## Caso PMG
PMG Hibrido Quirquincho II
Elemento | Parámetro | Dato | Sensibilización
Red | Nodo de Referencia (DNV) | Itahue | -
| Nodo de Inyección | Puquillay | -
| Precio Nudo Potencia [pesos/kw/mes] | Itahue | -
| Valorización | Precio Estabilizado | -
Proyecto | Potencia nominal [MW] | 9 | -
| COD [año] | 2028 | -
| Vida útil [años] | 30 | -
PV/Eólico | Capacidad instalada [MW] | 10.611
| EPC [MUSD/MW] | 0.5
| O&M [MUSD/MW/año] | 0.008
BESS | Capacidad instalada [MW] | 9 | -
| Capacidad [H] | 3
| Aumento [año] | 10 | -
| Costo aumento [% VI] | 20%
| EPC o CAPEX [MUSD/MWh] | 0.16 | ±0,2 x2
| O&M o OPEX [MUSD/MWh/año] | 0.00015 | -
Terreno | Área [Ha] | 20 | -
| Área compensada [Ha] | 20 | -
| Costo arriendo [UF/Ha/año] | 100 | -
| Reforestación (CAPEX+OPEX) [USD] | 0 | -
| Pedimentos mineros [USD] | 0 | -
| Cerco verde [USD] | 0 | -
| Servidumbres [USD] | 0 | -
| Otros CAPEX [USD] | 0 | -
Interconexión | Costo ICC o SE Elevadora [MUSD] | 0.23 | -
| Costo Línea de Transmisión [MUSD] | 0 | -
| Costo Empalme o Seccionadora/Paño [MUSD] | 0.1 | -

## Perfil 10,611MWp
Fecha/Hora | P [kW]
2015-01-01 | -15.6528
2015-01-01 01:00 | -15.6528
2015-01-01 02:00 | -15.6528
2015-01-01 03:00 | -15.6528
2015-01-01 04:00 | -15.6528
2015-01-01 05:00 | -15.6528
2015-01-01 06:00 | 43.497
2015-01-01 07:00 | 7167.6206
2015-01-01 08:00 | 8789.0114
2015-01-01 09:00 | 9445.2927
2015-01-01 10:00 | 9649.205
2015-01-01 11:00 | 9690.9935
2015-01-01 12:00 | 9646.5068
2015-01-01 13:00 | 9500.9518
2015-01-01 14:00 | 9502.6762
2015-01-01 15:00 | 9469.6637
2015-01-01 16:00 | 9339.7871
2015-01-01 17:00 | 8998.4717
2015-01-01 18:00 | 7973.7193
2015-01-01 19:00 | 5799.5786
2015-01-01 20:00 | -15.6528
2015-01-01 21:00 | -15.6528
2015-01-01 22:00 | -15.6528
2015-01-01 23:00 | -15.6528
2015-01-02 | -15.6528
2015-01-02 01:00 | -15.6528
2015-01-02 02:00 | -15.6528
2015-01-02 03:00 | -15.6528
2015-01-02 04:00 | -15.6528
2015-01-02 05:00 | -15.6528
2015-01-02 06:00 | 37.1572
2015-01-02 07:00 | 7115.3516
2015-01-02 08:00 | 8660.8995
2015-01-02 09:00 | 9269.0859
2015-01-02 10:00 | 9471.7295
2015-01-02 11:00 | 9433.1062
2015-01-02 12:00 | 9364.195
2015-01-02 13:00 | 9291.5428
2015-01-02 14:00 | 9297.5279
2015-01-02 15:00 | 9286.2822
2015-01-02 16:00 | 9175.3613
2015-01-02 17:00 | 8828.5958
2015-01-02 18:00 | 7956.6691
2015-01-02 19:00 | 5928.099
2015-01-02 20:00 | -15.6528
2015-01-02 21:00 | -15.6528
2015-01-02 22:00 | -15.6528
2015-01-02 23:00 | -15.6528
2015-01-03 | -15.6528
2015-01-03 01:00 | -15.6528
2015-01-03 02:00 | -15.6528
2015-01-03 03:00 | -15.6528
2015-01-03 04:00 | -15.6528
2015-01-03 05:00 | -15.6528
2015-01-03 06:00 | 33.5837
2015-01-03 07:00 | 7033.4826
2015-01-03 08:00 | 8593.0813
2015-01-03 09:00 | 9133.4805
2015-01-03 10:00 | 9315.5065
2015-01-03 11:00 | 9261.3411
2015-01-03 12:00 | 9229.1371
2015-01-03 13:00 | 9144.574
2015-01-03 14:00 | 9125.3559
2015-01-03 15:00 | 9075.0802
2015-01-03 16:00 | 8958.2604
2015-01-03 17:00 | 8606.8905
2015-01-03 18:00 | 7767.6372
2015-01-03 19:00 | 5795.1037
2015-01-03 20:00 | -15.6528
2015-01-03 21:00 | -15.6528
2015-01-03 22:00 | -15.6528
2015-01-03 23:00 | -15.6528
2015-01-04 | -15.6528
2015-01-04 01:00 | -15.6528
2015-01-04 02:00 | -15.6528
2015-01-04 03:00 | -15.6528
2015-01-04 04:00 | -15.6528
2015-01-04 05:00 | -15.6528
2015-01-04 06:00 | 28.9237
2015-01-04 07:00 | 6905.4059
2015-01-04 08:00 | 8515.7586
2015-01-04 09:00 | 9151.2302
2015-01-04 10:00 | 9203.4733
2015-01-04 11:00 | 9267.0642
2015-01-04 12:00 | 9115.8223
2015-01-04 13:00 | 9080.0629
2015-01-04 14:00 | 9095.9906
2015-01-04 15:00 | 9102.3607
2015-01-04 16:00 | 9008.0468
2015-01-04 17:00 | 8668.2822
2015-01-04 18:00 | 7818.3962
2015-01-04 19:00 | 5802.5451
2015-01-04 20:00 | -15.6528
2015-01-04 21:00 | -15.6528
2015-01-04 22:00 | -15.6528
2015-01-04 23:00 | -15.6528
2015-01-05 | -15.6528
2015-01-05 01:00 | -15.6528
2015-01-05 02:00 | -15.6528
2015-01-05 03:00 | -15.6528
2015-01-05 04:00 | -15.6528
2015-01-05 05:00 | -15.6528
2015-01-05 06:00 | 25.091
2015-01-05 07:00 | 531.3586
2015-01-05 08:00 | 1570.9719
2015-01-05 09:00 | 9135.7138
2015-01-05 10:00 | 9369.7699
2015-01-05 11:00 | 9274.0495
2015-01-05 12:00 | 9225.8765
2015-01-05 13:00 | 9167.2995
2015-01-05 14:00 | 9206.3339
2015-01-05 15:00 | 9178.7417
2015-01-05 16:00 | 9053.3108
2015-01-05 17:00 | 8688.9844
2015-01-05 18:00 | 7848.3567
2015-01-05 19:00 | 5832.9751
2015-01-05 20:00 | -15.6528
2015-01-05 21:00 | -15.6528
2015-01-05 22:00 | -15.6528
2015-01-05 23:00 | -15.6528
2015-01-06 | -15.6528
2015-01-06 01:00 | -15.6528
2015-01-06 02:00 | -15.6528
2015-01-06 03:00 | -15.6528
2015-01-06 04:00 | -15.6528
2015-01-06 05:00 | -15.6528
2015-01-06 06:00 | 19.3671
2015-01-06 07:00 | 6841.7817
2015-01-06 08:00 | 8510.9193
2015-01-06 09:00 | 9148.6008
2015-01-06 10:00 | 9317.7912
2015-01-06 11:00 | 9325.1563
2015-01-06 12:00 | 9254.1717
2015-01-06 13:00 | 9198.4163
2015-01-06 14:00 | 9204.0179
2015-01-06 15:00 | 9188.1843
2015-01-06 16:00 | 3130.7272
2015-01-06 17:00 | 1343.7739
2015-01-06 18:00 | 813.9673
2015-01-06 19:00 | 5823.1903
2015-01-06 20:00 | -15.6528
2015-01-06 21:00 | -15.6528
2015-01-06 22:00 | -15.6528
2015-01-06 23:00 | -15.6528
2015-01-07 | -15.6528
2015-01-07 01:00 | -15.6528
2015-01-07 02:00 | -15.6528
2015-01-07 03:00 | -15.6528
2015-01-07 04:00 | -15.6528
2015-01-07 05:00 | -15.6528
2015-01-07 06:00 | 13.4332
2015-01-07 07:00 | 6646.2667
2015-01-07 08:00 | 1282.7453
2015-01-07 09:00 | 2252.2315
2015-01-07 10:00 | 2637.3955
2015-01-07 11:00 | 4321.6177
2015-01-07 12:00 | 4604.4799
2015-01-07 13:00 | 7655.1384
2015-01-07 14:00 | 7640.787
2015-01-07 15:00 | 9145.9629
2015-01-07 16:00 | 9015.8871
2015-01-07 17:00 | 8669.3524
2015-01-07 18:00 | 7834.6494
2015-01-07 19:00 | 5773.6983
2015-01-07 20:00 | -15.6528
2015-01-07 21:00 | -15.6528
2015-01-07 22:00 | -15.6528
2015-01-07 23:00 | -15.6528
2015-01-08 | -15.6528
2015-01-08 01:00 | -15.6528
2015-01-08 02:00 | -15.6528
2015-01-08 03:00 | -15.6528
2015-01-08 04:00 | -15.6528
2015-01-08 05:00 | -15.6528
2015-01-08 06:00 | 8.9882
2015-01-08 07:00 | 6756.6388
2015-01-08 08:00 | 8363.4078
2015-01-08 09:00 | 9075.7082
2015-01-08 10:00 | 9288.9933
2015-01-08 11:00 | 9228.3607
2015-01-08 12:00 | 9223.9701
2015-01-08 13:00 | 9129.7282
2015-01-08 14:00 | 9103.3025
2015-01-08 15:00 | 9106.4265
2015-01-08 16:00 | 9024.9929
2015-01-08 17:00 | 8796.8197
2015-01-08 18:00 | 7881.3401
2015-01-08 19:00 | 5788.8871
2015-01-08 20:00 | -15.6528
2015-01-08 21:00 | -15.6528
2015-01-08 22:00 | -15.6528
2015-01-08 23:00 | -15.6528
2015-01-09 | -15.6528
2015-01-09 01:00 | -15.6528
2015-01-09 02:00 | -15.6528
2015-01-09 03:00 | -15.6528
2015-01-09 04:00 | -15.6528
2015-01-09 05:00 | -15.6528
2015-01-09 06:00 | 6.5188
2015-01-09 07:00 | 7042.8912
2015-01-09 08:00 | 8680.3201
2015-01-09 09:00 | 9253.7849
2015-01-09 10:00 | 9493.843
2015-01-09 11:00 | 9564.1975
2015-01-09 12:00 | 9431.6064
2015-01-09 13:00 | 9370.6828
2015-01-09 14:00 | 9355.2944
2015-01-09 15:00 | 9348.8031
2015-01-09 16:00 | 9226.7544
2015-01-09 17:00 | 8899.7912
2015-01-09 18:00 | 8019.6774
2015-01-09 19:00 | 5977.8552
2015-01-09 20:00 | -15.6528
2015-01-09 21:00 | -15.6528
2015-01-09 22:00 | -15.6528
2015-01-09 23:00 | -15.6528
2015-01-10 | -15.6528
2015-01-10 01:00 | -15.6528
2015-01-10 02:00 | -15.6528
2015-01-10 03:00 | -15.6528
2015-01-10 04:00 | -15.6528
2015-01-10 05:00 | -15.6528
2015-01-10 06:00 | 0.31164
2015-01-10 07:00 | 6842.0889
2015-01-10 08:00 | 8494.9726
2015-01-10 09:00 | 9124.5605
2015-01-10 10:00 | 9343.9539
2015-01-10 11:00 | 9324.2371
2015-01-10 12:00 | 9269.659
2015-01-10 13:00 | 9235.1546
2015-01-10 14:00 | 9192.1008
2015-01-10 15:00 | 9177.2527
2015-01-10 16:00 | 9128.0864
2015-01-10 17:00 | 8825.0427
2015-01-10 18:00 | 8003.4064
2015-01-10 19:00 | 5977.0296
2015-01-10 20:00 | -15.6528
2015-01-10 21:00 | -15.6528
2015-01-10 22:00 | -15.6528
2015-01-10 23:00 | -15.6528
2015-01-11 | -15.6528
2015-01-11 01:00 | -15.6528
2015-01-11 02:00 | -15.6528
2015-01-11 03:00 | -15.6528
2015-01-11 04:00 | -15.6528
2015-01-11 05:00 | -15.6528
2015-01-11 06:00 | -5.5314
2015-01-11 07:00 | 6868.4189
2015-01-11 08:00 | 8589.1205
2015-01-11 09:00 | 9223.0479
2015-01-11 10:00 | 9400.0481
2015-01-11 11:00 | 9424.8547
2015-01-11 12:00 | 9349.2469
2015-01-11 13:00 | 9287.9055
2015-01-11 14:00 | 9308.4247
2015-01-11 15:00 | 9347.7268
2015-01-11 16:00 | 9333.8652
2015-01-11 17:00 | 9027.6998
2015-01-11 18:00 | 8097.8044
2015-01-11 19:00 | 6010.4842
2015-01-11 20:00 | -15.6528
2015-01-11 21:00 | -15.6528
2015-01-11 22:00 | -15.6528
2015-01-11 23:00 | -15.6528
2015-01-12 | -15.6528
2015-01-12 01:00 | -15.6528
2015-01-12 02:00 | -15.6528
2015-01-12 03:00 | -15.6528
2015-01-12 04:00 | -15.6528
2015-01-12 05:00 | -15.6528
2015-01-12 06:00 | -11.7687
2015-01-12 07:00 | 6989.658
2015-01-12 08:00 | 8774.4147
2015-01-12 09:00 | 9451.5436
2015-01-12 10:00 | 9667.5886
2015-01-12 11:00 | 9624.1673
2015-01-12 12:00 | 9367.6905
2015-01-12 13:00 | 9392.1937
2015-01-12 14:00 | 9314.1991
2015-01-12 15:00 | 9308.9673
2015-01-12 16:00 | 9189.8987
2015-01-12 17:00 | 8879.9991
2015-01-12 18:00 | 8118.9741
2015-01-12 19:00 | 6112.4823
2015-01-12 20:00 | -15.6528
2015-01-12 21:00 | -15.6528
2015-01-12 22:00 | -15.6528
2015-01-12 23:00 | -15.6528
2015-01-13 | -15.6528
2015-01-13 01:00 | -15.6528
2015-01-13 02:00 | -15.6528
2015-01-13 03:00 | -15.6528
2015-01-13 04:00 | -15.6528
2015-01-13 05:00 | -15.6528
2015-01-13 06:00 | -15.6528
2015-01-13 07:00 | 6845.6744
2015-01-13 08:00 | 8626.6881
2015-01-13 09:00 | 9372.6274
2015-01-13 10:00 | 9614.1116
2015-01-13 11:00 | 9564.1824
2015-01-13 12:00 | 9434.171
2015-01-13 13:00 | 9341.3255
2015-01-13 14:00 | 9265.9291
2015-01-13 15:00 | 9317.3829
2015-01-13 16:00 | 9211.5017
2015-01-13 17:00 | 8920.4336
2015-01-13 18:00 | 8072.1798
2015-01-13 19:00 | 5998.8967
2015-01-13 20:00 | -15.6528
2015-01-13 21:00 | -15.6528
2015-01-13 22:00 | -15.6528
2015-01-13 23:00 | -15.6528
2015-01-14 | -15.6528
2015-01-14 01:00 | -15.6528
2015-01-14 02:00 | -15.6528
2015-01-14 03:00 | -15.6528
2015-01-14 04:00 | -15.6528
2015-01-14 05:00 | -15.6528
2015-01-14 06:00 | -15.6528
2015-01-14 07:00 | 6710.0538
2015-01-14 08:00 | 8460.713
2015-01-14 09:00 | 9237.8172
2015-01-14 10:00 | 9417.1368
2015-01-14 11:00 | 9401.4414
2015-01-14 12:00 | 9306.5497
2015-01-14 13:00 | 9184.8713
2015-01-14 14:00 | 9201.4783
2015-01-14 15:00 | 9177.7637
2015-01-14 16:00 | 9082.4704
2015-01-14 17:00 | 8714.4998
2015-01-14 18:00 | 7883.9538
2015-01-14 19:00 | 5882.8219
2015-01-14 20:00 | -15.6528
2015-01-14 21:00 | -15.6528
2015-01-14 22:00 | -15.6528
2015-01-14 23:00 | -15.6528
2015-01-15 | -15.6528
2015-01-15 01:00 | -15.6528
2015-01-15 02:00 | -15.6528
2015-01-15 03:00 | -15.6528
2015-01-15 04:00 | -15.6528
2015-01-15 05:00 | -15.6528
2015-01-15 06:00 | -15.6528
2015-01-15 07:00 | 6587.6267
2015-01-15 08:00 | 8331.9402
2015-01-15 09:00 | 9000.2751
2015-01-15 10:00 | 9176.205
2015-01-15 11:00 | 9171.5379
2015-01-15 12:00 | 9087.4642
2015-01-15 13:00 | 9094.1071
2015-01-15 14:00 | 9120.8309
2015-01-15 15:00 | 9134.568
2015-01-15 16:00 | 9039.3392
2015-01-15 17:00 | 8695.5119
2015-01-15 18:00 | 7829.2748
2015-01-15 19:00 | 5843.7422
2015-01-15 20:00 | -15.6528
2015-01-15 21:00 | -15.6528
2015-01-15 22:00 | -15.6528
2015-01-15 23:00 | -15.6528
2015-01-16 | -15.6528
2015-01-16 01:00 | -15.6528
2015-01-16 02:00 | -15.6528
2015-01-16 03:00 | -15.6528
2015-01-16 04:00 | -15.6528
2015-01-16 05:00 | -15.6528
2015-01-16 06:00 | -15.6528
2015-01-16 07:00 | 6471.7841
2015-01-16 08:00 | 8282.0967
2015-01-16 09:00 | 8964.0165
2015-01-16 10:00 | 9223.6166
2015-01-16 11:00 | 9218.2824
2015-01-16 12:00 | 9161.8576
2015-01-16 13:00 | 9062.3995
2015-01-16 14:00 | 9049.0313
2015-01-16 15:00 | 9079.6698
2015-01-16 16:00 | 9036.5318
2015-01-16 17:00 | 8729.5717
2015-01-16 18:00 | 7847.6792
2015-01-16 19:00 | 5783.6987
2015-01-16 20:00 | -15.6528
2015-01-16 21:00 | -15.6528
2015-01-16 22:00 | -15.6528
2015-01-16 23:00 | -15.6528
2015-01-17 | -15.6528
2015-01-17 01:00 | -15.6528
2015-01-17 02:00 | -15.6528
2015-01-17 03:00 | -15.6528
2015-01-17 04:00 | -15.6528
2015-01-17 05:00 | -15.6528
2015-01-17 06:00 | -15.6528
2015-01-17 07:00 | 6435.2854
2015-01-17 08:00 | 8255.4754
2015-01-17 09:00 | 9012.3471
2015-01-17 10:00 | 9246.4042
2015-01-17 11:00 | 9238.6801
2015-01-17 12:00 | 9109.1515
2015-01-17 13:00 | 9066.2271
2015-01-17 14:00 | 9085.314
2015-01-17 15:00 | 9073.6621
2015-01-17 16:00 | 8955.8326
2015-01-17 17:00 | 8616.3892
2015-01-17 18:00 | 7841.0843
2015-01-17 19:00 | 5801.5168
2015-01-17 20:00 | -15.6528
2015-01-17 21:00 | -15.6528
2015-01-17 22:00 | -15.6528
2015-01-17 23:00 | -15.6528
2015-01-18 | -15.6528
2015-01-18 01:00 | -15.6528
2015-01-18 02:00 | -15.6528
2015-01-18 03:00 | -15.6528
2015-01-18 04:00 | -15.6528
2015-01-18 05:00 | -15.6528
2015-01-18 06:00 | -15.6528
2015-01-18 07:00 | 471.0683
2015-01-18 08:00 | 1511.4764
2015-01-18 09:00 | 9006.2417
2015-01-18 10:00 | 9180.7671
2015-01-18 11:00 | 9192.9458
2015-01-18 12:00 | 9090.9454
2015-01-18 13:00 | 8982.0156
2015-01-18 14:00 | 8948.6272
2015-01-18 15:00 | 8995.3962
2015-01-18 16:00 | 9000.6988
2015-01-18 17:00 | 8648.5415
2015-01-18 18:00 | 7865.0382
2015-01-18 19:00 | 5740.5612
2015-01-18 20:00 | -15.6528
2015-01-18 21:00 | -15.6528
2015-01-18 22:00 | -15.6528
2015-01-18 23:00 | -15.6528
2015-01-19 | -15.6528
2015-01-19 01:00 | -15.6528
2015-01-19 02:00 | -15.6528
2015-01-19 03:00 | -15.6528
2015-01-19 04:00 | -15.6528
2015-01-19 05:00 | -15.6528
2015-01-19 06:00 | -15.6528
2015-01-19 07:00 | 336.8129
2015-01-19 08:00 | 787.3856
2015-01-19 09:00 | 1146.8532
2015-01-19 10:00 | 3408.7935
2015-01-19 11:00 | 4088.1985
2015-01-19 12:00 | 5420.6899
2015-01-19 13:00 | 7412.9197
2015-01-19 14:00 | 7821.3458
2015-01-19 15:00 | 9211.7457
2015-01-19 16:00 | 9048.3443
2015-01-19 17:00 | 2098.1528
2015-01-19 18:00 | 1244.5148
2015-01-19 19:00 | 5766.3262
2015-01-19 20:00 | -15.6528
2015-01-19 21:00 | -15.6528
2015-01-19 22:00 | -15.6528
2015-01-19 23:00 | -15.6528
2015-01-20 | -15.6528
2015-01-20 01:00 | -15.6528
2015-01-20 02:00 | -15.6528
2015-01-20 03:00 | -15.6528
2015-01-20 04:00 | -15.6528
2015-01-20 05:00 | -15.6528
2015-01-20 06:00 | -15.6528
2015-01-20 07:00 | 467.7987
2015-01-20 08:00 | 1146.2396
2015-01-20 09:00 | 1933.6657
2015-01-20 10:00 | 4734.6136
2015-01-20 11:00 | 6461.2082
2015-01-20 12:00 | 7562.2544
2015-01-20 13:00 | 9146.9842
2015-01-20 14:00 | 9185.9524
2015-01-20 15:00 | 9175.9321
2015-01-20 16:00 | 9075.3112
2015-01-20 17:00 | 8736.2987
2015-01-20 18:00 | 7864.0343
2015-01-20 19:00 | 5780.9912
2015-01-20 20:00 | -15.6528
2015-01-20 21:00 | -15.6528
2015-01-20 22:00 | -15.6528
2015-01-20 23:00 | -15.6528
2015-01-21 | -15.6528
2015-01-21 01:00 | -15.6528
2015-01-21 02:00 | -15.6528
2015-01-21 03:00 | -15.6528
2015-01-21 04:00 | -15.6528
2015-01-21 05:00 | -15.6528
2015-01-21 06:00 | -15.6528
2015-01-21 07:00 | 376.1666
2015-01-21 08:00 | 998.7585
2015-01-21 09:00 | 1581.7262
2015-01-21 10:00 | 2678.4979
2015-01-21 11:00 | 5322.4057
2015-01-21 12:00 | 9149.3119
2015-01-21 13:00 | 9206.0774
2015-01-21 14:00 | 9168.111
2015-01-21 15:00 | 9163.7196
2015-01-21 16:00 | 9068.2018
2015-01-21 17:00 | 8729.9022
2015-01-21 18:00 | 7865.6053
2015-01-21 19:00 | 5758.3947
2015-01-21 20:00 | -15.6528
2015-01-21 21:00 | -15.6528
2015-01-21 22:00 | -15.6528
2015-01-21 23:00 | -15.6528
2015-01-22 | -15.6528
2015-01-22 01:00 | -15.6528
2015-01-22 02:00 | -15.6528
2015-01-22 03:00 | -15.6528
2015-01-22 04:00 | -15.6528
2015-01-22 05:00 | -15.6528
2015-01-22 06:00 | -15.6528
2015-01-22 07:00 | 6308.2183
2015-01-22 08:00 | 8253.503
2015-01-22 09:00 | 9016.9664
2015-01-22 10:00 | 9259.3619
2015-01-22 11:00 | 9296.3245
2015-01-22 12:00 | 9238.0492
2015-01-22 13:00 | 9152.6504
2015-01-22 14:00 | 9181.4028
2015-01-22 15:00 | 9219.2508
2015-01-22 16:00 | 9137.9344
2015-01-22 17:00 | 8831.2236
2015-01-22 18:00 | 7926.8318
2015-01-22 19:00 | 5746.7251
2015-01-22 20:00 | -15.6528
2015-01-22 21:00 | -15.6528
2015-01-22 22:00 | -15.6528
2015-01-22 23:00 | -15.6528
2015-01-23 | -15.6528
2015-01-23 01:00 | -15.6528
2015-01-23 02:00 | -15.6528
2015-01-23 03:00 | -15.6528
2015-01-23 04:00 | -15.6528
2015-01-23 05:00 | -15.6528
2015-01-23 06:00 | -15.6528
2015-01-23 07:00 | 6448.0398
2015-01-23 08:00 | 8371.4716
2015-01-23 09:00 | 9162.9163
2015-01-23 10:00 | 9384.0593
2015-01-23 11:00 | 9363.1089
2015-01-23 12:00 | 9280.355
2015-01-23 13:00 | 9208.6341
2015-01-23 14:00 | 9110.6047
2015-01-23 15:00 | 9169.5441
2015-01-23 16:00 | 9117.4115
2015-01-23 17:00 | 8800.6521
2015-01-23 18:00 | 7948.5838
2015-01-23 19:00 | 5807.2614
2015-01-23 20:00 | -15.6528
2015-01-23 21:00 | -15.6528
2015-01-23 22:00 | -15.6528
2015-01-23 23:00 | -15.6528
2015-01-24 | -15.6528
2015-01-24 01:00 | -15.6528
2015-01-24 02:00 | -15.6528
2015-01-24 03:00 | -15.6528
2015-01-24 04:00 | -15.6528
2015-01-24 05:00 | -15.6528
2015-01-24 06:00 | -15.6528
2015-01-24 07:00 | 6217.4422
2015-01-24 08:00 | 8205.5666
2015-01-24 09:00 | 8963.5941
2015-01-24 10:00 | 9148.0693
2015-01-24 11:00 | 9158.2816
2015-01-24 12:00 | 9068.7921
2015-01-24 13:00 | 8975.3799
2015-01-24 14:00 | 8962.7983
2015-01-24 15:00 | 9027.4697
2015-01-24 16:00 | 8946.7839
2015-01-24 17:00 | 8622.1413
2015-01-24 18:00 | 7802.4704
2015-01-24 19:00 | 5725.6364
2015-01-24 20:00 | -15.6528
2015-01-24 21:00 | -15.6528
2015-01-24 22:00 | -15.6528
2015-01-24 23:00 | -15.6528
2015-01-25 | -15.6528
2015-01-25 01:00 | -15.6528
2015-01-25 02:00 | -15.6528
2015-01-25 03:00 | -15.6528
2015-01-25 04:00 | -15.6528
2015-01-25 05:00 | -15.6528
2015-01-25 06:00 | -15.6528
2015-01-25 07:00 | 6072.969
2015-01-25 08:00 | 8056.8233
2015-01-25 09:00 | 8838.8857
2015-01-25 10:00 | 9117.9985
2015-01-25 11:00 | 9066.8097
2015-01-25 12:00 | 8910.544
2015-01-25 13:00 | 8880.0637
2015-01-25 14:00 | 8861.0706
2015-01-25 15:00 | 8906.1362
2015-01-25 16:00 | 8821.5354
2015-01-25 17:00 | 8499.4118
2015-01-25 18:00 | 7647.2588
2015-01-25 19:00 | 5557.7087
2015-01-25 20:00 | -15.6528
2015-01-25 21:00 | -15.6528
2015-01-25 22:00 | -15.6528
2015-01-25 23:00 | -15.6528
2015-01-26 | -15.6528
2015-01-26 01:00 | -15.6528
2015-01-26 02:00 | -15.6528
2015-01-26 03:00 | -15.6528
2015-01-26 04:00 | -15.6528
2015-01-26 05:00 | -15.6528
2015-01-26 06:00 | -15.6528
2015-01-26 07:00 | 6060.1972
2015-01-26 08:00 | 8096.8695
2015-01-26 09:00 | 8922.7909
2015-01-26 10:00 | 9213.041
2015-01-26 11:00 | 9166.5875
2015-01-26 12:00 | 9082.0991
2015-01-26 13:00 | 8905.9892
2015-01-26 14:00 | 8857.8454
2015-01-26 15:00 | 8916.0392
2015-01-26 16:00 | 8898.7306
2015-01-26 17:00 | 8604.7276
2015-01-26 18:00 | 7733.7941
2015-01-26 19:00 | 5542.4054
2015-01-26 20:00 | -15.6528
2015-01-26 21:00 | -15.6528
2015-01-26 22:00 | -15.6528
2015-01-26 23:00 | -15.6528
2015-01-27 | -15.6528
2015-01-27 01:00 | -15.6528
2015-01-27 02:00 | -15.6528
2015-01-27 03:00 | -15.6528
2015-01-27 04:00 | -15.6528
2015-01-27 05:00 | -15.6528
2015-01-27 06:00 | -15.6528
2015-01-27 07:00 | 6118.0716
2015-01-27 08:00 | 8225.6874
2015-01-27 09:00 | 9072.6162
2015-01-27 10:00 | 9343.9402
2015-01-27 11:00 | 9285.9724
2015-01-27 12:00 | 9153.3987
2015-01-27 13:00 | 9058.1477
2015-01-27 14:00 | 9071.032
2015-01-27 15:00 | 9131.3815
2015-01-27 16:00 | 9117.9651
2015-01-27 17:00 | 8868.1834
2015-01-27 18:00 | 7934.8283
2015-01-27 19:00 | 5683.0214
2015-01-27 20:00 | -15.6528
2015-01-27 21:00 | -15.6528
2015-01-27 22:00 | -15.6528
2015-01-27 23:00 | -15.6528
2015-01-28 | -15.6528
2015-01-28 01:00 | -15.6528
2015-01-28 02:00 | -15.6528
2015-01-28 03:00 | -15.6528
2015-01-28 04:00 | -15.6528
2015-01-28 05:00 | -15.6528
2015-01-28 06:00 | -15.6528
2015-01-28 07:00 | 6178.4302
2015-01-28 08:00 | 8243.0806
2015-01-28 09:00 | 9170.2735
2015-01-28 10:00 | 9505.768
2015-01-28 11:00 | 9320.7077
2015-01-28 12:00 | 9232.3744
2015-01-28 13:00 | 9125.7481
2015-01-28 14:00 | 9159.2534
2015-01-28 15:00 | 9121.673
2015-01-28 16:00 | 9062.051
2015-01-28 17:00 | 8760.4019
2015-01-28 18:00 | 7905.0092
2015-01-28 19:00 | 5744.8377
2015-01-28 20:00 | -15.6528
2015-01-28 21:00 | -15.6528
2015-01-28 22:00 | -15.6528
2015-01-28 23:00 | -15.6528
2015-01-29 | -15.6528
2015-01-29 01:00 | -15.6528
2015-01-29 02:00 | -15.6528
2015-01-29 03:00 | -15.6528
2015-01-29 04:00 | -15.6528
2015-01-29 05:00 | -15.6528
2015-01-29 06:00 | -15.6528
2015-01-29 07:00 | 6195.5595
2015-01-29 08:00 | 8311.108
2015-01-29 09:00 | 8972.3361
2015-01-29 10:00 | 9202.5022
2015-01-29 11:00 | 9203.7586
2015-01-29 12:00 | 9067.3931
2015-01-29 13:00 | 8972.4241
2015-01-29 14:00 | 9021.9126
2015-01-29 15:00 | 9044.6728
2015-01-29 16:00 | 9020.3925
2015-01-29 17:00 | 8731.1381
2015-01-29 18:00 | 7854.4682
2015-01-29 19:00 | 5707.2682
2015-01-29 20:00 | -15.6528
2015-01-29 21:00 | -15.6528
2015-01-29 22:00 | -15.6528
2015-01-29 23:00 | -15.6528
2015-01-30 | -15.6528
2015-01-30 01:00 | -15.6528
2015-01-30 02:00 | -15.6528
2015-01-30 03:00 | -15.6528
2015-01-30 04:00 | -15.6528
2015-01-30 05:00 | -15.6528
2015-01-30 06:00 | -15.6528
2015-01-30 07:00 | 6006.695
2015-01-30 08:00 | 8159.1289
2015-01-30 09:00 | 8953.5357
2015-01-30 10:00 | 9154.9225
2015-01-30 11:00 | 9153.7476
2015-01-30 12:00 | 9087.9656
2015-01-30 13:00 | 8966.5848
2015-01-30 14:00 | 8973.7532
2015-01-30 15:00 | 8975.6418
2015-01-30 16:00 | 8923.9776
2015-01-30 17:00 | 8631.7477
2015-01-30 18:00 | 7827.1822
2015-01-30 19:00 | 5621.2517
2015-01-30 20:00 | -15.6528
2015-01-30 21:00 | -15.6528
2015-01-30 22:00 | -15.6528
2015-01-30 23:00 | -15.6528
2015-01-31 | -15.6528
2015-01-31 01:00 | -15.6528
2015-01-31 02:00 | -15.6528
2015-01-31 03:00 | -15.6528
2015-01-31 04:00 | -15.6528
2015-01-31 05:00 | -15.6528
2015-01-31 06:00 | -15.6528
2015-01-31 07:00 | 6067.1514
2015-01-31 08:00 | 8275.5959
2015-01-31 09:00 | 9120.9971
2015-01-31 10:00 | 9364.8419
2015-01-31 11:00 | 9235.5711
2015-01-31 12:00 | 9162.2454
2015-01-31 13:00 | 9049.7843
2015-01-31 14:00 | 9026.3422
2015-01-31 15:00 | 9078.8407
2015-01-31 16:00 | 9065.5981
2015-01-31 17:00 | 8806.6041
2015-01-31 18:00 | 7920.7427
2015-01-31 19:00 | 5679.6763
2015-01-31 20:00 | -15.6528
2015-01-31 21:00 | -15.6528
2015-01-31 22:00 | -15.6528
2015-01-31 23:00 | -15.6528
2015-02-01 | -15.6528
2015-02-01 01:00 | -15.6528
2015-02-01 02:00 | -15.6528
2015-02-01 03:00 | -15.6528
2015-02-01 04:00 | -15.6528
2015-02-01 05:00 | -15.6528
2015-02-01 06:00 | -15.6528
2015-02-01 07:00 | 6000.3627
2015-02-01 08:00 | 8237.6151
2015-02-01 09:00 | 9069.6946
2015-02-01 10:00 | 9316.9871
2015-02-01 11:00 | 9246.0766
2015-02-01 12:00 | 9062.9639
2015-02-01 13:00 | 8977.946
2015-02-01 14:00 | 8941.0048
2015-02-01 15:00 | 8944.3232
2015-02-01 16:00 | 8898.094
2015-02-01 17:00 | 8633.9553
2015-02-01 18:00 | 7818.1053
2015-02-01 19:00 | 5627.3578
2015-02-01 20:00 | -15.6528
2015-02-01 21:00 | -15.6528
2015-02-01 22:00 | -15.6528
2015-02-01 23:00 | -15.6528
2015-02-02 | -15.6528
2015-02-02 01:00 | -15.6528
2015-02-02 02:00 | -15.6528
2015-02-02 03:00 | -15.6528
2015-02-02 04:00 | -15.6528
2015-02-02 05:00 | -15.6528
2015-02-02 06:00 | -15.6528
2015-02-02 07:00 | 5946.5648
2015-02-02 08:00 | 8180.0762
2015-02-02 09:00 | 8995.2309
2015-02-02 10:00 | 9246.8598
2015-02-02 11:00 | 9213.1715
2015-02-02 12:00 | 9052.781
2015-02-02 13:00 | 8952.1003
2015-02-02 14:00 | 8944.5353
2015-02-02 15:00 | 9020.2911
2015-02-02 16:00 | 8953.1991
2015-02-02 17:00 | 8719.1392
2015-02-02 18:00 | 7866.1673
2015-02-02 19:00 | 5564.9516
2015-02-02 20:00 | -15.6528
2015-02-02 21:00 | -15.6528
2015-02-02 22:00 | -15.6528
2015-02-02 23:00 | -15.6528
2015-02-03 | -15.6528
2015-02-03 01:00 | -15.6528
2015-02-03 02:00 | -15.6528
2015-02-03 03:00 | -15.6528
2015-02-03 04:00 | -15.6528
2015-02-03 05:00 | -15.6528
2015-02-03 06:00 | -15.6528
2015-02-03 07:00 | 5968.5664
2015-02-03 08:00 | 8274.7892
2015-02-03 09:00 | 9143.9182
2015-02-03 10:00 | 9382.9308
2015-02-03 11:00 | 9306.3212
2015-02-03 12:00 | 9208.4232
2015-02-03 13:00 | 9061.3297
2015-02-03 14:00 | 9076.7579
2015-02-03 15:00 | 9063.1645
2015-02-03 16:00 | 9034.7008
2015-02-03 17:00 | 8760.1861
2015-02-03 18:00 | 7871.9899
2015-02-03 19:00 | 5550.6652
2015-02-03 20:00 | -15.6528
2015-02-03 21:00 | -15.6528
2015-02-03 22:00 | -15.6528
2015-02-03 23:00 | -15.6528
2015-02-04 | -15.6528
2015-02-04 01:00 | -15.6528
2015-02-04 02:00 | -15.6528
2015-02-04 03:00 | -15.6528
2015-02-04 04:00 | -15.6528
2015-02-04 05:00 | -15.6528
2015-02-04 06:00 | -15.6528
2015-02-04 07:00 | 5981.8708
2015-02-04 08:00 | 8279.352
2015-02-04 09:00 | 9077.2735
2015-02-04 10:00 | 9252.5514
2015-02-04 11:00 | 9293.2697
2015-02-04 12:00 | 9102.447
2015-02-04 13:00 | 9004.531
2015-02-04 14:00 | 8991.9911
2015-02-04 15:00 | 9036.6759
2015-02-04 16:00 | 8996.3724
2015-02-04 17:00 | 8754.1163
2015-02-04 18:00 | 7872.668
2015-02-04 19:00 | 5551.0113
2015-02-04 20:00 | -15.6528
2015-02-04 21:00 | -15.6528
2015-02-04 22:00 | -15.6528
2015-02-04 23:00 | -15.6528
2015-02-05 | -15.6528
2015-02-05 01:00 | -15.6528
2015-02-05 02:00 | -15.6528
2015-02-05 03:00 | -15.6528
2015-02-05 04:00 | -15.6528
2015-02-05 05:00 | -15.6528
2015-02-05 06:00 | -15.6528
2015-02-05 07:00 | 5805.3626
2015-02-05 08:00 | 8081.9379
2015-02-05 09:00 | 8917.8706
2015-02-05 10:00 | 9086.9645
2015-02-05 11:00 | 9055.64
2015-02-05 12:00 | 8960.8244
2015-02-05 13:00 | 8903.7925
2015-02-05 14:00 | 8926.3389
2015-02-05 15:00 | 8951.2599
2015-02-05 16:00 | 8884.9055
2015-02-05 17:00 | 8652.304
2015-02-05 18:00 | 7808.192
2015-02-05 19:00 | 5460.0638
2015-02-05 20:00 | -15.6528
2015-02-05 21:00 | -15.6528
2015-02-05 22:00 | -15.6528
2015-02-05 23:00 | -15.6528
2015-02-06 | -15.6528
2015-02-06 01:00 | -15.6528
2015-02-06 02:00 | -15.6528
2015-02-06 03:00 | -15.6528
2015-02-06 04:00 | -15.6528
2015-02-06 05:00 | -15.6528
2015-02-06 06:00 | -15.6528
2015-02-06 07:00 | 5750.6288
2015-02-06 08:00 | 8103.834
2015-02-06 09:00 | 8934.0072
2015-02-06 10:00 | 9121.7269
2015-02-06 11:00 | 9058.2175
2015-02-06 12:00 | 8992.8087
2015-02-06 13:00 | 8846.7225
2015-02-06 14:00 | 8848.8344
2015-02-06 15:00 | 8907.0418
2015-02-06 16:00 | 8943.2848
2015-02-06 17:00 | 8666.7973
2015-02-06 18:00 | 7760.3964
2015-02-06 19:00 | 5370.2186
2015-02-06 20:00 | -15.6528
2015-02-06 21:00 | -15.6528
2015-02-06 22:00 | -15.6528
2015-02-06 23:00 | -15.6528
2015-02-07 | -15.6528
2015-02-07 01:00 | -15.6528
2015-02-07 02:00 | -15.6528
2015-02-07 03:00 | -15.6528
2015-02-07 04:00 | -15.6528
2015-02-07 05:00 | -15.6528
2015-02-07 06:00 | -15.6528
2015-02-07 07:00 | 5468.0194
2015-02-07 08:00 | 7811.2475
2015-02-07 09:00 | 8633.4785
2015-02-07 10:00 | 8825.8539
2015-02-07 11:00 | 8785.6069
2015-02-07 12:00 | 8769.2748
2015-02-07 13:00 | 8692.9297
2015-02-07 14:00 | 8710.4561
2015-02-07 15:00 | 8761.1208
2015-02-07 16:00 | 8816.6573
2015-02-07 17:00 | 8521.1046
2015-02-07 18:00 | 7680.0029
2015-02-07 19:00 | 5259.8269
2015-02-07 20:00 | -15.6528
2015-02-07 21:00 | -15.6528
2015-02-07 22:00 | -15.6528
2015-02-07 23:00 | -15.6528
2015-02-08 | -15.6528
2015-02-08 01:00 | -15.6528
2015-02-08 02:00 | -15.6528
2015-02-08 03:00 | -15.6528
2015-02-08 04:00 | -15.6528
2015-02-08 05:00 | -15.6528
2015-02-08 06:00 | -15.6528
2015-02-08 07:00 | 5393.3584
2015-02-08 08:00 | 858.0413
2015-02-08 09:00 | 1932.3357
2015-02-08 10:00 | 9051.8291
2015-02-08 11:00 | 9033.4021
2015-02-08 12:00 | 8804.827
2015-02-08 13:00 | 8793.5522
2015-02-08 14:00 | 8775.0427
2015-02-08 15:00 | 8857.5902
2015-02-08 16:00 | 8883.7377
2015-02-08 17:00 | 8649.9779
2015-02-08 18:00 | 7699.0176
2015-02-08 19:00 | 5171.0418
2015-02-08 20:00 | -15.6528
2015-02-08 21:00 | -15.6528
2015-02-08 22:00 | -15.6528
2015-02-08 23:00 | -15.6528
2015-02-09 | -15.6528
2015-02-09 01:00 | -15.6528
2015-02-09 02:00 | -15.6528
2015-02-09 03:00 | -15.6528
2015-02-09 04:00 | -15.6528
2015-02-09 05:00 | -15.6528
2015-02-09 06:00 | -15.6528
2015-02-09 07:00 | 227.6011
2015-02-09 08:00 | 775.5779
2015-02-09 09:00 | 970.8691
2015-02-09 10:00 | 2043.2052
2015-02-09 11:00 | 2921.8759
2015-02-09 12:00 | 4317.9125
2015-02-09 13:00 | 4635.9089
2015-02-09 14:00 | 4175.3629
2015-02-09 15:00 | 5923.2979
2015-02-09 16:00 | 4384.7489
2015-02-09 17:00 | 2649.1644
2015-02-09 18:00 | 869.5546
2015-02-09 19:00 | 5190.3833
2015-02-09 20:00 | -15.6528
2015-02-09 21:00 | -15.6528
2015-02-09 22:00 | -15.6528
2015-02-09 23:00 | -15.6528
2015-02-10 | -15.6528
2015-02-10 01:00 | -15.6528
2015-02-10 02:00 | -15.6528
2015-02-10 03:00 | -15.6528
2015-02-10 04:00 | -15.6528
2015-02-10 05:00 | -15.6528
2015-02-10 06:00 | -15.6528
2015-02-10 07:00 | 5499.9086
2015-02-10 08:00 | 7998.2196
2015-02-10 09:00 | 8939.7278
2015-02-10 10:00 | 9174.3069
2015-02-10 11:00 | 9086.641
2015-02-10 12:00 | 8940.408
2015-02-10 13:00 | 8906.4705
2015-02-10 14:00 | 8929.1194
2015-02-10 15:00 | 8955.4412
2015-02-10 16:00 | 8945.3927
2015-02-10 17:00 | 8657.7976
2015-02-10 18:00 | 7685.8968
2015-02-10 19:00 | 5124.7559
2015-02-10 20:00 | -15.6528
2015-02-10 21:00 | -15.6528
2015-02-10 22:00 | -15.6528
2015-02-10 23:00 | -15.6528
2015-02-11 | -15.6528
2015-02-11 01:00 | -15.6528
2015-02-11 02:00 | -15.6528
2015-02-11 03:00 | -15.6528
2015-02-11 04:00 | -15.6528
2015-02-11 05:00 | -15.6528
2015-02-11 06:00 | -15.6528
2015-02-11 07:00 | 5413.613
2015-02-11 08:00 | 7952.1061
2015-02-11 09:00 | 8835.7583
2015-02-11 10:00 | 8947.32
2015-02-11 11:00 | 8903.4766
2015-02-11 12:00 | 8755.723
2015-02-11 13:00 | 8664.6994
2015-02-11 14:00 | 8648.2441
2015-02-11 15:00 | 8699.8623
2015-02-11 16:00 | 8680.8985
2015-02-11 17:00 | 8399.3896
2015-02-11 18:00 | 7502.8263
2015-02-11 19:00 | 5048.9036
2015-02-11 20:00 | -15.6528
2015-02-11 21:00 | -15.6528
2015-02-11 22:00 | -15.6528
2015-02-11 23:00 | -15.6528
2015-02-12 | -15.6528
2015-02-12 01:00 | -15.6528
2015-02-12 02:00 | -15.6528
2015-02-12 03:00 | -15.6528
2015-02-12 04:00 | -15.6528
2015-02-12 05:00 | -15.6528
2015-02-12 06:00 | -15.6528
2015-02-12 07:00 | 5389.3482
2015-02-12 08:00 | 7928.7783
2015-02-12 09:00 | 8910.7021
2015-02-12 10:00 | 9190.9092
2015-02-12 11:00 | 9114.1318
2015-02-12 12:00 | 9003.1875
2015-02-12 13:00 | 8903.2124
2015-02-12 14:00 | 8828.0294
2015-02-12 15:00 | 8901.2177
2015-02-12 16:00 | 8887.2023
2015-02-12 17:00 | 8604.8752
2015-02-12 18:00 | 7668.1479
2015-02-12 19:00 | 5016.5603
2015-02-12 20:00 | -15.6528
2015-02-12 21:00 | -15.6528
2015-02-12 22:00 | -15.6528
2015-02-12 23:00 | -15.6528
2015-02-13 | -15.6528
2015-02-13 01:00 | -15.6528
2015-02-13 02:00 | -15.6528
2015-02-13 03:00 | -15.6528
2015-02-13 04:00 | -15.6528
2015-02-13 05:00 | -15.6528
2015-02-13 06:00 | -15.6528
2015-02-13 07:00 | 5325.7427
2015-02-13 08:00 | 7919.629
2015-02-13 09:00 | 8878.3638
2015-02-13 10:00 | 9030.3454
2015-02-13 11:00 | 8992.1129
2015-02-13 12:00 | 8800.3212
2015-02-13 13:00 | 8750.1233
2015-02-13 14:00 | 8720.2085
2015-02-13 15:00 | 8798.5961
2015-02-13 16:00 | 8837.8391
2015-02-13 17:00 | 8602.0478
2015-02-13 18:00 | 7657.2364
2015-02-13 19:00 | 4996.606
2015-02-13 20:00 | -15.6528
2015-02-13 21:00 | -15.6528
2015-02-13 22:00 | -15.6528
2015-02-13 23:00 | -15.6528
2015-02-14 | -15.6528
2015-02-14 01:00 | -15.6528
2015-02-14 02:00 | -15.6528
2015-02-14 03:00 | -15.6528
2015-02-14 04:00 | -15.6528
2015-02-14 05:00 | -15.6528
2015-02-14 06:00 | -15.6528
2015-02-14 07:00 | 5320.1848
2015-02-14 08:00 | 7938.7154
2015-02-14 09:00 | 8832.0811
2015-02-14 10:00 | 9038.8139
2015-02-14 11:00 | 8917.6175
2015-02-14 12:00 | 8796.5852
2015-02-14 13:00 | 8684.0178
2015-02-14 14:00 | 8706.7787
2015-02-14 15:00 | 8753.4133
2015-02-14 16:00 | 8710.806
2015-02-14 17:00 | 8422.7158
2015-02-14 18:00 | 7595.6217
2015-02-14 19:00 | 4969.242
2015-02-14 20:00 | -15.6528
2015-02-14 21:00 | -15.6528
2015-02-14 22:00 | -15.6528
2015-02-14 23:00 | -15.6528
2015-02-15 | -15.6528
2015-02-15 01:00 | -15.6528
2015-02-15 02:00 | -15.6528
2015-02-15 03:00 | -15.6528
2015-02-15 04:00 | -15.6528
2015-02-15 05:00 | -15.6528
2015-02-15 06:00 | -15.6528
2015-02-15 07:00 | 5209.9977
2015-02-15 08:00 | 7829.0515
2015-02-15 09:00 | 8726.9048
2015-02-15 10:00 | 8987.9492
2015-02-15 11:00 | 8896.079
2015-02-15 12:00 | 8783.7901
2015-02-15 13:00 | 8667.2255
2015-02-15 14:00 | 8696.0687
2015-02-15 15:00 | 8727.5888
2015-02-15 16:00 | 8731.7645
2015-02-15 17:00 | 8449.0176
2015-02-15 18:00 | 7536.6154
2015-02-15 19:00 | 4804.6449
2015-02-15 20:00 | -15.6528
2015-02-15 21:00 | -15.6528
2015-02-15 22:00 | -15.6528
2015-02-15 23:00 | -15.6528
2015-02-16 | -15.6528
2015-02-16 01:00 | -15.6528
2015-02-16 02:00 | -15.6528
2015-02-16 03:00 | -15.6528
2015-02-16 04:00 | -15.6528
2015-02-16 05:00 | -15.6528
2015-02-16 06:00 | -15.6528
2015-02-16 07:00 | 5023.9359
2015-02-16 08:00 | 7786.5264
2015-02-16 09:00 | 8788.3552
2015-02-16 10:00 | 9068.6078
2015-02-16 11:00 | 8957.4624
2015-02-16 12:00 | 8721.1731
2015-02-16 13:00 | 8613.0948
2015-02-16 14:00 | 8655.8275
2015-02-16 15:00 | 8728.5839
2015-02-16 16:00 | 8774.4497
2015-02-16 17:00 | 8532.2211
2015-02-16 18:00 | 7522.7627
2015-02-16 19:00 | 4717.5023
2015-02-16 20:00 | -15.6528
2015-02-16 21:00 | -15.6528
2015-02-16 22:00 | -15.6528
2015-02-16 23:00 | -15.6528
2015-02-17 | -15.6528
2015-02-17 01:00 | -15.6528
2015-02-17 02:00 | -15.6528
2015-02-17 03:00 | -15.6528
2015-02-17 04:00 | -15.6528
2015-02-17 05:00 | -15.6528
2015-02-17 06:00 | -15.6528
2015-02-17 07:00 | 5026.4463
2015-02-17 08:00 | 7798.2253
2015-02-17 09:00 | 8805.4994
2015-02-17 10:00 | 9066.1091
2015-02-17 11:00 | 8990.3238
2015-02-17 12:00 | 8784.3436
2015-02-17 13:00 | 8696.8353
2015-02-17 14:00 | 8725.0705
2015-02-17 15:00 | 8803.2862
2015-02-17 16:00 | 8792.3057
2015-02-17 17:00 | 8545.6597
2015-02-17 18:00 | 7630.8273
2015-02-17 19:00 | 4730.915
2015-02-17 20:00 | -15.6528
2015-02-17 21:00 | -15.6528
2015-02-17 22:00 | -15.6528
2015-02-17 23:00 | -15.6528
2015-02-18 | -15.6528
2015-02-18 01:00 | -15.6528
2015-02-18 02:00 | -15.6528
2015-02-18 03:00 | -15.6528
2015-02-18 04:00 | -15.6528
2015-02-18 05:00 | -15.6528
2015-02-18 06:00 | -15.6528
2015-02-18 07:00 | 5243.5002
2015-02-18 08:00 | 8199.4056
2015-02-18 09:00 | 9216.5763
2015-02-18 10:00 | 9432.6997
2015-02-18 11:00 | 9357.4796
2015-02-18 12:00 | 9201.1363
2015-02-18 13:00 | 9105.5668
2015-02-18 14:00 | 9057.613
2015-02-18 15:00 | 9143.7812
2015-02-18 16:00 | 9163.6883
2015-02-18 17:00 | 8894.4677
2015-02-18 18:00 | 7864.1962
2015-02-18 19:00 | 4834.3936
2015-02-18 20:00 | -15.6528
2015-02-18 21:00 | -15.6528
2015-02-18 22:00 | -15.6528
2015-02-18 23:00 | -15.6528
2015-02-19 | -15.6528
2015-02-19 01:00 | -15.6528
2015-02-19 02:00 | -15.6528
2015-02-19 03:00 | -15.6528
2015-02-19 04:00 | -15.6528
2015-02-19 05:00 | -15.6528
2015-02-19 06:00 | -15.6528
2015-02-19 07:00 | 5197.0283
2015-02-19 08:00 | 8097.6606
2015-02-19 09:00 | 9074.2282
2015-02-19 10:00 | 9257.2176
2015-02-19 11:00 | 9123.7783
2015-02-19 12:00 | 8963.7049
2015-02-19 13:00 | 8828.4024
2015-02-19 14:00 | 8903.8024
2015-02-19 15:00 | 6122.8621
2015-02-19 16:00 | 3028.7726
2015-02-19 17:00 | 2116.9551
2015-02-19 18:00 | 7687.9026
2015-02-19 19:00 | 4746.5881
2015-02-19 20:00 | -15.6528
2015-02-19 21:00 | -15.6528
2015-02-19 22:00 | -15.6528
2015-02-19 23:00 | -15.6528
2015-02-20 | -15.6528
2015-02-20 01:00 | -15.6528
2015-02-20 02:00 | -15.6528
2015-02-20 03:00 | -15.6528
2015-02-20 04:00 | -15.6528
2015-02-20 05:00 | -15.6528
2015-02-20 06:00 | -15.6528
2015-02-20 07:00 | 120.0393
2015-02-20 08:00 | 1190.9746
2015-02-20 09:00 | 1880.0308
2015-02-20 10:00 | 3792.7707
2015-02-20 11:00 | 5652.6276
2015-02-20 12:00 | 6215.3489
2015-02-20 13:00 | 6878.9982
2015-02-20 14:00 | 1057.4645
2015-02-20 15:00 | 1264.6162
2015-02-20 16:00 | 1087.335
2015-02-20 17:00 | 1278.1664
2015-02-20 18:00 | 7462.0557
2015-02-20 19:00 | 4371.2947
2015-02-20 20:00 | -15.6528
2015-02-20 21:00 | -15.6528
2015-02-20 22:00 | -15.6528
2015-02-20 23:00 | -15.6528
2015-02-21 | -15.6528
2015-02-21 01:00 | -15.6528
2015-02-21 02:00 | -15.6528
2015-02-21 03:00 | -15.6528
2015-02-21 04:00 | -15.6528
2015-02-21 05:00 | -15.6528
2015-02-21 06:00 | -15.6528
2015-02-21 07:00 | 4608.0672
2015-02-21 08:00 | 7608.5105
2015-02-21 09:00 | 8616.2381
2015-02-21 10:00 | 8900.3985
2015-02-21 11:00 | 8876.1811
2015-02-21 12:00 | 8661.9177
2015-02-21 13:00 | 8574.7839
2015-02-21 14:00 | 8654.312
2015-02-21 15:00 | 8779.235
2015-02-21 16:00 | 8744.4527
2015-02-21 17:00 | 8489.6955
2015-02-21 18:00 | 7351.9228
2015-02-21 19:00 | 4138.4721
2015-02-21 20:00 | -15.6528
2015-02-21 21:00 | -15.6528
2015-02-21 22:00 | -15.6528
2015-02-21 23:00 | -15.6528
2015-02-22 | -15.6528
2015-02-22 01:00 | -15.6528
2015-02-22 02:00 | -15.6528
2015-02-22 03:00 | -15.6528
2015-02-22 04:00 | -15.6528
2015-02-22 05:00 | -15.6528
2015-02-22 06:00 | -15.6528
2015-02-22 07:00 | 4664.0507
2015-02-22 08:00 | 7671.9475
2015-02-22 09:00 | 8649.0434
2015-02-22 10:00 | 8837.3425
2015-02-22 11:00 | 8692.7964
2015-02-22 12:00 | 8516.8126
2015-02-22 13:00 | 8442.0253
2015-02-22 14:00 | 8454.8836
2015-02-22 15:00 | 8554.852
2015-02-22 16:00 | 8580.0757
2015-02-22 17:00 | 8308.0728
2015-02-22 18:00 | 7228.7762
2015-02-22 19:00 | 4065.2748
2015-02-22 20:00 | -15.6528
2015-02-22 21:00 | -15.6528
2015-02-22 22:00 | -15.6528
2015-02-22 23:00 | -15.6528
2015-02-23 | -15.6528
2015-02-23 01:00 | -15.6528
2015-02-23 02:00 | -15.6528
2015-02-23 03:00 | -15.6528
2015-02-23 04:00 | -15.6528
2015-02-23 05:00 | -15.6528
2015-02-23 06:00 | -15.6528
2015-02-23 07:00 | 4552.6027
2015-02-23 08:00 | 7592.4861
2015-02-23 09:00 | 8587.3244
2015-02-23 10:00 | 8778.3874
2015-02-23 11:00 | 8674.8884
2015-02-23 12:00 | 8498.4897
2015-02-23 13:00 | 8398.6536
2015-02-23 14:00 | 8445.6417
2015-02-23 15:00 | 8510.0603
2015-02-23 16:00 | 8535.1776
2015-02-23 17:00 | 8264.2184
2015-02-23 18:00 | 7161.8673
2015-02-23 19:00 | 3917.2595
2015-02-23 20:00 | -15.6528
2015-02-23 21:00 | -15.6528
2015-02-23 22:00 | -15.6528
2015-02-23 23:00 | -15.6528
2015-02-24 | -15.6528
2015-02-24 01:00 | -15.6528
2015-02-24 02:00 | -15.6528
2015-02-24 03:00 | -15.6528
2015-02-24 04:00 | -15.6528
2015-02-24 05:00 | -15.6528
2015-02-24 06:00 | -15.6528
2015-02-24 07:00 | 111.2834
2015-02-24 08:00 | 462.663
2015-02-24 09:00 | 851.6836
2015-02-24 10:00 | 1319.9779
2015-02-24 11:00 | 2019.0433
2015-02-24 12:00 | 1379.8995
2015-02-24 13:00 | 2308.8761
2015-02-24 14:00 | 1784.7204
2015-02-24 15:00 | 4371.9448
2015-02-24 16:00 | 1454.8984
2015-02-24 17:00 | 1052.368
2015-02-24 18:00 | 525.7124
2015-02-24 19:00 | 3818.2258
2015-02-24 20:00 | -15.6528
2015-02-24 21:00 | -15.6528
2015-02-24 22:00 | -15.6528
2015-02-24 23:00 | -15.6528
2015-02-25 | -15.6528
2015-02-25 01:00 | -15.6528
2015-02-25 02:00 | -15.6528
2015-02-25 03:00 | -15.6528
2015-02-25 04:00 | -15.6528
2015-02-25 05:00 | -15.6528
2015-02-25 06:00 | -15.6528
2015-02-25 07:00 | 81.0091
2015-02-25 08:00 | 469.3238
2015-02-25 09:00 | 892.6118
2015-02-25 10:00 | 3262.2564
2015-02-25 11:00 | 8700.3213
2015-02-25 12:00 | 8528.8433
2015-02-25 13:00 | 8440.5483
2015-02-25 14:00 | 8463.0164
2015-02-25 15:00 | 8627.3015
2015-02-25 16:00 | 8622.804
2015-02-25 17:00 | 8338.2704
2015-02-25 18:00 | 7172.6718
2015-02-25 19:00 | 3706.1291
2015-02-25 20:00 | -15.6528
2015-02-25 21:00 | -15.6528
2015-02-25 22:00 | -15.6528
2015-02-25 23:00 | -15.6528
2015-02-26 | -15.6528
2015-02-26 01:00 | -15.6528
2015-02-26 02:00 | -15.6528
2015-02-26 03:00 | -15.6528
2015-02-26 04:00 | -15.6528
2015-02-26 05:00 | -15.6528
2015-02-26 06:00 | -15.6528
2015-02-26 07:00 | 82.7662
2015-02-26 08:00 | 596.9897
2015-02-26 09:00 | 1424.655
2015-02-26 10:00 | 3558.022
2015-02-26 11:00 | 8744.4924
2015-02-26 12:00 | 8526.7838
2015-02-26 13:00 | 8464.0866
2015-02-26 14:00 | 8519.8267
2015-02-26 15:00 | 8531.9637
2015-02-26 16:00 | 8578.1744
2015-02-26 17:00 | 8357.2763
2015-02-26 18:00 | 7204.1628
2015-02-26 19:00 | 3638.2591
2015-02-26 20:00 | -15.6528
2015-02-26 21:00 | -15.6528
2015-02-26 22:00 | -15.6528
2015-02-26 23:00 | -15.6528
2015-02-27 | -15.6528
2015-02-27 01:00 | -15.6528
2015-02-27 02:00 | -15.6528
2015-02-27 03:00 | -15.6528
2015-02-27 04:00 | -15.6528
2015-02-27 05:00 | -15.6528
2015-02-27 06:00 | -15.6528
2015-02-27 07:00 | 64.0852
2015-02-27 08:00 | 545.7538
2015-02-27 09:00 | 1669.1
2015-02-27 10:00 | 8660.305
2015-02-27 11:00 | 8617.8699
2015-02-27 12:00 | 8440.9971
2015-02-27 13:00 | 8323.3495
2015-02-27 14:00 | 8369.6567
2015-02-27 15:00 | 8475.2807
2015-02-27 16:00 | 8472.0391
2015-02-27 17:00 | 8180.5955
2015-02-27 18:00 | 134.5346
2015-02-27 19:00 | 3445.0097
2015-02-27 20:00 | -15.6528
2015-02-27 21:00 | -15.6528
2015-02-27 22:00 | -15.6528
2015-02-27 23:00 | -15.6528
2015-02-28 | -15.6528
2015-02-28 01:00 | -15.6528
2015-02-28 02:00 | -15.6528
2015-02-28 03:00 | -15.6528
2015-02-28 04:00 | -15.6528
2015-02-28 05:00 | -15.6528
2015-02-28 06:00 | -15.6528
2015-02-28 07:00 | 124.4634
2015-02-28 08:00 | 432.3787
2015-02-28 09:00 | 1440.0814
2015-02-28 10:00 | 1931.1271
2015-02-28 11:00 | 4631.4989
2015-02-28 12:00 | 6316.8301
2015-02-28 13:00 | 5342.843
2015-02-28 14:00 | 4592.2812
2015-02-28 15:00 | 4707.895
2015-02-28 16:00 | 1499.9191
2015-02-28 17:00 | 1423.254
2015-02-28 18:00 | 493.0982
2015-02-28 19:00 | 3248.0732
2015-02-28 20:00 | -15.6528
2015-02-28 21:00 | -15.6528
2015-02-28 22:00 | -15.6528
2015-02-28 23:00 | -15.6528
2015-03-01 | -15.6528
2015-03-01 01:00 | -15.6528
2015-03-01 02:00 | -15.6528
2015-03-01 03:00 | -15.6528
2015-03-01 04:00 | -15.6528
2015-03-01 05:00 | -15.6528
2015-03-01 06:00 | -15.6528
2015-03-01 07:00 | 3923.0481
2015-03-01 08:00 | 7306.4409
2015-03-01 09:00 | 8365.7107
2015-03-01 10:00 | 8570.4416
2015-03-01 11:00 | 8558.1698
2015-03-01 12:00 | 8427.7782
2015-03-01 13:00 | 8363.3742
2015-03-01 14:00 | 8421.2485
2015-03-01 15:00 | 8621.2062
2015-03-01 16:00 | 8622.8849
2015-03-01 17:00 | 8350.6649
2015-03-01 18:00 | 7050.2687
2015-03-01 19:00 | 3108.9933
2015-03-01 20:00 | -15.6528
2015-03-01 21:00 | -15.6528
2015-03-01 22:00 | -15.6528
2015-03-01 23:00 | -15.6528
2015-03-02 | -15.6528
2015-03-02 01:00 | -15.6528
2015-03-02 02:00 | -15.6528
2015-03-02 03:00 | -15.6528
2015-03-02 04:00 | -15.6528
2015-03-02 05:00 | -15.6528
2015-03-02 06:00 | -15.6528
2015-03-02 07:00 | 3940.9258
2015-03-02 08:00 | 7371.8062
2015-03-02 09:00 | 8511.3139
2015-03-02 10:00 | 8753.1184
2015-03-02 11:00 | 8658.1167
2015-03-02 12:00 | 8483.227
2015-03-02 13:00 | 8435.3697
2015-03-02 14:00 | 8481.0003
2015-03-02 15:00 | 8593.7252
2015-03-02 16:00 | 8580.3251
2015-03-02 17:00 | 8291.0074
2015-03-02 18:00 | 7113.1154
2015-03-02 19:00 | 3091.5844
2015-03-02 20:00 | -15.6528
2015-03-02 21:00 | -15.6528
2015-03-02 22:00 | -15.6528
2015-03-02 23:00 | -15.6528
2015-03-03 | -15.6528
2015-03-03 01:00 | -15.6528
2015-03-03 02:00 | -15.6528
2015-03-03 03:00 | -15.6528
2015-03-03 04:00 | -15.6528
2015-03-03 05:00 | -15.6528
2015-03-03 06:00 | -15.6528
2015-03-03 07:00 | 3957.8383
2015-03-03 08:00 | 7524.9727
2015-03-03 09:00 | 8629.8721
2015-03-03 10:00 | 8846.1018
2015-03-03 11:00 | 8689.4842
2015-03-03 12:00 | 8484.1854
2015-03-03 13:00 | 8324.4987
2015-03-03 14:00 | 8409.4616
2015-03-03 15:00 | 8535.6293
2015-03-03 16:00 | 8558.8737
2015-03-03 17:00 | 8311.1902
2015-03-03 18:00 | 7083.2663
2015-03-03 19:00 | 2923.4741
2015-03-03 20:00 | -15.6528
2015-03-03 21:00 | -15.6528
2015-03-03 22:00 | -15.6528
2015-03-03 23:00 | -15.6528
2015-03-04 | -15.6528
2015-03-04 01:00 | -15.6528
2015-03-04 02:00 | -15.6528
2015-03-04 03:00 | -15.6528
2015-03-04 04:00 | -15.6528
2015-03-04 05:00 | -15.6528
2015-03-04 06:00 | -15.6528
2015-03-04 07:00 | 3842.5597
2015-03-04 08:00 | 7427.5265
2015-03-04 09:00 | 8549.8891
2015-03-04 10:00 | 8764.2187
2015-03-04 11:00 | 8601.4671
2015-03-04 12:00 | 8388.9752
2015-03-04 13:00 | 8302.4712
2015-03-04 14:00 | 8338.9764
2015-03-04 15:00 | 8436.6373
2015-03-04 16:00 | 8455.726
2015-03-04 17:00 | 8213.5127
2015-03-04 18:00 | 6995.581
2015-03-04 19:00 | 2792.3902
2015-03-04 20:00 | -15.6528
2015-03-04 21:00 | -15.6528
2015-03-04 22:00 | -15.6528
2015-03-04 23:00 | -15.6528
2015-03-05 | -15.6528
2015-03-05 01:00 | -15.6528
2015-03-05 02:00 | -15.6528
2015-03-05 03:00 | -15.6528
2015-03-05 04:00 | -15.6528
2015-03-05 05:00 | -15.6528
2015-03-05 06:00 | -15.6528
2015-03-05 07:00 | 3851.4543
2015-03-05 08:00 | 7544.5911
2015-03-05 09:00 | 8680.7893
2015-03-05 10:00 | 8891.6742
2015-03-05 11:00 | 8738.7126
2015-03-05 12:00 | 8493.3099
2015-03-05 13:00 | 8368.5095
2015-03-05 14:00 | 8431.323
2015-03-05 15:00 | 8556.3005
2015-03-05 16:00 | 8633.5634
2015-03-05 17:00 | 8370.0722
2015-03-05 18:00 | 7067.2088
2015-03-05 19:00 | 2663.2278
2015-03-05 20:00 | -15.6528
2015-03-05 21:00 | -15.6528
2015-03-05 22:00 | -15.6528
2015-03-05 23:00 | -15.6528
2015-03-06 | -15.6528
2015-03-06 01:00 | -15.6528
2015-03-06 02:00 | -15.6528
2015-03-06 03:00 | -15.6528
2015-03-06 04:00 | -15.6528
2015-03-06 05:00 | -15.6528
2015-03-06 06:00 | -15.6528
2015-03-06 07:00 | 3816.6609
2015-03-06 08:00 | 7487.4319
2015-03-06 09:00 | 8630.9958
2015-03-06 10:00 | 8749.7544
2015-03-06 11:00 | 8680.1955
2015-03-06 12:00 | 8452.3811
2015-03-06 13:00 | 8288.9546
2015-03-06 14:00 | 8349.9017
2015-03-06 15:00 | 8534.3004
2015-03-06 16:00 | 8605.7398
2015-03-06 17:00 | 8316.5489
2015-03-06 18:00 | 7030.0315
2015-03-06 19:00 | 2539.4447
2015-03-06 20:00 | -15.6528
2015-03-06 21:00 | -15.6528
2015-03-06 22:00 | -15.6528
2015-03-06 23:00 | -15.6528
2015-03-07 | -15.6528
2015-03-07 01:00 | -15.6528
2015-03-07 02:00 | -15.6528
2015-03-07 03:00 | -15.6528
2015-03-07 04:00 | -15.6528
2015-03-07 05:00 | -15.6528
2015-03-07 06:00 | -15.6528
2015-03-07 07:00 | 30.7432
2015-03-07 08:00 | 7481.7073
2015-03-07 09:00 | 8623.3875
2015-03-07 10:00 | 8782.9234
2015-03-07 11:00 | 8700.9358
2015-03-07 12:00 | 8392.1254
2015-03-07 13:00 | 8272.7865
2015-03-07 14:00 | 8281.2281
2015-03-07 15:00 | 8408.2344
2015-03-07 16:00 | 8516.3477
2015-03-07 17:00 | 8232.8759
2015-03-07 18:00 | 6928.6977
2015-03-07 19:00 | 2252.152
2015-03-07 20:00 | -15.6528
2015-03-07 21:00 | -15.6528
2015-03-07 22:00 | -15.6528
2015-03-07 23:00 | -15.6528
2015-03-08 | -15.6528
2015-03-08 01:00 | -15.6528
2015-03-08 02:00 | -15.6528
2015-03-08 03:00 | -15.6528
2015-03-08 04:00 | -15.6528
2015-03-08 05:00 | -15.6528
2015-03-08 06:00 | -15.6528
2015-03-08 07:00 | 25.1378
2015-03-08 08:00 | 585.5124
2015-03-08 09:00 | 8370.7084
2015-03-08 10:00 | 8553.6031
2015-03-08 11:00 | 8403.1316
2015-03-08 12:00 | 8227.0924
2015-03-08 13:00 | 8105.5159
2015-03-08 14:00 | 8166.2223
2015-03-08 15:00 | 8283.2423
2015-03-08 16:00 | 8343.8907
2015-03-08 17:00 | 8082.2874
2015-03-08 18:00 | 6766.4647
2015-03-08 19:00 | 2012.8926
2015-03-08 20:00 | -15.6528
2015-03-08 21:00 | -15.6528
2015-03-08 22:00 | -15.6528
2015-03-08 23:00 | -15.6528
2015-03-09 | -15.6528
2015-03-09 01:00 | -15.6528
2015-03-09 02:00 | -15.6528
2015-03-09 03:00 | -15.6528
2015-03-09 04:00 | -15.6528
2015-03-09 05:00 | -15.6528
2015-03-09 06:00 | -15.6528
2015-03-09 07:00 | 3257.5712
2015-03-09 08:00 | 7169.0863
2015-03-09 09:00 | 8330.5927
2015-03-09 10:00 | 8526.3658
2015-03-09 11:00 | 8383.2275
2015-03-09 12:00 | 8164.4872
2015-03-09 13:00 | 8081.6343
2015-03-09 14:00 | 8145.7988
2015-03-09 15:00 | 8257.3461
2015-03-09 16:00 | 8293.183
2015-03-09 17:00 | 7996.9186
2015-03-09 18:00 | 6639.5901
2015-03-09 19:00 | 1703.9906
2015-03-09 20:00 | -15.6528
2015-03-09 21:00 | -15.6528
2015-03-09 22:00 | -15.6528
2015-03-09 23:00 | -15.6528
2015-03-10 | -15.6528
2015-03-10 01:00 | -15.6528
2015-03-10 02:00 | -15.6528
2015-03-10 03:00 | -15.6528
2015-03-10 04:00 | -15.6528
2015-03-10 05:00 | -15.6528
2015-03-10 06:00 | -15.6528
2015-03-10 07:00 | 3198.5903
2015-03-10 08:00 | 7163.4067
2015-03-10 09:00 | 8346.7522
2015-03-10 10:00 | 8468.4657
2015-03-10 11:00 | 8360.1986
2015-03-10 12:00 | 8162.2674
2015-03-10 13:00 | 8044.4974
2015-03-10 14:00 | 8114.0212
2015-03-10 15:00 | 8245.1749
2015-03-10 16:00 | 8340.8721
2015-03-10 17:00 | 8067.699
2015-03-10 18:00 | 6695.5087
2015-03-10 19:00 | 1488.8744
2015-03-10 20:00 | -15.6528
2015-03-10 21:00 | -15.6528
2015-03-10 22:00 | -15.6528
2015-03-10 23:00 | -15.6528
2015-03-11 | -15.6528
2015-03-11 01:00 | -15.6528
2015-03-11 02:00 | -15.6528
2015-03-11 03:00 | -15.6528
2015-03-11 04:00 | -15.6528
2015-03-11 05:00 | -15.6528
2015-03-11 06:00 | -15.6528
2015-03-11 07:00 | 3104.817
2015-03-11 08:00 | 7124.7556
2015-03-11 09:00 | 8265.8734
2015-03-11 10:00 | 8479.8364
2015-03-11 11:00 | 8296.0008
2015-03-11 12:00 | 8111.4938
2015-03-11 13:00 | 7996.4241
2015-03-11 14:00 | 8032.0567
2015-03-11 15:00 | 8153.1733
2015-03-11 16:00 | 8193.507
2015-03-11 17:00 | 7859.4669
2015-03-11 18:00 | 6535.6025
2015-03-11 19:00 | -15.6528
2015-03-11 20:00 | -15.6528
2015-03-11 21:00 | -15.6528
2015-03-11 22:00 | -15.6528
2015-03-11 23:00 | -15.6528
2015-03-12 | -15.6528
2015-03-12 01:00 | -15.6528
2015-03-12 02:00 | -15.6528
2015-03-12 03:00 | -15.6528
2015-03-12 04:00 | -15.6528
2015-03-12 05:00 | -15.6528
2015-03-12 06:00 | -15.6528
2015-03-12 07:00 | 20.3193
2015-03-12 08:00 | 7230.4808
2015-03-12 09:00 | 8388.06
2015-03-12 10:00 | 8573.6463
2015-03-12 11:00 | 8383.9597
2015-03-12 12:00 | 8150.7694
2015-03-12 13:00 | 8032.6562
2015-03-12 14:00 | 8142.5472
2015-03-12 15:00 | 8298.1103
2015-03-12 16:00 | 8440.1949
2015-03-12 17:00 | 8164.8929
2015-03-12 18:00 | 6662.0813
2015-03-12 19:00 | -15.6528
2015-03-12 20:00 | -15.6528
2015-03-12 21:00 | -15.6528
2015-03-12 22:00 | -15.6528
2015-03-12 23:00 | -15.6528
2015-03-13 | -15.6528
2015-03-13 01:00 | -15.6528
2015-03-13 02:00 | -15.6528
2015-03-13 03:00 | -15.6528
2015-03-13 04:00 | -15.6528
2015-03-13 05:00 | -15.6528
2015-03-13 06:00 | -15.6528
2015-03-13 07:00 | 15.3247
2015-03-13 08:00 | 7182.8901
2015-03-13 09:00 | 8393.4284
2015-03-13 10:00 | 8605.2401
2015-03-13 11:00 | 8429.9797
2015-03-13 12:00 | 8174.7248
2015-03-13 13:00 | 8113.3797
2015-03-13 14:00 | 8172.6502
2015-03-13 15:00 | 8381.399
2015-03-13 16:00 | 8463.9453
2015-03-13 17:00 | 8195.681
2015-03-13 18:00 | 6736.1681
2015-03-13 19:00 | -15.6528
2015-03-13 20:00 | -15.6528
2015-03-13 21:00 | -15.6528
2015-03-13 22:00 | -15.6528
2015-03-13 23:00 | -15.6528
2015-03-14 | -15.6528
2015-03-14 01:00 | -15.6528
2015-03-14 02:00 | -15.6528
2015-03-14 03:00 | -15.6528
2015-03-14 04:00 | -15.6528
2015-03-14 05:00 | -15.6528
2015-03-14 06:00 | -15.6528
2015-03-14 07:00 | 12.1212
2015-03-14 08:00 | 7429.2319
2015-03-14 09:00 | 8659.9207
2015-03-14 10:00 | 8737.9776
2015-03-14 11:00 | 8570.3571
2015-03-14 12:00 | 8313.8354
2015-03-14 13:00 | 8199.9768
2015-03-14 14:00 | 8243.5428
2015-03-14 15:00 | 8410.1773
2015-03-14 16:00 | 8509.7744
2015-03-14 17:00 | 8236.6248
2015-03-14 18:00 | 6723.5128
2015-03-14 19:00 | -15.6528
2015-03-14 20:00 | -15.6528
2015-03-14 21:00 | -15.6528
2015-03-14 22:00 | -15.6528
2015-03-14 23:00 | -15.6528
2015-03-15 | -15.6528
2015-03-15 01:00 | -15.6528
2015-03-15 02:00 | -15.6528
2015-03-15 03:00 | -15.6528
2015-03-15 04:00 | -15.6528
2015-03-15 05:00 | -15.6528
2015-03-15 06:00 | -15.6528
2015-03-15 07:00 | 6.2863
2015-03-15 08:00 | 7438.8257
2015-03-15 09:00 | 8590.2954
2015-03-15 10:00 | 8710.8713
2015-03-15 11:00 | 8481.5777
2015-03-15 12:00 | 8230.2289
2015-03-15 13:00 | 8114.0062
2015-03-15 14:00 | 8192.4237
2015-03-15 15:00 | 8384.2553
2015-03-15 16:00 | 8473.9474
2015-03-15 17:00 | 8163.338
2015-03-15 18:00 | 6694.4248
2015-03-15 19:00 | -15.6528
2015-03-15 20:00 | -15.6528
2015-03-15 21:00 | -15.6528
2015-03-15 22:00 | -15.6528
2015-03-15 23:00 | -15.6528
2015-03-16 | -15.6528
2015-03-16 01:00 | -15.6528
2015-03-16 02:00 | -15.6528
2015-03-16 03:00 | -15.6528
2015-03-16 04:00 | -15.6528
2015-03-16 05:00 | -15.6528
2015-03-16 06:00 | -15.6528
2015-03-16 07:00 | 0.65581
2015-03-16 08:00 | 7266.4999
2015-03-16 09:00 | 8442.5393
2015-03-16 10:00 | 8548.0759
2015-03-16 11:00 | 8268.3562
2015-03-16 12:00 | 8052.0008
2015-03-16 13:00 | 7921.7798
2015-03-16 14:00 | 7971.8169
2015-03-16 15:00 | 8156.1359
2015-03-16 16:00 | 8213.3066
2015-03-16 17:00 | 7921.5046
2015-03-16 18:00 | 6489.3524
2015-03-16 19:00 | -15.6528
2015-03-16 20:00 | -15.6528
2015-03-16 21:00 | -15.6528
2015-03-16 22:00 | -15.6528
2015-03-16 23:00 | -15.6528
2015-03-17 | -15.6528
2015-03-17 01:00 | -15.6528
2015-03-17 02:00 | -15.6528
2015-03-17 03:00 | -15.6528
2015-03-17 04:00 | -15.6528
2015-03-17 05:00 | -15.6528
2015-03-17 06:00 | -15.6528
2015-03-17 07:00 | -5.1426
2015-03-17 08:00 | 7205.7119
2015-03-17 09:00 | 8370.7968
2015-03-17 10:00 | 8508.8848
2015-03-17 11:00 | 8304.5288
2015-03-17 12:00 | 8042.1191
2015-03-17 13:00 | 7943.4283
2015-03-17 14:00 | 8022.7991
2015-03-17 15:00 | 8199.0933
2015-03-17 16:00 | 8302.5137
2015-03-17 17:00 | 7987.316
2015-03-17 18:00 | 6367.7555
2015-03-17 19:00 | -15.6528
2015-03-17 20:00 | -15.6528
2015-03-17 21:00 | -15.6528
2015-03-17 22:00 | -15.6528
2015-03-17 23:00 | -15.6528
2015-03-18 | -15.6528
2015-03-18 01:00 | -15.6528
2015-03-18 02:00 | -15.6528
2015-03-18 03:00 | -15.6528
2015-03-18 04:00 | -15.6528
2015-03-18 05:00 | -15.6528
2015-03-18 06:00 | -15.6528
2015-03-18 07:00 | -11.9166
2015-03-18 08:00 | 6985.488
2015-03-18 09:00 | 8201.6607
2015-03-18 10:00 | 8396.3948
2015-03-18 11:00 | 8111.222
2015-03-18 12:00 | 7900.7234
2015-03-18 13:00 | 7767.1031
2015-03-18 14:00 | 7846.2731
2015-03-18 15:00 | 8015.6198
2015-03-18 16:00 | 8074.7263
2015-03-18 17:00 | 7730.9428
2015-03-18 18:00 | 6154.8056
2015-03-18 19:00 | -15.6528
2015-03-18 20:00 | -15.6528
2015-03-18 21:00 | -15.6528
2015-03-18 22:00 | -15.6528
2015-03-18 23:00 | -15.6528
2015-03-19 | -15.6528
2015-03-19 01:00 | -15.6528
2015-03-19 02:00 | -15.6528
2015-03-19 03:00 | -15.6528
2015-03-19 04:00 | -15.6528
2015-03-19 05:00 | -15.6528
2015-03-19 06:00 | -15.6528
2015-03-19 07:00 | -15.6528
2015-03-19 08:00 | 6940.9518
2015-03-19 09:00 | 8187.7125
2015-03-19 10:00 | 8297.9751
2015-03-19 11:00 | 8104.4906
2015-03-19 12:00 | 7831.1836
2015-03-19 13:00 | 7689.2123
2015-03-19 14:00 | 7723.8425
2015-03-19 15:00 | 7942.4733
2015-03-19 16:00 | 8009.7404
2015-03-19 17:00 | 7715.9075
2015-03-19 18:00 | 6103.5916
2015-03-19 19:00 | -15.6528
2015-03-19 20:00 | -15.6528
2015-03-19 21:00 | -15.6528
2015-03-19 22:00 | -15.6528
2015-03-19 23:00 | -15.6528
2015-03-20 | -15.6528
2015-03-20 01:00 | -15.6528
2015-03-20 02:00 | -15.6528
2015-03-20 03:00 | -15.6528
2015-03-20 04:00 | -15.6528
2015-03-20 05:00 | -15.6528
2015-03-20 06:00 | -15.6528
2015-03-20 07:00 | -15.6528
2015-03-20 08:00 | 6772.9563
2015-03-20 09:00 | 8005.7448
2015-03-20 10:00 | 8196.7712
2015-03-20 11:00 | 8040.2031
2015-03-20 12:00 | 7827.494
2015-03-20 13:00 | 7755.3574
2015-03-20 14:00 | 7853.3973
2015-03-20 15:00 | 8014.342
2015-03-20 16:00 | 8064.8148
2015-03-20 17:00 | 7680.4304
2015-03-20 18:00 | 5993.4515
2015-03-20 19:00 | -15.6528
2015-03-20 20:00 | -15.6528
2015-03-20 21:00 | -15.6528
2015-03-20 22:00 | -15.6528
2015-03-20 23:00 | -15.6528
2015-03-21 | -15.6528
2015-03-21 01:00 | -15.6528
2015-03-21 02:00 | -15.6528
2015-03-21 03:00 | -15.6528
2015-03-21 04:00 | -15.6528
2015-03-21 05:00 | -15.6528
2015-03-21 06:00 | -15.6528
2015-03-21 07:00 | -15.6528
2015-03-21 08:00 | 6831.6611
2015-03-21 09:00 | 7975.7335
2015-03-21 10:00 | 8130.9528
2015-03-21 11:00 | 8005.0464
2015-03-21 12:00 | 7795.3083
2015-03-21 13:00 | 7661.6456
2015-03-21 14:00 | 7682.6234
2015-03-21 15:00 | 7942.201
2015-03-21 16:00 | 7944.1317
2015-03-21 17:00 | 7528.3205
2015-03-21 18:00 | 5847.6094
2015-03-21 19:00 | -15.6528
2015-03-21 20:00 | -15.6528
2015-03-21 21:00 | -15.6528
2015-03-21 22:00 | -15.6528
2015-03-21 23:00 | -15.6528
2015-03-22 | -15.6528
2015-03-22 01:00 | -15.6528
2015-03-22 02:00 | -15.6528
2015-03-22 03:00 | -15.6528
2015-03-22 04:00 | -15.6528
2015-03-22 05:00 | -15.6528
2015-03-22 06:00 | -15.6528
2015-03-22 07:00 | -15.6528
2015-03-22 08:00 | 6470.708
2015-03-22 09:00 | 7740.1291
2015-03-22 10:00 | 7882.484
2015-03-22 11:00 | 7785.4288
2015-03-22 12:00 | 7580.0651
2015-03-22 13:00 | 7469.3641
2015-03-22 14:00 | 7600.2628
2015-03-22 15:00 | 7770.9269
2015-03-22 16:00 | 7883.2236
2015-03-22 17:00 | 7446.2177
2015-03-22 18:00 | 5674.3233
2015-03-22 19:00 | -15.6528
2015-03-22 20:00 | -15.6528
2015-03-22 21:00 | -15.6528
2015-03-22 22:00 | -15.6528
2015-03-22 23:00 | -15.6528
2015-03-23 | -15.6528
2015-03-23 01:00 | -15.6528
2015-03-23 02:00 | -15.6528
2015-03-23 03:00 | -15.6528
2015-03-23 04:00 | -15.6528
2015-03-23 05:00 | -15.6528
2015-03-23 06:00 | -15.6528
2015-03-23 07:00 | -15.6528
2015-03-23 08:00 | 392.0801
2015-03-23 09:00 | 803.3383
2015-03-23 10:00 | 1411.6959
2015-03-23 11:00 | 3275.5429
2015-03-23 12:00 | 3746.945
2015-03-23 13:00 | 4010.9261
2015-03-23 14:00 | 2486.3752
2015-03-23 15:00 | 1791.1694
2015-03-23 16:00 | 1109.7387
2015-03-23 17:00 | 698.1198
2015-03-23 18:00 | 5526.8793
2015-03-23 19:00 | -15.6528
2015-03-23 20:00 | -15.6528
2015-03-23 21:00 | -15.6528
2015-03-23 22:00 | -15.6528
2015-03-23 23:00 | -15.6528
2015-03-24 | -15.6528
2015-03-24 01:00 | -15.6528
2015-03-24 02:00 | -15.6528
2015-03-24 03:00 | -15.6528
2015-03-24 04:00 | -15.6528
2015-03-24 05:00 | -15.6528
2015-03-24 06:00 | -15.6528
2015-03-24 07:00 | -15.6528
2015-03-24 08:00 | 108.114
2015-03-24 09:00 | 383.3584
2015-03-24 10:00 | 1703.524
2015-03-24 11:00 | 3757.5419
2015-03-24 12:00 | 3970.3083
2015-03-24 13:00 | 1770.6679
2015-03-24 14:00 | 1058.4973
2015-03-24 15:00 | 914.4494
2015-03-24 16:00 | 1476.3998
2015-03-24 17:00 | 639.4024
2015-03-24 18:00 | 5381.3754
2015-03-24 19:00 | -15.6528
2015-03-24 20:00 | -15.6528
2015-03-24 21:00 | -15.6528
2015-03-24 22:00 | -15.6528
2015-03-24 23:00 | -15.6528
2015-03-25 | -15.6528
2015-03-25 01:00 | -15.6528
2015-03-25 02:00 | -15.6528
2015-03-25 03:00 | -15.6528
2015-03-25 04:00 | -15.6528
2015-03-25 05:00 | -15.6528
2015-03-25 06:00 | -15.6528
2015-03-25 07:00 | -15.6528
2015-03-25 08:00 | 557.3287
2015-03-25 09:00 | 1527.4121
2015-03-25 10:00 | 1885.7879
2015-03-25 11:00 | 7658.8287
2015-03-25 12:00 | 7401.008
2015-03-25 13:00 | 7309.902
2015-03-25 14:00 | 7368.2915
2015-03-25 15:00 | 3107.9371
2015-03-25 16:00 | 2000.4951
2015-03-25 17:00 | 1030.5865
2015-03-25 18:00 | 278.6999
2015-03-25 19:00 | -15.6528
2015-03-25 20:00 | -15.6528
2015-03-25 21:00 | -15.6528
2015-03-25 22:00 | -15.6528
2015-03-25 23:00 | -15.6528
2015-03-26 | -15.6528
2015-03-26 01:00 | -15.6528
2015-03-26 02:00 | -15.6528
2015-03-26 03:00 | -15.6528
2015-03-26 04:00 | -15.6528
2015-03-26 05:00 | -15.6528
2015-03-26 06:00 | -15.6528
2015-03-26 07:00 | -15.6528
2015-03-26 08:00 | 6251.1133
2015-03-26 09:00 | 1675.1205
2015-03-26 10:00 | 1292.7856
2015-03-26 11:00 | 7610.1269
2015-03-26 12:00 | 7332.9345
2015-03-26 13:00 | 7214.4566
2015-03-26 14:00 | 3705.401
2015-03-26 15:00 | 2931.1683
2015-03-26 16:00 | 2149.903
2015-03-26 17:00 | 942.6403
2015-03-26 18:00 | 5197.266
2015-03-26 19:00 | -15.6528
2015-03-26 20:00 | -15.6528
2015-03-26 21:00 | -15.6528
2015-03-26 22:00 | -15.6528
2015-03-26 23:00 | -15.6528
2015-03-27 | -15.6528
2015-03-27 01:00 | -15.6528
2015-03-27 02:00 | -15.6528
2015-03-27 03:00 | -15.6528
2015-03-27 04:00 | -15.6528
2015-03-27 05:00 | -15.6528
2015-03-27 06:00 | -15.6528
2015-03-27 07:00 | -15.6528
2015-03-27 08:00 | 6304.3385
2015-03-27 09:00 | 7657.4278
2015-03-27 10:00 | 7800.6717
2015-03-27 11:00 | 7594.5992
2015-03-27 12:00 | 7356.4818
2015-03-27 13:00 | 7260.7279
2015-03-27 14:00 | 7388.8027
2015-03-27 15:00 | 7582.3875
2015-03-27 16:00 | 7653.4691
2015-03-27 17:00 | 7234.2591
2015-03-27 18:00 | 5172.2347
2015-03-27 19:00 | -15.6528
2015-03-27 20:00 | -15.6528
2015-03-27 21:00 | -15.6528
2015-03-27 22:00 | -15.6528
2015-03-27 23:00 | -15.6528
2015-03-28 | -15.6528
2015-03-28 01:00 | -15.6528
2015-03-28 02:00 | -15.6528
2015-03-28 03:00 | -15.6528
2015-03-28 04:00 | -15.6528
2015-03-28 05:00 | -15.6528
2015-03-28 06:00 | -15.6528
2015-03-28 07:00 | -15.6528
2015-03-28 08:00 | 6345.8901
2015-03-28 09:00 | 7697.2709
2015-03-28 10:00 | 7847.6958
2015-03-28 11:00 | 7643.4051
2015-03-28 12:00 | 7372.3065
2015-03-28 13:00 | 7272.5608
2015-03-28 14:00 | 7397.5627
2015-03-28 15:00 | 7597.4089
2015-03-28 16:00 | 7681.109
2015-03-28 17:00 | 7247.0904
2015-03-28 18:00 | 5190.8855
2015-03-28 19:00 | -15.6528
2015-03-28 20:00 | -15.6528
2015-03-28 21:00 | -15.6528
2015-03-28 22:00 | -15.6528
2015-03-28 23:00 | -15.6528
2015-03-29 | -15.6528
2015-03-29 01:00 | -15.6528
2015-03-29 02:00 | -15.6528
2015-03-29 03:00 | -15.6528
2015-03-29 04:00 | -15.6528
2015-03-29 05:00 | -15.6528
2015-03-29 06:00 | -15.6528
2015-03-29 07:00 | -15.6528
2015-03-29 08:00 | 6396.0012
2015-03-29 09:00 | 7780.2031
2015-03-29 10:00 | 7965.4222
2015-03-29 11:00 | 7736.551
2015-03-29 12:00 | 7482.8829
2015-03-29 13:00 | 7370.9157
2015-03-29 14:00 | 7435.0592
2015-03-29 15:00 | 7649.0859
2015-03-29 16:00 | 7738.4618
2015-03-29 17:00 | 7227.282
2015-03-29 18:00 | 5111.6252
2015-03-29 19:00 | -15.6528
2015-03-29 20:00 | -15.6528
2015-03-29 21:00 | -15.6528
2015-03-29 22:00 | -15.6528
2015-03-29 23:00 | -15.6528
2015-03-30 | -15.6528
2015-03-30 01:00 | -15.6528
2015-03-30 02:00 | -15.6528
2015-03-30 03:00 | -15.6528
2015-03-30 04:00 | -15.6528
2015-03-30 05:00 | -15.6528
2015-03-30 06:00 | -15.6528
2015-03-30 07:00 | -15.6528
2015-03-30 08:00 | 495.1261
2015-03-30 09:00 | 1512.2493
2015-03-30 10:00 | 2750.4177
2015-03-30 11:00 | 7822.3383
2015-03-30 12:00 | 7509.1189
2015-03-30 13:00 | 7357.556
2015-03-30 14:00 | 7487.7018
2015-03-30 15:00 | 7725.8871
2015-03-30 16:00 | 7845.0146
2015-03-30 17:00 | 7395.3612
2015-03-30 18:00 | 5118.7954
2015-03-30 19:00 | -15.6528
2015-03-30 20:00 | -15.6528
2015-03-30 21:00 | -15.6528
2015-03-30 22:00 | -15.6528
2015-03-30 23:00 | -15.6528
2015-03-31 | -15.6528
2015-03-31 01:00 | -15.6528
2015-03-31 02:00 | -15.6528
2015-03-31 03:00 | -15.6528
2015-03-31 04:00 | -15.6528
2015-03-31 05:00 | -15.6528
2015-03-31 06:00 | -15.6528
2015-03-31 07:00 | -15.6528
2015-03-31 08:00 | 6576.5931
2015-03-31 09:00 | 7926.5058
2015-03-31 10:00 | 8084.7928
2015-03-31 11:00 | 7867.6484
2015-03-31 12:00 | 7605.9399
2015-03-31 13:00 | 7522.5673
2015-03-31 14:00 | 7663.9254
2015-03-31 15:00 | 7903.2005
2015-03-31 16:00 | 8047.4578
2015-03-31 17:00 | 7592.4145
2015-03-31 18:00 | 5271.4878
2015-03-31 19:00 | -15.6528
2015-03-31 20:00 | -15.6528
2015-03-31 21:00 | -15.6528
2015-03-31 22:00 | -15.6528
2015-03-31 23:00 | -15.6528
2015-04-01 | -15.6528
2015-04-01 01:00 | -15.6528
2015-04-01 02:00 | -15.6528
2015-04-01 03:00 | -15.6528
2015-04-01 04:00 | -15.6528
2015-04-01 05:00 | -15.6528
2015-04-01 06:00 | -15.6528
2015-04-01 07:00 | -15.6528
2015-04-01 08:00 | 6585.4607
2015-04-01 09:00 | 7995.5084
2015-04-01 10:00 | 8050.7393
2015-04-01 11:00 | 7757.0722
2015-04-01 12:00 | 7475.1756
2015-04-01 13:00 | 7421.4981
2015-04-01 14:00 | 7607.4966
2015-04-01 15:00 | 7833.0577
2015-04-01 16:00 | 7931.8798
2015-04-01 17:00 | 7455.1267
2015-04-01 18:00 | 5195.0405
2015-04-01 19:00 | -15.6528
2015-04-01 20:00 | -15.6528
2015-04-01 21:00 | -15.6528
2015-04-01 22:00 | -15.6528
2015-04-01 23:00 | -15.6528
2015-04-02 | -15.6528
2015-04-02 01:00 | -15.6528
2015-04-02 02:00 | -15.6528
2015-04-02 03:00 | -15.6528
2015-04-02 04:00 | -15.6528
2015-04-02 05:00 | -15.6528
2015-04-02 06:00 | -15.6528
2015-04-02 07:00 | -15.6528
2015-04-02 08:00 | 6409.3357
2015-04-02 09:00 | 7781.7914
2015-04-02 10:00 | 7861.3164
2015-04-02 11:00 | 7677.2122
2015-04-02 12:00 | 7399.0727
2015-04-02 13:00 | 7267.7325
2015-04-02 14:00 | 7363.0038
2015-04-02 15:00 | 7581.6667
2015-04-02 16:00 | 7695.0013
2015-04-02 17:00 | 7170.2305
2015-04-02 18:00 | 4898.1589
2015-04-02 19:00 | -15.6528
2015-04-02 20:00 | -15.6528
2015-04-02 21:00 | -15.6528
2015-04-02 22:00 | -15.6528
2015-04-02 23:00 | -15.6528
2015-04-03 | -15.6528
2015-04-03 01:00 | -15.6528
2015-04-03 02:00 | -15.6528
2015-04-03 03:00 | -15.6528
2015-04-03 04:00 | -15.6528
2015-04-03 05:00 | -15.6528
2015-04-03 06:00 | -15.6528
2015-04-03 07:00 | -15.6528
2015-04-03 08:00 | 6114.6851
2015-04-03 09:00 | 7518.6635
2015-04-03 10:00 | 7636.1097
2015-04-03 11:00 | 7433.4295
2015-04-03 12:00 | 7147.6542
2015-04-03 13:00 | 7016.6728
2015-04-03 14:00 | 7126.895
2015-04-03 15:00 | 7359.2899
2015-04-03 16:00 | 7453.8366
2015-04-03 17:00 | 6914.0553
2015-04-03 18:00 | 4541.0587
2015-04-03 19:00 | -15.6528
2015-04-03 20:00 | -15.6528
2015-04-03 21:00 | -15.6528
2015-04-03 22:00 | -15.6528
2015-04-03 23:00 | -15.6528
2015-04-04 | -15.6528
2015-04-04 01:00 | -15.6528
2015-04-04 02:00 | -15.6528
2015-04-04 03:00 | -15.6528
2015-04-04 04:00 | -15.6528
2015-04-04 05:00 | -15.6528
2015-04-04 06:00 | -15.6528
2015-04-04 07:00 | -15.6528
2015-04-04 08:00 | 6109.8943
2015-04-04 09:00 | 7556.1744
2015-04-04 10:00 | 7720.3208
2015-04-04 11:00 | 7460.001
2015-04-04 12:00 | 7161.813
2015-04-04 13:00 | 7058.7484
2015-04-04 14:00 | 7165.7681
2015-04-04 15:00 | 7427.438
2015-04-04 16:00 | 7539.1996
2015-04-04 17:00 | 7008.3839
2015-04-04 18:00 | 4499.1775
2015-04-04 19:00 | -15.6528
2015-04-04 20:00 | -15.6528
2015-04-04 21:00 | -15.6528
2015-04-04 22:00 | -15.6528
2015-04-04 23:00 | -15.6528
2015-04-05 | -15.6528
2015-04-05 01:00 | -15.6528
2015-04-05 02:00 | -15.6528
2015-04-05 03:00 | -15.6528
2015-04-05 04:00 | -15.6528
2015-04-05 05:00 | -15.6528
2015-04-05 06:00 | -15.6528
2015-04-05 07:00 | -15.6528
2015-04-05 08:00 | 6120.0726
2015-04-05 09:00 | 7567.5582
2015-04-05 10:00 | 7706.3482
2015-04-05 11:00 | 7445.1816
2015-04-05 12:00 | 7134.1948
2015-04-05 13:00 | 4878.2218
2015-04-05 14:00 | 3777.4093
2015-04-05 15:00 | 7366.4944
2015-04-05 16:00 | 7446.3472
2015-04-05 17:00 | 6869.1624
2015-04-05 18:00 | 4369.5734
2015-04-05 19:00 | -15.6528
2015-04-05 20:00 | -15.6528
2015-04-05 21:00 | -15.6528
2015-04-05 22:00 | -15.6528
2015-04-05 23:00 | -15.6528
2015-04-06 | -15.6528
2015-04-06 01:00 | -15.6528
2015-04-06 02:00 | -15.6528
2015-04-06 03:00 | -15.6528
2015-04-06 04:00 | -15.6528
2015-04-06 05:00 | -15.6528
2015-04-06 06:00 | -15.6528
2015-04-06 07:00 | -15.6528
2015-04-06 08:00 | 6053.746
2015-04-06 09:00 | 7490.8205
2015-04-06 10:00 | 7652.8034
2015-04-06 11:00 | 7422.6354
2015-04-06 12:00 | 7190.5177
2015-04-06 13:00 | 5069.7487
2015-04-06 14:00 | 4847.2581
2015-04-06 15:00 | 2179.767
2015-04-06 16:00 | 969.593
2015-04-06 17:00 | 555.3174
2015-04-06 18:00 | 4327.4821
2015-04-06 19:00 | -15.6528
2015-04-06 20:00 | -15.6528
2015-04-06 21:00 | -15.6528
2015-04-06 22:00 | -15.6528
2015-04-06 23:00 | -15.6528
2015-04-07 | -15.6528
2015-04-07 01:00 | -15.6528
2015-04-07 02:00 | -15.6528
2015-04-07 03:00 | -15.6528
2015-04-07 04:00 | -15.6528
2015-04-07 05:00 | -15.6528
2015-04-07 06:00 | -15.6528
2015-04-07 07:00 | -15.6528
2015-04-07 08:00 | 217.0346
2015-04-07 09:00 | 475.7325
2015-04-07 10:00 | 639.5248
2015-04-07 11:00 | 681.0423
2015-04-07 12:00 | 687.1223
2015-04-07 13:00 | 1168.7002
2015-04-07 14:00 | 1442.5525
2015-04-07 15:00 | 3403.1554
2015-04-07 16:00 | 7384.5336
2015-04-07 17:00 | 6769.4108
2015-04-07 18:00 | 4095.6524
2015-04-07 19:00 | -15.6528
2015-04-07 20:00 | -15.6528
2015-04-07 21:00 | -15.6528
2015-04-07 22:00 | -15.6528
2015-04-07 23:00 | -15.6528
2015-04-08 | -15.6528
2015-04-08 01:00 | -15.6528
2015-04-08 02:00 | -15.6528
2015-04-08 03:00 | -15.6528
2015-04-08 04:00 | -15.6528
2015-04-08 05:00 | -15.6528
2015-04-08 06:00 | -15.6528
2015-04-08 07:00 | -15.6528
2015-04-08 08:00 | 5903.5882
2015-04-08 09:00 | 7338.0877
2015-04-08 10:00 | 7536.1325
2015-04-08 11:00 | 7252.0761
2015-04-08 12:00 | 6968.7098
2015-04-08 13:00 | 6879.8031
2015-04-08 14:00 | 7014.3032
2015-04-08 15:00 | 7266.337
2015-04-08 16:00 | 7383.2436
2015-04-08 17:00 | 6793.6943
2015-04-08 18:00 | 4004.6934
2015-04-08 19:00 | -15.6528
2015-04-08 20:00 | -15.6528
2015-04-08 21:00 | -15.6528
2015-04-08 22:00 | -15.6528
2015-04-08 23:00 | -15.6528
2015-04-09 | -15.6528
2015-04-09 01:00 | -15.6528
2015-04-09 02:00 | -15.6528
2015-04-09 03:00 | -15.6528
2015-04-09 04:00 | -15.6528
2015-04-09 05:00 | -15.6528
2015-04-09 06:00 | -15.6528
2015-04-09 07:00 | -15.6528
2015-04-09 08:00 | 5979.2159
2015-04-09 09:00 | 7468.3183
2015-04-09 10:00 | 7663.707
2015-04-09 11:00 | 7414.4022
2015-04-09 12:00 | 7104.4773
2015-04-09 13:00 | 6972.4936
2015-04-09 14:00 | 7097.1966
2015-04-09 15:00 | 7363.7471
2015-04-09 16:00 | 7470.1992
2015-04-09 17:00 | 6857.6486
2015-04-09 18:00 | 3989.1443
2015-04-09 19:00 | -15.6528
2015-04-09 20:00 | -15.6528
2015-04-09 21:00 | -15.6528
2015-04-09 22:00 | -15.6528
2015-04-09 23:00 | -15.6528
2015-04-10 | -15.6528
2015-04-10 01:00 | -15.6528
2015-04-10 02:00 | -15.6528
2015-04-10 03:00 | -15.6528
2015-04-10 04:00 | -15.6528
2015-04-10 05:00 | -15.6528
2015-04-10 06:00 | -15.6528
2015-04-10 07:00 | -15.6528
2015-04-10 08:00 | 5952.4099
2015-04-10 09:00 | 7452.8409
2015-04-10 10:00 | 7562.0293
2015-04-10 11:00 | 7285.9486
2015-04-10 12:00 | 7004.39
2015-04-10 13:00 | 6949.8573
2015-04-10 14:00 | 7126.8731
2015-04-10 15:00 | 7401.7402
2015-04-10 16:00 | 7521.7915
2015-04-10 17:00 | 6932.9962
2015-04-10 18:00 | 3972.787
2015-04-10 19:00 | -15.6528
2015-04-10 20:00 | -15.6528
2015-04-10 21:00 | -15.6528
2015-04-10 22:00 | -15.6528
2015-04-10 23:00 | -15.6528
2015-04-11 | -15.6528
2015-04-11 01:00 | -15.6528
2015-04-11 02:00 | -15.6528
2015-04-11 03:00 | -15.6528
2015-04-11 04:00 | -15.6528
2015-04-11 05:00 | -15.6528
2015-04-11 06:00 | -15.6528
2015-04-11 07:00 | -15.6528
2015-04-11 08:00 | 5989.8391
2015-04-11 09:00 | 7476.9826
2015-04-11 10:00 | 7612.0296
2015-04-11 11:00 | 7261.5655
2015-04-11 12:00 | 6942.7704
2015-04-11 13:00 | 6832.2925
2015-04-11 14:00 | 6994.4924
2015-04-11 15:00 | 7264.3857
2015-04-11 16:00 | 7357.1017
2015-04-11 17:00 | 6724.5888
2015-04-11 18:00 | 3795.6152
2015-04-11 19:00 | -15.6528
2015-04-11 20:00 | -15.6528
2015-04-11 21:00 | -15.6528
2015-04-11 22:00 | -15.6528
2015-04-11 23:00 | -15.6528
2015-04-12 | -15.6528
2015-04-12 01:00 | -15.6528
2015-04-12 02:00 | -15.6528
2015-04-12 03:00 | -15.6528
2015-04-12 04:00 | -15.6528
2015-04-12 05:00 | -15.6528
2015-04-12 06:00 | -15.6528
2015-04-12 07:00 | -15.6528
2015-04-12 08:00 | 5820.2
2015-04-12 09:00 | 7344.9707
2015-04-12 10:00 | 7466.9415
2015-04-12 11:00 | 7199.1865
2015-04-12 12:00 | 6864.6591
2015-04-12 13:00 | 6722.156
2015-04-12 14:00 | 6873.6298
2015-04-12 15:00 | 7150.7029
2015-04-12 16:00 | 7232.0346
2015-04-12 17:00 | 6557.9849
2015-04-12 18:00 | 3528.9784
2015-04-12 19:00 | -15.6528
2015-04-12 20:00 | -15.6528
2015-04-12 21:00 | -15.6528
2015-04-12 22:00 | -15.6528
2015-04-12 23:00 | -15.6528
2015-04-13 | -15.6528
2015-04-13 01:00 | -15.6528
2015-04-13 02:00 | -15.6528
2015-04-13 03:00 | -15.6528
2015-04-13 04:00 | -15.6528
2015-04-13 05:00 | -15.6528
2015-04-13 06:00 | -15.6528
2015-04-13 07:00 | -15.6528
2015-04-13 08:00 | 216.622
2015-04-13 09:00 | 1106.5692
2015-04-13 10:00 | 7278.6198
2015-04-13 11:00 | 7025.0767
2015-04-13 12:00 | 6729.4493
2015-04-13 13:00 | 6643.8695
2015-04-13 14:00 | 6802.732
2015-04-13 15:00 | 7063.5457
2015-04-13 16:00 | 1498.8933
2015-04-13 17:00 | 789.2992
2015-04-13 18:00 | 3312.597
2015-04-13 19:00 | -15.6528
2015-04-13 20:00 | -15.6528
2015-04-13 21:00 | -15.6528
2015-04-13 22:00 | -15.6528
2015-04-13 23:00 | -15.6528
2015-04-14 | -15.6528
2015-04-14 01:00 | -15.6528
2015-04-14 02:00 | -15.6528
2015-04-14 03:00 | -15.6528
2015-04-14 04:00 | -15.6528
2015-04-14 05:00 | -15.6528
2015-04-14 06:00 | -15.6528
2015-04-14 07:00 | -15.6528
2015-04-14 08:00 | 5544.4082
2015-04-14 09:00 | 7139.2555
2015-04-14 10:00 | 7327.8721
2015-04-14 11:00 | 7054.3537
2015-04-14 12:00 | 6728.9132
2015-04-14 13:00 | 6650.0406
2015-04-14 14:00 | 6827.5942
2015-04-14 15:00 | 7119.9835
2015-04-14 16:00 | 7223.067
2015-04-14 17:00 | 6493.6549
2015-04-14 18:00 | 3141.9303
2015-04-14 19:00 | -15.6528
2015-04-14 20:00 | -15.6528
2015-04-14 21:00 | -15.6528
2015-04-14 22:00 | -15.6528
2015-04-14 23:00 | -15.6528
2015-04-15 | -15.6528
2015-04-15 01:00 | -15.6528
2015-04-15 02:00 | -15.6528
2015-04-15 03:00 | -15.6528
2015-04-15 04:00 | -15.6528
2015-04-15 05:00 | -15.6528
2015-04-15 06:00 | -15.6528
2015-04-15 07:00 | -15.6528
2015-04-15 08:00 | 331.2581
2015-04-15 09:00 | 1263.3876
2015-04-15 10:00 | 2268.1878
2015-04-15 11:00 | 2644.829
2015-04-15 12:00 | 4239.5105
2015-04-15 13:00 | 4088.5828
2015-04-15 14:00 | 1969.4454
2015-04-15 15:00 | 1107.2321
2015-04-15 16:00 | 707.8115
2015-04-15 17:00 | 435.6052
2015-04-15 18:00 | 3001.9039
2015-04-15 19:00 | -15.6528
2015-04-15 20:00 | -15.6528
2015-04-15 21:00 | -15.6528
2015-04-15 22:00 | -15.6528
2015-04-15 23:00 | -15.6528
2015-04-16 | -15.6528
2015-04-16 01:00 | -15.6528
2015-04-16 02:00 | -15.6528
2015-04-16 03:00 | -15.6528
2015-04-16 04:00 | -15.6528
2015-04-16 05:00 | -15.6528
2015-04-16 06:00 | -15.6528
2015-04-16 07:00 | -15.6528
2015-04-16 08:00 | 296.0672
2015-04-16 09:00 | 770.1743
2015-04-16 10:00 | 1295.416
2015-04-16 11:00 | 2328.8819
2015-04-16 12:00 | 4445.35
2015-04-16 13:00 | 6577.7164
2015-04-16 14:00 | 6799.3331
2015-04-16 15:00 | 7101.0066
2015-04-16 16:00 | 7232.3468
2015-04-16 17:00 | 6488.9128
2015-04-16 18:00 | 2903.03
2015-04-16 19:00 | -15.6528
2015-04-16 20:00 | -15.6528
2015-04-16 21:00 | -15.6528
2015-04-16 22:00 | -15.6528
2015-04-16 23:00 | -15.6528
2015-04-17 | -15.6528
2015-04-17 01:00 | -15.6528
2015-04-17 02:00 | -15.6528
2015-04-17 03:00 | -15.6528
2015-04-17 04:00 | -15.6528
2015-04-17 05:00 | -15.6528
2015-04-17 06:00 | -15.6528
2015-04-17 07:00 | -15.6528
2015-04-17 08:00 | 5686.7948
2015-04-17 09:00 | 7299.5958
2015-04-17 10:00 | 7443.3275
2015-04-17 11:00 | 7134.0588
2015-04-17 12:00 | 6806.9567
2015-04-17 13:00 | 6705.0303
2015-04-17 14:00 | 2426.4718
2015-04-17 15:00 | 7203.548
2015-04-17 16:00 | 7330.3305
2015-04-17 17:00 | 6584.5991
2015-04-17 18:00 | 2881.7146
2015-04-17 19:00 | -15.6528
2015-04-17 20:00 | -15.6528
2015-04-17 21:00 | -15.6528
2015-04-17 22:00 | -15.6528
2015-04-17 23:00 | -15.6528
2015-04-18 | -15.6528
2015-04-18 01:00 | -15.6528
2015-04-18 02:00 | -15.6528
2015-04-18 03:00 | -15.6528
2015-04-18 04:00 | -15.6528
2015-04-18 05:00 | -15.6528
2015-04-18 06:00 | -15.6528
2015-04-18 07:00 | -15.6528
2015-04-18 08:00 | 5617.5016
2015-04-18 09:00 | 7264.7077
2015-04-18 10:00 | 7370.8198
2015-04-18 11:00 | 7045.5681
2015-04-18 12:00 | 6693.5274
2015-04-18 13:00 | 6586.3046
2015-04-18 14:00 | 6782.5091
2015-04-18 15:00 | 7102.5372
2015-04-18 16:00 | 7275.9621
2015-04-18 17:00 | 6462.9414
2015-04-18 18:00 | 2705.1082
2015-04-18 19:00 | -15.6528
2015-04-18 20:00 | -15.6528
2015-04-18 21:00 | -15.6528
2015-04-18 22:00 | -15.6528
2015-04-18 23:00 | -15.6528
2015-04-19 | -15.6528
2015-04-19 01:00 | -15.6528
2015-04-19 02:00 | -15.6528
2015-04-19 03:00 | -15.6528
2015-04-19 04:00 | -15.6528
2015-04-19 05:00 | -15.6528
2015-04-19 06:00 | -15.6528
2015-04-19 07:00 | -15.6528
2015-04-19 08:00 | 61.1456
2015-04-19 09:00 | 320.9586
2015-04-19 10:00 | 462.9571
2015-04-19 11:00 | 1173.3187
2015-04-19 12:00 | 1445.7309
2015-04-19 13:00 | 2058.8932
2015-04-19 14:00 | 1794.6991
2015-04-19 15:00 | 2016.0333
2015-04-19 16:00 | 1175.9452
2015-04-19 17:00 | 504.6392
2015-04-19 18:00 | 6.33
2015-04-19 19:00 | -15.6528
2015-04-19 20:00 | -15.6528
2015-04-19 21:00 | -15.6528
2015-04-19 22:00 | -15.6528
2015-04-19 23:00 | -15.6528
2015-04-20 | -15.6528
2015-04-20 01:00 | -15.6528
2015-04-20 02:00 | -15.6528
2015-04-20 03:00 | -15.6528
2015-04-20 04:00 | -15.6528
2015-04-20 05:00 | -15.6528
2015-04-20 06:00 | -15.6528
2015-04-20 07:00 | -15.6528
2015-04-20 08:00 | 37.0256
2015-04-20 09:00 | 417.5537
2015-04-20 10:00 | 766.4879
2015-04-20 11:00 | 1139.5132
2015-04-20 12:00 | 6523.0161
2015-04-20 13:00 | 6437.8796
2015-04-20 14:00 | 6627.8788
2015-04-20 15:00 | 2185.3694
2015-04-20 16:00 | 1261.5093
2015-04-20 17:00 | 533.6018
2015-04-20 18:00 | 7.0582
2015-04-20 19:00 | -15.6528
2015-04-20 20:00 | -15.6528
2015-04-20 21:00 | -15.6528
2015-04-20 22:00 | -15.6528
2015-04-20 23:00 | -15.6528
2015-04-21 | -15.6528
2015-04-21 01:00 | -15.6528
2015-04-21 02:00 | -15.6528
2015-04-21 03:00 | -15.6528
2015-04-21 04:00 | -15.6528
2015-04-21 05:00 | -15.6528
2015-04-21 06:00 | -15.6528
2015-04-21 07:00 | -15.6528
2015-04-21 08:00 | 5230.3521
2015-04-21 09:00 | 6946.3051
2015-04-21 10:00 | 7090.7322
2015-04-21 11:00 | 6779.4733
2015-04-21 12:00 | 6451.9076
2015-04-21 13:00 | 6331.5047
2015-04-21 14:00 | 6515.9589
2015-04-21 15:00 | 6824.5904
2015-04-21 16:00 | 6945.3817
2015-04-21 17:00 | 6129.1102
2015-04-21 18:00 | -15.6528
2015-04-21 19:00 | -15.6528
2015-04-21 20:00 | -15.6528
2015-04-21 21:00 | -15.6528
2015-04-21 22:00 | -15.6528
2015-04-21 23:00 | -15.6528
2015-04-22 | -15.6528
2015-04-22 01:00 | -15.6528
2015-04-22 02:00 | -15.6528
2015-04-22 03:00 | -15.6528
2015-04-22 04:00 | -15.6528
2015-04-22 05:00 | -15.6528
2015-04-22 06:00 | -15.6528
2015-04-22 07:00 | -15.6528
2015-04-22 08:00 | 5305.7107
2015-04-22 09:00 | 7055.3418
2015-04-22 10:00 | 7172.5322
2015-04-22 11:00 | 6830.1066
2015-04-22 12:00 | 6491.6302
2015-04-22 13:00 | 6366.1536
2015-04-22 14:00 | 6574.2974
2015-04-22 15:00 | 6890.998
2015-04-22 16:00 | 7018.4212
2015-04-22 17:00 | 6188.1124
2015-04-22 18:00 | -15.6528
2015-04-22 19:00 | -15.6528
2015-04-22 20:00 | -15.6528
2015-04-22 21:00 | -15.6528
2015-04-22 22:00 | -15.6528
2015-04-22 23:00 | -15.6528
2015-04-23 | -15.6528
2015-04-23 01:00 | -15.6528
2015-04-23 02:00 | -15.6528
2015-04-23 03:00 | -15.6528
2015-04-23 04:00 | -15.6528
2015-04-23 05:00 | -15.6528
2015-04-23 06:00 | -15.6528
2015-04-23 07:00 | -15.6528
2015-04-23 08:00 | 5362.099
2015-04-23 09:00 | 7109.1675
2015-04-23 10:00 | 7235.257
2015-04-23 11:00 | 6859.8583
2015-04-23 12:00 | 6472.6358
2015-04-23 13:00 | 6380.9717
2015-04-23 14:00 | 6570.0953
2015-04-23 15:00 | 6902.5938
2015-04-23 16:00 | 7002.1357
2015-04-23 17:00 | 6153.3444
2015-04-23 18:00 | -15.6528
2015-04-23 19:00 | -15.6528
2015-04-23 20:00 | -15.6528
2015-04-23 21:00 | -15.6528
2015-04-23 22:00 | -15.6528
2015-04-23 23:00 | -15.6528
2015-04-24 | -15.6528
2015-04-24 01:00 | -15.6528
2015-04-24 02:00 | -15.6528
2015-04-24 03:00 | -15.6528
2015-04-24 04:00 | -15.6528
2015-04-24 05:00 | -15.6528
2015-04-24 06:00 | -15.6528
2015-04-24 07:00 | -15.6528
2015-04-24 08:00 | 5332.6096
2015-04-24 09:00 | 7088.1092
2015-04-24 10:00 | 7209.5526
2015-04-24 11:00 | 6824.5949
2015-04-24 12:00 | 6453.8397
2015-04-24 13:00 | 6344.8801
2015-04-24 14:00 | 6538.2901
2015-04-24 15:00 | 6862.8428
2015-04-24 16:00 | 6978.6258
2015-04-24 17:00 | 6114.7765
2015-04-24 18:00 | -15.6528
2015-04-24 19:00 | -15.6528
2015-04-24 20:00 | -15.6528
2015-04-24 21:00 | -15.6528
2015-04-24 22:00 | -15.6528
2015-04-24 23:00 | -15.6528
2015-04-25 | -15.6528
2015-04-25 01:00 | -15.6528
2015-04-25 02:00 | -15.6528
2015-04-25 03:00 | -15.6528
2015-04-25 04:00 | -15.6528
2015-04-25 05:00 | -15.6528
2015-04-25 06:00 | -15.6528
2015-04-25 07:00 | -15.6528
2015-04-25 08:00 | 5300.9121
2015-04-25 09:00 | 7077.0751
2015-04-25 10:00 | 7222.4031
2015-04-25 11:00 | 6792.9427
2015-04-25 12:00 | 6445.0583
2015-04-25 13:00 | 6340.3937
2015-04-25 14:00 | 6567.387
2015-04-25 15:00 | 6878.8829
2015-04-25 16:00 | 6963.9717
2015-04-25 17:00 | 6066.0012
2015-04-25 18:00 | -15.6528
2015-04-25 19:00 | -15.6528
2015-04-25 20:00 | -15.6528
2015-04-25 21:00 | -15.6528
2015-04-25 22:00 | -15.6528
2015-04-25 23:00 | -15.6528
2015-04-26 | -15.6528
2015-04-26 01:00 | -15.6528
2015-04-26 02:00 | -15.6528
2015-04-26 03:00 | -15.6528
2015-04-26 04:00 | -15.6528
2015-04-26 05:00 | -15.6528
2015-04-26 06:00 | -15.6528
2015-04-26 07:00 | -15.6528
2015-04-26 08:00 | 116.5686
2015-04-26 09:00 | 334.9465
2015-04-26 10:00 | 481.2697
2015-04-26 11:00 | 852.5471
2015-04-26 12:00 | 1826.9235
2015-04-26 13:00 | 6113.2842
2015-04-26 14:00 | 6311.468
2015-04-26 15:00 | 6649.9509
2015-04-26 16:00 | 6764.9962
2015-04-26 17:00 | 5844.3585
2015-04-26 18:00 | -15.6528
2015-04-26 19:00 | -15.6528
2015-04-26 20:00 | -15.6528
2015-04-26 21:00 | -15.6528
2015-04-26 22:00 | -15.6528
2015-04-26 23:00 | -15.6528
2015-04-27 | -15.6528
2015-04-27 01:00 | -15.6528
2015-04-27 02:00 | -15.6528
2015-04-27 03:00 | -15.6528
2015-04-27 04:00 | -15.6528
2015-04-27 05:00 | -15.6528
2015-04-27 06:00 | -15.6528
2015-04-27 07:00 | -15.6528
2015-04-27 08:00 | 192.9471
2015-04-27 09:00 | 665.3436
2015-04-27 10:00 | 1578.4006
2015-04-27 11:00 | 6582.2214
2015-04-27 12:00 | 6209.4626
2015-04-27 13:00 | 6100.8038
2015-04-27 14:00 | 6302.4597
2015-04-27 15:00 | 6652.4325
2015-04-27 16:00 | 6764.0697
2015-04-27 17:00 | 5791.7737
2015-04-27 18:00 | -15.6528
2015-04-27 19:00 | -15.6528
2015-04-27 20:00 | -15.6528
2015-04-27 21:00 | -15.6528
2015-04-27 22:00 | -15.6528
2015-04-27 23:00 | -15.6528
2015-04-28 | -15.6528
2015-04-28 01:00 | -15.6528
2015-04-28 02:00 | -15.6528
2015-04-28 03:00 | -15.6528
2015-04-28 04:00 | -15.6528
2015-04-28 05:00 | -15.6528
2015-04-28 06:00 | -15.6528
2015-04-28 07:00 | -15.6528
2015-04-28 08:00 | 4808.1224
2015-04-28 09:00 | 6662.9623
2015-04-28 10:00 | 6829.674
2015-04-28 11:00 | 6480.9785
2015-04-28 12:00 | 6140.5251
2015-04-28 13:00 | 6073.2954
2015-04-28 14:00 | 6296.3875
2015-04-28 15:00 | 6621.0263
2015-04-28 16:00 | 6714.0728
2015-04-28 17:00 | 5761.6885
2015-04-28 18:00 | -15.6528
2015-04-28 19:00 | -15.6528
2015-04-28 20:00 | -15.6528
2015-04-28 21:00 | -15.6528
2015-04-28 22:00 | -15.6528
2015-04-28 23:00 | -15.6528
2015-04-29 | -15.6528
2015-04-29 01:00 | -15.6528
2015-04-29 02:00 | -15.6528
2015-04-29 03:00 | -15.6528
2015-04-29 04:00 | -15.6528
2015-04-29 05:00 | -15.6528
2015-04-29 06:00 | -15.6528
2015-04-29 07:00 | -15.6528
2015-04-29 08:00 | 4658.6006
2015-04-29 09:00 | 6558.0613
2015-04-29 10:00 | 6717.7845
2015-04-29 11:00 | 6402.9455
2015-04-29 12:00 | 6094.0496
2015-04-29 13:00 | 5981.3847
2015-04-29 14:00 | 6193.3142
2015-04-29 15:00 | 6516.3074
2015-04-29 16:00 | 6590.7742
2015-04-29 17:00 | 5612.9281
2015-04-29 18:00 | -15.6528
2015-04-29 19:00 | -15.6528
2015-04-29 20:00 | -15.6528
2015-04-29 21:00 | -15.6528
2015-04-29 22:00 | -15.6528
2015-04-29 23:00 | -15.6528
2015-04-30 | -15.6528
2015-04-30 01:00 | -15.6528
2015-04-30 02:00 | -15.6528
2015-04-30 03:00 | -15.6528
2015-04-30 04:00 | -15.6528
2015-04-30 05:00 | -15.6528
2015-04-30 06:00 | -15.6528
2015-04-30 07:00 | -15.6528
2015-04-30 08:00 | 4645.0227
2015-04-30 09:00 | 848.8878
2015-04-30 10:00 | 6767.5008
2015-04-30 11:00 | 6433.3651
2015-04-30 12:00 | 6104.0025
2015-04-30 13:00 | 6028.679
2015-04-30 14:00 | 6270.8955
2015-04-30 15:00 | 1890.8671
2015-04-30 16:00 | 1128.4496
2015-04-30 17:00 | 5743.6215
2015-04-30 18:00 | -15.6528
2015-04-30 19:00 | -15.6528
2015-04-30 20:00 | -15.6528
2015-04-30 21:00 | -15.6528
2015-04-30 22:00 | -15.6528
2015-04-30 23:00 | -15.6528
2015-05-01 | -15.6528
2015-05-01 01:00 | -15.6528
2015-05-01 02:00 | -15.6528
2015-05-01 03:00 | -15.6528
2015-05-01 04:00 | -15.6528
2015-05-01 05:00 | -15.6528
2015-05-01 06:00 | -15.6528
2015-05-01 07:00 | -15.6528
2015-05-01 08:00 | 169.883
2015-05-01 09:00 | 432.4783
2015-05-01 10:00 | 609.5491
2015-05-01 11:00 | 1214.5471
2015-05-01 12:00 | 1702.482
2015-05-01 13:00 | 1974.9139
2015-05-01 14:00 | 1257.9296
2015-05-01 15:00 | 981.9404
2015-05-01 16:00 | 462.9609
2015-05-01 17:00 | 5578.4009
2015-05-01 18:00 | -15.6528
2015-05-01 19:00 | -15.6528
2015-05-01 20:00 | -15.6528
2015-05-01 21:00 | -15.6528
2015-05-01 22:00 | -15.6528
2015-05-01 23:00 | -15.6528
2015-05-02 | -15.6528
2015-05-02 01:00 | -15.6528
2015-05-02 02:00 | -15.6528
2015-05-02 03:00 | -15.6528
2015-05-02 04:00 | -15.6528
2015-05-02 05:00 | -15.6528
2015-05-02 06:00 | -15.6528
2015-05-02 07:00 | -15.6528
2015-05-02 08:00 | 80.1506
2015-05-02 09:00 | 349.6157
2015-05-02 10:00 | 534.1737
2015-05-02 11:00 | 1203.7996
2015-05-02 12:00 | 1596.9059
2015-05-02 13:00 | 3505.1842
2015-05-02 14:00 | 2913.9309
2015-05-02 15:00 | 6644.4
2015-05-02 16:00 | 1127.473
2015-05-02 17:00 | 5739.4277
2015-05-02 18:00 | -15.6528
2015-05-02 19:00 | -15.6528
2015-05-02 20:00 | -15.6528
2015-05-02 21:00 | -15.6528
2015-05-02 22:00 | -15.6528
2015-05-02 23:00 | -15.6528
2015-05-03 | -15.6528
2015-05-03 01:00 | -15.6528
2015-05-03 02:00 | -15.6528
2015-05-03 03:00 | -15.6528
2015-05-03 04:00 | -15.6528
2015-05-03 05:00 | -15.6528
2015-05-03 06:00 | -15.6528
2015-05-03 07:00 | -15.6528
2015-05-03 08:00 | 4626.3419
2015-05-03 09:00 | 6666.9456
2015-05-03 10:00 | 6875.8098
2015-05-03 11:00 | 6517.2518
2015-05-03 12:00 | 6152.1301
2015-05-03 13:00 | 6054.351
2015-05-03 14:00 | 6308.5105
2015-05-03 15:00 | 6715.1446
2015-05-03 16:00 | 6823.5677
2015-05-03 17:00 | 5749.6267
2015-05-03 18:00 | -15.6528
2015-05-03 19:00 | -15.6528
2015-05-03 20:00 | -15.6528
2015-05-03 21:00 | -15.6528
2015-05-03 22:00 | -15.6528
2015-05-03 23:00 | -15.6528
2015-05-04 | -15.6528
2015-05-04 01:00 | -15.6528
2015-05-04 02:00 | -15.6528
2015-05-04 03:00 | -15.6528
2015-05-04 04:00 | -15.6528
2015-05-04 05:00 | -15.6528
2015-05-04 06:00 | -15.6528
2015-05-04 07:00 | -15.6528
2015-05-04 08:00 | 4683.8141
2015-05-04 09:00 | 6723.5984
2015-05-04 10:00 | 6856.2535
2015-05-04 11:00 | 6487.3965
2015-05-04 12:00 | 6104.4935
2015-05-04 13:00 | 6019.595
2015-05-04 14:00 | 6278.4848
2015-05-04 15:00 | 6655.6944
2015-05-04 16:00 | 6758.3187
2015-05-04 17:00 | 5658.9453
2015-05-04 18:00 | -15.6528
2015-05-04 19:00 | -15.6528
2015-05-04 20:00 | -15.6528
2015-05-04 21:00 | -15.6528
2015-05-04 22:00 | -15.6528
2015-05-04 23:00 | -15.6528
2015-05-05 | -15.6528
2015-05-05 01:00 | -15.6528
2015-05-05 02:00 | -15.6528
2015-05-05 03:00 | -15.6528
2015-05-05 04:00 | -15.6528
2015-05-05 05:00 | -15.6528
2015-05-05 06:00 | -15.6528
2015-05-05 07:00 | -15.6528
2015-05-05 08:00 | 4457.2591
2015-05-05 09:00 | 6553.8402
2015-05-05 10:00 | 6751.9625
2015-05-05 11:00 | 6407.0006
2015-05-05 12:00 | 6039.5899
2015-05-05 13:00 | 5934.5189
2015-05-05 14:00 | 6234.5061
2015-05-05 15:00 | 6625.2918
2015-05-05 16:00 | 6728.2617
2015-05-05 17:00 | 5615.669
2015-05-05 18:00 | -15.6528
2015-05-05 19:00 | -15.6528
2015-05-05 20:00 | -15.6528
2015-05-05 21:00 | -15.6528
2015-05-05 22:00 | -15.6528
2015-05-05 23:00 | -15.6528
2015-05-06 | -15.6528
2015-05-06 01:00 | -15.6528
2015-05-06 02:00 | -15.6528
2015-05-06 03:00 | -15.6528
2015-05-06 04:00 | -15.6528
2015-05-06 05:00 | -15.6528
2015-05-06 06:00 | -15.6528
2015-05-06 07:00 | -15.6528
2015-05-06 08:00 | 4487
2015-05-06 09:00 | 6603.4467
2015-05-06 10:00 | 6751.5201
2015-05-06 11:00 | 6334.7743
2015-05-06 12:00 | 5940.3463
2015-05-06 13:00 | 5839.7819
2015-05-06 14:00 | 6093.6195
2015-05-06 15:00 | 6457.5143
2015-05-06 16:00 | 6546.5671
2015-05-06 17:00 | 5449.6177
2015-05-06 18:00 | -15.6528
2015-05-06 19:00 | -15.6528
2015-05-06 20:00 | -15.6528
2015-05-06 21:00 | -15.6528
2015-05-06 22:00 | -15.6528
2015-05-06 23:00 | -15.6528
2015-05-07 | -15.6528
2015-05-07 01:00 | -15.6528
2015-05-07 02:00 | -15.6528
2015-05-07 03:00 | -15.6528
2015-05-07 04:00 | -15.6528
2015-05-07 05:00 | -15.6528
2015-05-07 06:00 | -15.6528
2015-05-07 07:00 | -15.6528
2015-05-07 08:00 | 4331.3188
2015-05-07 09:00 | 321.934
2015-05-07 10:00 | 618.1459
2015-05-07 11:00 | 939.1948
2015-05-07 12:00 | 2803.2529
2015-05-07 13:00 | 2864.2571
2015-05-07 14:00 | 2435.9857
2015-05-07 15:00 | 6303.7848
2015-05-07 16:00 | 6332.5965
2015-05-07 17:00 | 5200.4635
2015-05-07 18:00 | -15.6528
2015-05-07 19:00 | -15.6528
2015-05-07 20:00 | -15.6528
2015-05-07 21:00 | -15.6528
2015-05-07 22:00 | -15.6528
2015-05-07 23:00 | -15.6528
2015-05-08 | -15.6528
2015-05-08 01:00 | -15.6528
2015-05-08 02:00 | -15.6528
2015-05-08 03:00 | -15.6528
2015-05-08 04:00 | -15.6528
2015-05-08 05:00 | -15.6528
2015-05-08 06:00 | -15.6528
2015-05-08 07:00 | -15.6528
2015-05-08 08:00 | 25.5249
2015-05-08 09:00 | 272.4898
2015-05-08 10:00 | 638.4974
2015-05-08 11:00 | 608.3641
2015-05-08 12:00 | 831.1409
2015-05-08 13:00 | 858.5238
2015-05-08 14:00 | 1199.2285
2015-05-08 15:00 | 1887.9651
2015-05-08 16:00 | 900.4725
2015-05-08 17:00 | 290.1213
2015-05-08 18:00 | -15.6528
2015-05-08 19:00 | -15.6528
2015-05-08 20:00 | -15.6528
2015-05-08 21:00 | -15.6528
2015-05-08 22:00 | -15.6528
2015-05-08 23:00 | -15.6528
2015-05-09 | -15.6528
2015-05-09 01:00 | -15.6528
2015-05-09 02:00 | -15.6528
2015-05-09 03:00 | -15.6528
2015-05-09 04:00 | -15.6528
2015-05-09 05:00 | -15.6528
2015-05-09 06:00 | -15.6528
2015-05-09 07:00 | -15.6528
2015-05-09 08:00 | 3749.47
2015-05-09 09:00 | 5999.3618
2015-05-09 10:00 | 6266.5771
2015-05-09 11:00 | 5927.1603
2015-05-09 12:00 | 5580.4473
2015-05-09 13:00 | 5492.0915
2015-05-09 14:00 | 5748.7185
2015-05-09 15:00 | 6095.0197
2015-05-09 16:00 | 6128.8674
2015-05-09 17:00 | 4936.278
2015-05-09 18:00 | -15.6528
2015-05-09 19:00 | -15.6528
2015-05-09 20:00 | -15.6528
2015-05-09 21:00 | -15.6528
2015-05-09 22:00 | -15.6528
2015-05-09 23:00 | -15.6528
2015-05-10 | -15.6528
2015-05-10 01:00 | -15.6528
2015-05-10 02:00 | -15.6528
2015-05-10 03:00 | -15.6528
2015-05-10 04:00 | -15.6528
2015-05-10 05:00 | -15.6528
2015-05-10 06:00 | -15.6528
2015-05-10 07:00 | -15.6528
2015-05-10 08:00 | 4127.7588
2015-05-10 09:00 | 6370.0163
2015-05-10 10:00 | 6584.6918
2015-05-10 11:00 | 6179.129
2015-05-10 12:00 | 5791.7901
2015-05-10 13:00 | 5701.0966
2015-05-10 14:00 | 5995.0094
2015-05-10 15:00 | 6401.1612
2015-05-10 16:00 | 6471.4425
2015-05-10 17:00 | 5274.5969
2015-05-10 18:00 | -15.6528
2015-05-10 19:00 | -15.6528
2015-05-10 20:00 | -15.6528
2015-05-10 21:00 | -15.6528
2015-05-10 22:00 | -15.6528
2015-05-10 23:00 | -15.6528
2015-05-11 | -15.6528
2015-05-11 01:00 | -15.6528
2015-05-11 02:00 | -15.6528
2015-05-11 03:00 | -15.6528
2015-05-11 04:00 | -15.6528
2015-05-11 05:00 | -15.6528
2015-05-11 06:00 | -15.6528
2015-05-11 07:00 | -15.6528
2015-05-11 08:00 | 78.335
2015-05-11 09:00 | 309.1247
2015-05-11 10:00 | 1752.0378
2015-05-11 11:00 | 6109.3791
2015-05-11 12:00 | 5702.278
2015-05-11 13:00 | 5593.822
2015-05-11 14:00 | 5843.8156
2015-05-11 15:00 | 6214.215
2015-05-11 16:00 | 6279.1297
2015-05-11 17:00 | 5073.6907
2015-05-11 18:00 | -15.6528
2015-05-11 19:00 | -15.6528
2015-05-11 20:00 | -15.6528
2015-05-11 21:00 | -15.6528
2015-05-11 22:00 | -15.6528
2015-05-11 23:00 | -15.6528
2015-05-12 | -15.6528
2015-05-12 01:00 | -15.6528
2015-05-12 02:00 | -15.6528
2015-05-12 03:00 | -15.6528
2015-05-12 04:00 | -15.6528
2015-05-12 05:00 | -15.6528
2015-05-12 06:00 | -15.6528
2015-05-12 07:00 | -15.6528
2015-05-12 08:00 | 123.4386
2015-05-12 09:00 | 516.3599
2015-05-12 10:00 | 751.1217
2015-05-12 11:00 | 1692.2165
2015-05-12 12:00 | 2592.7948
2015-05-12 13:00 | 3239.8121
2015-05-12 14:00 | 2270.2631
2015-05-12 15:00 | 1372.8475
2015-05-12 16:00 | 957.8679
2015-05-12 17:00 | 4910.1989
2015-05-12 18:00 | -15.6528
2015-05-12 19:00 | -15.6528
2015-05-12 20:00 | -15.6528
2015-05-12 21:00 | -15.6528
2015-05-12 22:00 | -15.6528
2015-05-12 23:00 | -15.6528
2015-05-13 | -15.6528
2015-05-13 01:00 | -15.6528
2015-05-13 02:00 | -15.6528
2015-05-13 03:00 | -15.6528
2015-05-13 04:00 | -15.6528
2015-05-13 05:00 | -15.6528
2015-05-13 06:00 | -15.6528
2015-05-13 07:00 | -15.6528
2015-05-13 08:00 | 92.8508
2015-05-13 09:00 | 326.9849
2015-05-13 10:00 | 853.7473
2015-05-13 11:00 | 2554.4467
2015-05-13 12:00 | 3282.2884
2015-05-13 13:00 | 5494.9851
2015-05-13 14:00 | 5801.781
2015-05-13 15:00 | 6201.6664
2015-05-13 16:00 | 6260.2494
2015-05-13 17:00 | 4976.0269
2015-05-13 18:00 | -15.6528
2015-05-13 19:00 | -15.6528
2015-05-13 20:00 | -15.6528
2015-05-13 21:00 | -15.6528
2015-05-13 22:00 | -15.6528
2015-05-13 23:00 | -15.6528
2015-05-14 | -15.6528
2015-05-14 01:00 | -15.6528
2015-05-14 02:00 | -15.6528
2015-05-14 03:00 | -15.6528
2015-05-14 04:00 | -15.6528
2015-05-14 05:00 | -15.6528
2015-05-14 06:00 | -15.6528
2015-05-14 07:00 | -15.6528
2015-05-14 08:00 | 3692.7623
2015-05-14 09:00 | 6104.5382
2015-05-14 10:00 | 6358.4491
2015-05-14 11:00 | 5985.5859
2015-05-14 12:00 | 5590.6462
2015-05-14 13:00 | 5480.4395
2015-05-14 14:00 | 5729.1302
2015-05-14 15:00 | 6087.8421
2015-05-14 16:00 | 6135.9163
2015-05-14 17:00 | 4834.0934
2015-05-14 18:00 | -15.6528
2015-05-14 19:00 | -15.6528
2015-05-14 20:00 | -15.6528
2015-05-14 21:00 | -15.6528
2015-05-14 22:00 | -15.6528
2015-05-14 23:00 | -15.6528
2015-05-15 | -15.6528
2015-05-15 01:00 | -15.6528
2015-05-15 02:00 | -15.6528
2015-05-15 03:00 | -15.6528
2015-05-15 04:00 | -15.6528
2015-05-15 05:00 | -15.6528
2015-05-15 06:00 | -15.6528
2015-05-15 07:00 | -15.6528
2015-05-15 08:00 | 105.5535
2015-05-15 09:00 | 5893.4657
2015-05-15 10:00 | 6191.1632
2015-05-15 11:00 | 5842.2475
2015-05-15 12:00 | 5473.3306
2015-05-15 13:00 | 5398.465
2015-05-15 14:00 | 5684.7877
2015-05-15 15:00 | 6089.3825
2015-05-15 16:00 | 6131.5008
2015-05-15 17:00 | 4796.5527
2015-05-15 18:00 | -15.6528
2015-05-15 19:00 | -15.6528
2015-05-15 20:00 | -15.6528
2015-05-15 21:00 | -15.6528
2015-05-15 22:00 | -15.6528
2015-05-15 23:00 | -15.6528
2015-05-16 | -15.6528
2015-05-16 01:00 | -15.6528
2015-05-16 02:00 | -15.6528
2015-05-16 03:00 | -15.6528
2015-05-16 04:00 | -15.6528
2015-05-16 05:00 | -15.6528
2015-05-16 06:00 | -15.6528
2015-05-16 07:00 | -15.6528
2015-05-16 08:00 | 3452.3903
2015-05-16 09:00 | 5954.2641
2015-05-16 10:00 | 6263.5341
2015-05-16 11:00 | 5852.5562
2015-05-16 12:00 | 5441.9867
2015-05-16 13:00 | 5330.7926
2015-05-16 14:00 | 5590.4724
2015-05-16 15:00 | 5953.0491
2015-05-16 16:00 | 5978.6682
2015-05-16 17:00 | 4633.1669
2015-05-16 18:00 | -15.6528
2015-05-16 19:00 | -15.6528
2015-05-16 20:00 | -15.6528
2015-05-16 21:00 | -15.6528
2015-05-16 22:00 | -15.6528
2015-05-16 23:00 | -15.6528
2015-05-17 | -15.6528
2015-05-17 01:00 | -15.6528
2015-05-17 02:00 | -15.6528
2015-05-17 03:00 | -15.6528
2015-05-17 04:00 | -15.6528
2015-05-17 05:00 | -15.6528
2015-05-17 06:00 | -15.6528
2015-05-17 07:00 | -15.6528
2015-05-17 08:00 | 3313.824
2015-05-17 09:00 | 5862.2913
2015-05-17 10:00 | 6163.6754
2015-05-17 11:00 | 5795.2314
2015-05-17 12:00 | 5385.8099
2015-05-17 13:00 | 5263.7126
2015-05-17 14:00 | 5522.7174
2015-05-17 15:00 | 5888.67
2015-05-17 16:00 | 5912.859
2015-05-17 17:00 | 4547.6885
2015-05-17 18:00 | -15.6528
2015-05-17 19:00 | -15.6528
2015-05-17 20:00 | -15.6528
2015-05-17 21:00 | -15.6528
2015-05-17 22:00 | -15.6528
2015-05-17 23:00 | -15.6528
2015-05-18 | -15.6528
2015-05-18 01:00 | -15.6528
2015-05-18 02:00 | -15.6528
2015-05-18 03:00 | -15.6528
2015-05-18 04:00 | -15.6528
2015-05-18 05:00 | -15.6528
2015-05-18 06:00 | -15.6528
2015-05-18 07:00 | -15.6528
2015-05-18 08:00 | 57.6388
2015-05-18 09:00 | 761.9918
2015-05-18 10:00 | 6181.3519
2015-05-18 11:00 | 5810.5855
2015-05-18 12:00 | 2508.3342
2015-05-18 13:00 | 3108.0712
2015-05-18 14:00 | 5536.0281
2015-05-18 15:00 | 5897.5018
2015-05-18 16:00 | 5888.0587
2015-05-18 17:00 | 4524.5058
2015-05-18 18:00 | -15.6528
2015-05-18 19:00 | -15.6528
2015-05-18 20:00 | -15.6528
2015-05-18 21:00 | -15.6528
2015-05-18 22:00 | -15.6528
2015-05-18 23:00 | -15.6528
2015-05-19 | -15.6528
2015-05-19 01:00 | -15.6528
2015-05-19 02:00 | -15.6528
2015-05-19 03:00 | -15.6528
2015-05-19 04:00 | -15.6528
2015-05-19 05:00 | -15.6528
2015-05-19 06:00 | -15.6528
2015-05-19 07:00 | -15.6528
2015-05-19 08:00 | 50.7189
2015-05-19 09:00 | 5847.5886
2015-05-19 10:00 | 6157.3495
2015-05-19 11:00 | 1650.7626
2015-05-19 12:00 | 3143.0683
2015-05-19 13:00 | 5240.0396
2015-05-19 14:00 | 5506.6221
2015-05-19 15:00 | 1710.403
2015-05-19 16:00 | 753.3742
2015-05-19 17:00 | 4515.9007
2015-05-19 18:00 | -15.6528
2015-05-19 19:00 | -15.6528
2015-05-19 20:00 | -15.6528
2015-05-19 21:00 | -15.6528
2015-05-19 22:00 | -15.6528
2015-05-19 23:00 | -15.6528
2015-05-20 | -15.6528
2015-05-20 01:00 | -15.6528
2015-05-20 02:00 | -15.6528
2015-05-20 03:00 | -15.6528
2015-05-20 04:00 | -15.6528
2015-05-20 05:00 | -15.6528
2015-05-20 06:00 | -15.6528
2015-05-20 07:00 | -15.6528
2015-05-20 08:00 | -10.9511
2015-05-20 09:00 | 254.6462
2015-05-20 10:00 | 586.9083
2015-05-20 11:00 | 1211.3829
2015-05-20 12:00 | 2202.9071
2015-05-20 13:00 | 1858.1624
2015-05-20 14:00 | 2550.7018
2015-05-20 15:00 | 1600.2568
2015-05-20 16:00 | 489.6874
2015-05-20 17:00 | 4380.1569
2015-05-20 18:00 | -15.6528
2015-05-20 19:00 | -15.6528
2015-05-20 20:00 | -15.6528
2015-05-20 21:00 | -15.6528
2015-05-20 22:00 | -15.6528
2015-05-20 23:00 | -15.6528
2015-05-21 | -15.6528
2015-05-21 01:00 | -15.6528
2015-05-21 02:00 | -15.6528
2015-05-21 03:00 | -15.6528
2015-05-21 04:00 | -15.6528
2015-05-21 05:00 | -15.6528
2015-05-21 06:00 | -15.6528
2015-05-21 07:00 | -15.6528
2015-05-21 08:00 | 14.6002
2015-05-21 09:00 | 289.0455
2015-05-21 10:00 | 665.2797
2015-05-21 11:00 | 1030.5379
2015-05-21 12:00 | 1718.4205
2015-05-21 13:00 | 2144.8417
2015-05-21 14:00 | 1178.9464
2015-05-21 15:00 | 668.5251
2015-05-21 16:00 | 420.898
2015-05-21 17:00 | 4339.1272
2015-05-21 18:00 | -15.6528
2015-05-21 19:00 | -15.6528
2015-05-21 20:00 | -15.6528
2015-05-21 21:00 | -15.6528
2015-05-21 22:00 | -15.6528
2015-05-21 23:00 | -15.6528
2015-05-22 | -15.6528
2015-05-22 01:00 | -15.6528
2015-05-22 02:00 | -15.6528
2015-05-22 03:00 | -15.6528
2015-05-22 04:00 | -15.6528
2015-05-22 05:00 | -15.6528
2015-05-22 06:00 | -15.6528
2015-05-22 07:00 | -15.6528
2015-05-22 08:00 | -4.4665
2015-05-22 09:00 | 520.2174
2015-05-22 10:00 | 899.1861
2015-05-22 11:00 | 1738.4226
2015-05-22 12:00 | 1270.7886
2015-05-22 13:00 | 1792.6325
2015-05-22 14:00 | 2366.7061
2015-05-22 15:00 | 1124.1074
2015-05-22 16:00 | 481.1159
2015-05-22 17:00 | 4418.4883
2015-05-22 18:00 | -15.6528
2015-05-22 19:00 | -15.6528
2015-05-22 20:00 | -15.6528
2015-05-22 21:00 | -15.6528
2015-05-22 22:00 | -15.6528
2015-05-22 23:00 | -15.6528
2015-05-23 | -15.6528
2015-05-23 01:00 | -15.6528
2015-05-23 02:00 | -15.6528
2015-05-23 03:00 | -15.6528
2015-05-23 04:00 | -15.6528
2015-05-23 05:00 | -15.6528
2015-05-23 06:00 | -15.6528
2015-05-23 07:00 | -15.6528
2015-05-23 08:00 | 2955.8702
2015-05-23 09:00 | 5797.6765
2015-05-23 10:00 | 6131.2908
2015-05-23 11:00 | 5759.3161
2015-05-23 12:00 | 5337.4389
2015-05-23 13:00 | 5239.4762
2015-05-23 14:00 | 5526.7462
2015-05-23 15:00 | 5933.9661
2015-05-23 16:00 | 5943.7103
2015-05-23 17:00 | 4463.4501
2015-05-23 18:00 | -15.6528
2015-05-23 19:00 | -15.6528
2015-05-23 20:00 | -15.6528
2015-05-23 21:00 | -15.6528
2015-05-23 22:00 | -15.6528
2015-05-23 23:00 | -15.6528
2015-05-24 | -15.6528
2015-05-24 01:00 | -15.6528
2015-05-24 02:00 | -15.6528
2015-05-24 03:00 | -15.6528
2015-05-24 04:00 | -15.6528
2015-05-24 05:00 | -15.6528
2015-05-24 06:00 | -15.6528
2015-05-24 07:00 | -15.6528
2015-05-24 08:00 | 8.4848
2015-05-24 09:00 | 385.3112
2015-05-24 10:00 | 1266.9994
2015-05-24 11:00 | 5928.253
2015-05-24 12:00 | 5494.0926
2015-05-24 13:00 | 5383.012
2015-05-24 14:00 | 5691.7211
2015-05-24 15:00 | 6135.1951
2015-05-24 16:00 | 6177.7904
2015-05-24 17:00 | 4706.7318
2015-05-24 18:00 | -15.6528
2015-05-24 19:00 | -15.6528
2015-05-24 20:00 | -15.6528
2015-05-24 21:00 | -15.6528
2015-05-24 22:00 | -15.6528
2015-05-24 23:00 | -15.6528
2015-05-25 | -15.6528
2015-05-25 01:00 | -15.6528
2015-05-25 02:00 | -15.6528
2015-05-25 03:00 | -15.6528
2015-05-25 04:00 | -15.6528
2015-05-25 05:00 | -15.6528
2015-05-25 06:00 | -15.6528
2015-05-25 07:00 | -15.6528
2015-05-25 08:00 | 3071.8459
2015-05-25 09:00 | 5989.883
2015-05-25 10:00 | 1346.961
2015-05-25 11:00 | 2186.7896
2015-05-25 12:00 | 2686.8124
2015-05-25 13:00 | 2773.7057
2015-05-25 14:00 | 2320.8223
2015-05-25 15:00 | 1797.3809
2015-05-25 16:00 | 939.4896
2015-05-25 17:00 | 239.2408
2015-05-25 18:00 | -15.6528
2015-05-25 19:00 | -15.6528
2015-05-25 20:00 | -15.6528
2015-05-25 21:00 | -15.6528
2015-05-25 22:00 | -15.6528
2015-05-25 23:00 | -15.6528
2015-05-26 | -15.6528
2015-05-26 01:00 | -15.6528
2015-05-26 02:00 | -15.6528
2015-05-26 03:00 | -15.6528
2015-05-26 04:00 | -15.6528
2015-05-26 05:00 | -15.6528
2015-05-26 06:00 | -15.6528
2015-05-26 07:00 | -15.6528
2015-05-26 08:00 | 2741.9135
2015-05-26 09:00 | 5744.6546
2015-05-26 10:00 | 6060.3218
2015-05-26 11:00 | 5654.72
2015-05-26 12:00 | 5211.4441
2015-05-26 13:00 | 5093.2045
2015-05-26 14:00 | 5403.0174
2015-05-26 15:00 | 5827.0235
2015-05-26 16:00 | 5846.8167
2015-05-26 17:00 | 4363.299
2015-05-26 18:00 | -15.6528
2015-05-26 19:00 | -15.6528
2015-05-26 20:00 | -15.6528
2015-05-26 21:00 | -15.6528
2015-05-26 22:00 | -15.6528
2015-05-26 23:00 | -15.6528
2015-05-27 | -15.6528
2015-05-27 01:00 | -15.6528
2015-05-27 02:00 | -15.6528
2015-05-27 03:00 | -15.6528
2015-05-27 04:00 | -15.6528
2015-05-27 05:00 | -15.6528
2015-05-27 06:00 | -15.6528
2015-05-27 07:00 | -15.6528
2015-05-27 08:00 | 2704.2677
2015-05-27 09:00 | 5732.7051
2015-05-27 10:00 | 6126.1429
2015-05-27 11:00 | 5729.8875
2015-05-27 12:00 | 5249.5427
2015-05-27 13:00 | 5127.1148
2015-05-27 14:00 | 5418.5145
2015-05-27 15:00 | 5833.7041
2015-05-27 16:00 | 5861.6073
2015-05-27 17:00 | 4379.019
2015-05-27 18:00 | -15.6528
2015-05-27 19:00 | -15.6528
2015-05-27 20:00 | -15.6528
2015-05-27 21:00 | -15.6528
2015-05-27 22:00 | -15.6528
2015-05-27 23:00 | -15.6528
2015-05-28 | -15.6528
2015-05-28 01:00 | -15.6528
2015-05-28 02:00 | -15.6528
2015-05-28 03:00 | -15.6528
2015-05-28 04:00 | -15.6528
2015-05-28 05:00 | -15.6528
2015-05-28 06:00 | -15.6528
2015-05-28 07:00 | -15.6528
2015-05-28 08:00 | 17.5704
2015-05-28 09:00 | 140.1599
2015-05-28 10:00 | 234.2673
2015-05-28 11:00 | 930.8405
2015-05-28 12:00 | 1551.1321
2015-05-28 13:00 | 1009.941
2015-05-28 14:00 | 696.1061
2015-05-28 15:00 | 472.0867
2015-05-28 16:00 | 626.1755
2015-05-28 17:00 | 144.3905
2015-05-28 18:00 | -15.6528
2015-05-28 19:00 | -15.6528
2015-05-28 20:00 | -15.6528
2015-05-28 21:00 | -15.6528
2015-05-28 22:00 | -15.6528
2015-05-28 23:00 | -15.6528
2015-05-29 | -15.6528
2015-05-29 01:00 | -15.6528
2015-05-29 02:00 | -15.6528
2015-05-29 03:00 | -15.6528
2015-05-29 04:00 | -15.6528
2015-05-29 05:00 | -15.6528
2015-05-29 06:00 | -15.6528
2015-05-29 07:00 | -15.6528
2015-05-29 08:00 | 2246.6463
2015-05-29 09:00 | 5370.1599
2015-05-29 10:00 | 5793.9087
2015-05-29 11:00 | 5439.7055
2015-05-29 12:00 | 5016.3165
2015-05-29 13:00 | 4907.3532
2015-05-29 14:00 | 5196.0623
2015-05-29 15:00 | 5616.4142
2015-05-29 16:00 | 5606.7091
2015-05-29 17:00 | 4049.1003
2015-05-29 18:00 | -15.6528
2015-05-29 19:00 | -15.6528
2015-05-29 20:00 | -15.6528
2015-05-29 21:00 | -15.6528
2015-05-29 22:00 | -15.6528
2015-05-29 23:00 | -15.6528
2015-05-30 | -15.6528
2015-05-30 01:00 | -15.6528
2015-05-30 02:00 | -15.6528
2015-05-30 03:00 | -15.6528
2015-05-30 04:00 | -15.6528
2015-05-30 05:00 | -15.6528
2015-05-30 06:00 | -15.6528
2015-05-30 07:00 | -15.6528
2015-05-30 08:00 | -14.4246
2015-05-30 09:00 | 354.3445
2015-05-30 10:00 | 381.46
2015-05-30 11:00 | 751.3979
2015-05-30 12:00 | 399.3918
2015-05-30 13:00 | 1548.9001
2015-05-30 14:00 | 1548.3705
2015-05-30 15:00 | 968.811
2015-05-30 16:00 | 724.2295
2015-05-30 17:00 | 4121.377
2015-05-30 18:00 | -15.6528
2015-05-30 19:00 | -15.6528
2015-05-30 20:00 | -15.6528
2015-05-30 21:00 | -15.6528
2015-05-30 22:00 | -15.6528
2015-05-30 23:00 | -15.6528
2015-05-31 | -15.6528
2015-05-31 01:00 | -15.6528
2015-05-31 02:00 | -15.6528
2015-05-31 03:00 | -15.6528
2015-05-31 04:00 | -15.6528
2015-05-31 05:00 | -15.6528
2015-05-31 06:00 | -15.6528
2015-05-31 07:00 | -15.6528
2015-05-31 08:00 | -15.6528
2015-05-31 09:00 | 360.0756
2015-05-31 10:00 | 779.6465
2015-05-31 11:00 | 564.6114
2015-05-31 12:00 | 1178.3906
2015-05-31 13:00 | 1382.2805
2015-05-31 14:00 | 2217.8925
2015-05-31 15:00 | 1473.0402
2015-05-31 16:00 | 5733.4021
2015-05-31 17:00 | 4178.9706
2015-05-31 18:00 | -15.6528
2015-05-31 19:00 | -15.6528
2015-05-31 20:00 | -15.6528
2015-05-31 21:00 | -15.6528
2015-05-31 22:00 | -15.6528
2015-05-31 23:00 | -15.6528
2015-06-01 | -15.6528
2015-06-01 01:00 | -15.6528
2015-06-01 02:00 | -15.6528
2015-06-01 03:00 | -15.6528
2015-06-01 04:00 | -15.6528
2015-06-01 05:00 | -15.6528
2015-06-01 06:00 | -15.6528
2015-06-01 07:00 | -15.6528
2015-06-01 08:00 | -15.6528
2015-06-01 09:00 | 124.9786
2015-06-01 10:00 | 438.0998
2015-06-01 11:00 | 269.435
2015-06-01 12:00 | 600.1244
2015-06-01 13:00 | 441.3655
2015-06-01 14:00 | 373.208
2015-06-01 15:00 | 396.8304
2015-06-01 16:00 | 638.8842
2015-06-01 17:00 | 4072.5927
2015-06-01 18:00 | -15.6528
2015-06-01 19:00 | -15.6528
2015-06-01 20:00 | -15.6528
2015-06-01 21:00 | -15.6528
2015-06-01 22:00 | -15.6528
2015-06-01 23:00 | -15.6528
2015-06-02 | -15.6528
2015-06-02 01:00 | -15.6528
2015-06-02 02:00 | -15.6528
2015-06-02 03:00 | -15.6528
2015-06-02 04:00 | -15.6528
2015-06-02 05:00 | -15.6528
2015-06-02 06:00 | -15.6528
2015-06-02 07:00 | -15.6528
2015-06-02 08:00 | -6.2379
2015-06-02 09:00 | 406.8546
2015-06-02 10:00 | 749.3811
2015-06-02 11:00 | 1765.8825
2015-06-02 12:00 | 2248.5756
2015-06-02 13:00 | 1633.6132
2015-06-02 14:00 | 1806.2603
2015-06-02 15:00 | 512.84
2015-06-02 16:00 | 424.2866
2015-06-02 17:00 | 4066.4063
2015-06-02 18:00 | -15.6528
2015-06-02 19:00 | -15.6528
2015-06-02 20:00 | -15.6528
2015-06-02 21:00 | -15.6528
2015-06-02 22:00 | -15.6528
2015-06-02 23:00 | -15.6528
2015-06-03 | -15.6528
2015-06-03 01:00 | -15.6528
2015-06-03 02:00 | -15.6528
2015-06-03 03:00 | -15.6528
2015-06-03 04:00 | -15.6528
2015-06-03 05:00 | -15.6528
2015-06-03 06:00 | -15.6528
2015-06-03 07:00 | -15.6528
2015-06-03 08:00 | 1920.6603
2015-06-03 09:00 | 5300.178
2015-06-03 10:00 | 5795.7249
2015-06-03 11:00 | 5437.9389
2015-06-03 12:00 | 4990.1607
2015-06-03 13:00 | 2847.828
2015-06-03 14:00 | 2515.9587
2015-06-03 15:00 | 5640.0644
2015-06-03 16:00 | 5657.9499
2015-06-03 17:00 | 4057.9918
2015-06-03 18:00 | -15.6528
2015-06-03 19:00 | -15.6528
2015-06-03 20:00 | -15.6528
2015-06-03 21:00 | -15.6528
2015-06-03 22:00 | -15.6528
2015-06-03 23:00 | -15.6528
2015-06-04 | -15.6528
2015-06-04 01:00 | -15.6528
2015-06-04 02:00 | -15.6528
2015-06-04 03:00 | -15.6528
2015-06-04 04:00 | -15.6528
2015-06-04 05:00 | -15.6528
2015-06-04 06:00 | -15.6528
2015-06-04 07:00 | -15.6528
2015-06-04 08:00 | -9.4278
2015-06-04 09:00 | 259.0356
2015-06-04 10:00 | 476.0698
2015-06-04 11:00 | 605.4053
2015-06-04 12:00 | 877.9778
2015-06-04 13:00 | 343.4152
2015-06-04 14:00 | 740.6924
2015-06-04 15:00 | 462.3039
2015-06-04 16:00 | 305.8575
2015-06-04 17:00 | 3977.849
2015-06-04 18:00 | -15.6528
2015-06-04 19:00 | -15.6528
2015-06-04 20:00 | -15.6528
2015-06-04 21:00 | -15.6528
2015-06-04 22:00 | -15.6528
2015-06-04 23:00 | -15.6528
2015-06-05 | -15.6528
2015-06-05 01:00 | -15.6528
2015-06-05 02:00 | -15.6528
2015-06-05 03:00 | -15.6528
2015-06-05 04:00 | -15.6528
2015-06-05 05:00 | -15.6528
2015-06-05 06:00 | -15.6528
2015-06-05 07:00 | -15.6528
2015-06-05 08:00 | -6.4688
2015-06-05 09:00 | 322.4911
2015-06-05 10:00 | 975.4225
2015-06-05 11:00 | 1839.3139
2015-06-05 12:00 | 2789.8417
2015-06-05 13:00 | 4730.9045
2015-06-05 14:00 | 4996.3394
2015-06-05 15:00 | 1364.5548
2015-06-05 16:00 | 5343.4061
2015-06-05 17:00 | 3699.4594
2015-06-05 18:00 | -15.6528
2015-06-05 19:00 | -15.6528
2015-06-05 20:00 | -15.6528
2015-06-05 21:00 | -15.6528
2015-06-05 22:00 | -15.6528
2015-06-05 23:00 | -15.6528
2015-06-06 | -15.6528
2015-06-06 01:00 | -15.6528
2015-06-06 02:00 | -15.6528
2015-06-06 03:00 | -15.6528
2015-06-06 04:00 | -15.6528
2015-06-06 05:00 | -15.6528
2015-06-06 06:00 | -15.6528
2015-06-06 07:00 | -15.6528
2015-06-06 08:00 | -4.5533
2015-06-06 09:00 | 64.6061
2015-06-06 10:00 | 444.1227
2015-06-06 11:00 | 250.8724
2015-06-06 12:00 | 451.4933
2015-06-06 13:00 | 651.6096
2015-06-06 14:00 | 499.8292
2015-06-06 15:00 | 971.885
2015-06-06 16:00 | 484.0972
2015-06-06 17:00 | 3839.8188
2015-06-06 18:00 | -15.6528
2015-06-06 19:00 | -15.6528
2015-06-06 20:00 | -15.6528
2015-06-06 21:00 | -15.6528
2015-06-06 22:00 | -15.6528
2015-06-06 23:00 | -15.6528
2015-06-07 | -15.6528
2015-06-07 01:00 | -15.6528
2015-06-07 02:00 | -15.6528
2015-06-07 03:00 | -15.6528
2015-06-07 04:00 | -15.6528
2015-06-07 05:00 | -15.6528
2015-06-07 06:00 | -15.6528
2015-06-07 07:00 | -15.6528
2015-06-07 08:00 | 1704.4461
2015-06-07 09:00 | 5310.0739
2015-06-07 10:00 | 5821.022
2015-06-07 11:00 | 5441.5477
2015-06-07 12:00 | 5001.2099
2015-06-07 13:00 | 4879.2891
2015-06-07 14:00 | 5184.3575
2015-06-07 15:00 | 5608.8412
2015-06-07 16:00 | 5618.6632
2015-06-07 17:00 | 4032.8409
2015-06-07 18:00 | -15.6528
2015-06-07 19:00 | -15.6528
2015-06-07 20:00 | -15.6528
2015-06-07 21:00 | -15.6528
2015-06-07 22:00 | -15.6528
2015-06-07 23:00 | -15.6528
2015-06-08 | -15.6528
2015-06-08 01:00 | -15.6528
2015-06-08 02:00 | -15.6528
2015-06-08 03:00 | -15.6528
2015-06-08 04:00 | -15.6528
2015-06-08 05:00 | -15.6528
2015-06-08 06:00 | -15.6528
2015-06-08 07:00 | -15.6528
2015-06-08 08:00 | 0.16653
2015-06-08 09:00 | 254.1448
2015-06-08 10:00 | 285.6089
2015-06-08 11:00 | 590.5233
2015-06-08 12:00 | 959.4826
2015-06-08 13:00 | 832.9821
2015-06-08 14:00 | 617.8595
2015-06-08 15:00 | 244.6605
2015-06-08 16:00 | 403.3638
2015-06-08 17:00 | 76.1821
2015-06-08 18:00 | -15.6528
2015-06-08 19:00 | -15.6528
2015-06-08 20:00 | -15.6528
2015-06-08 21:00 | -15.6528
2015-06-08 22:00 | -15.6528
2015-06-08 23:00 | -15.6528
2015-06-09 | -15.6528
2015-06-09 01:00 | -15.6528
2015-06-09 02:00 | -15.6528
2015-06-09 03:00 | -15.6528
2015-06-09 04:00 | -15.6528
2015-06-09 05:00 | -15.6528
2015-06-09 06:00 | -15.6528
2015-06-09 07:00 | -15.6528
2015-06-09 08:00 | -9.4283
2015-06-09 09:00 | 173.54
2015-06-09 10:00 | 456.8019
2015-06-09 11:00 | 817.6969
2015-06-09 12:00 | 1173.7951
2015-06-09 13:00 | 849.2967
2015-06-09 14:00 | 355.8816
2015-06-09 15:00 | 763.7751
2015-06-09 16:00 | 605.7245
2015-06-09 17:00 | 127.3783
2015-06-09 18:00 | -15.6528
2015-06-09 19:00 | -15.6528
2015-06-09 20:00 | -15.6528
2015-06-09 21:00 | -15.6528
2015-06-09 22:00 | -15.6528
2015-06-09 23:00 | -15.6528
2015-06-10 | -15.6528
2015-06-10 01:00 | -15.6528
2015-06-10 02:00 | -15.6528
2015-06-10 03:00 | -15.6528
2015-06-10 04:00 | -15.6528
2015-06-10 05:00 | -15.6528
2015-06-10 06:00 | -15.6528
2015-06-10 07:00 | -15.6528
2015-06-10 08:00 | 1507.4317
2015-06-10 09:00 | 557.3021
2015-06-10 10:00 | 976.0708
2015-06-10 11:00 | 5463.6109
2015-06-10 12:00 | 5032.2571
2015-06-10 13:00 | 4908.505
2015-06-10 14:00 | 5220.1492
2015-06-10 15:00 | 5670.3595
2015-06-10 16:00 | 5727.0853
2015-06-10 17:00 | 4132.6623
2015-06-10 18:00 | -15.6528
2015-06-10 19:00 | -15.6528
2015-06-10 20:00 | -15.6528
2015-06-10 21:00 | -15.6528
2015-06-10 22:00 | -15.6528
2015-06-10 23:00 | -15.6528
2015-06-11 | -15.6528
2015-06-11 01:00 | -15.6528
2015-06-11 02:00 | -15.6528
2015-06-11 03:00 | -15.6528
2015-06-11 04:00 | -15.6528
2015-06-11 05:00 | -15.6528
2015-06-11 06:00 | -15.6528
2015-06-11 07:00 | -15.6528
2015-06-11 08:00 | 1622.6115
2015-06-11 09:00 | 5503.5375
2015-06-11 10:00 | 6020.7735
2015-06-11 11:00 | 5622.8549
2015-06-11 12:00 | 5133.4794
2015-06-11 13:00 | 4999.386
2015-06-11 14:00 | 5324.9614
2015-06-11 15:00 | 5801.6855
2015-06-11 16:00 | 5865.5412
2015-06-11 17:00 | 4297.3724
2015-06-11 18:00 | -15.6528
2015-06-11 19:00 | -15.6528
2015-06-11 20:00 | -15.6528
2015-06-11 21:00 | -15.6528
2015-06-11 22:00 | -15.6528
2015-06-11 23:00 | -15.6528
2015-06-12 | -15.6528
2015-06-12 01:00 | -15.6528
2015-06-12 02:00 | -15.6528
2015-06-12 03:00 | -15.6528
2015-06-12 04:00 | -15.6528
2015-06-12 05:00 | -15.6528
2015-06-12 06:00 | -15.6528
2015-06-12 07:00 | -15.6528
2015-06-12 08:00 | 12.8472
2015-06-12 09:00 | 244.3958
2015-06-12 10:00 | 396.3779
2015-06-12 11:00 | 659.2738
2015-06-12 12:00 | 791.7079
2015-06-12 13:00 | 830.185
2015-06-12 14:00 | 880.7562
2015-06-12 15:00 | 874.3812
2015-06-12 16:00 | 517.7482
2015-06-12 17:00 | 4139.9834
2015-06-12 18:00 | -15.6528
2015-06-12 19:00 | -15.6528
2015-06-12 20:00 | -15.6528
2015-06-12 21:00 | -15.6528
2015-06-12 22:00 | -15.6528
2015-06-12 23:00 | -15.6528
2015-06-13 | -15.6528
2015-06-13 01:00 | -15.6528
2015-06-13 02:00 | -15.6528
2015-06-13 03:00 | -15.6528
2015-06-13 04:00 | -15.6528
2015-06-13 05:00 | -15.6528
2015-06-13 06:00 | -15.6528
2015-06-13 07:00 | -15.6528
2015-06-13 08:00 | 1268.4589
2015-06-13 09:00 | 5171.4124
2015-06-13 10:00 | 865.3252
2015-06-13 11:00 | 1150.4233
2015-06-13 12:00 | 601.2755
2015-06-13 13:00 | 569.8662
2015-06-13 14:00 | 2029.0017
2015-06-13 15:00 | 1396.8962
2015-06-13 16:00 | 5529.891
2015-06-13 17:00 | 3906.9453
2015-06-13 18:00 | -15.6528
2015-06-13 19:00 | -15.6528
2015-06-13 20:00 | -15.6528
2015-06-13 21:00 | -15.6528
2015-06-13 22:00 | -15.6528
2015-06-13 23:00 | -15.6528
2015-06-14 | -15.6528
2015-06-14 01:00 | -15.6528
2015-06-14 02:00 | -15.6528
2015-06-14 03:00 | -15.6528
2015-06-14 04:00 | -15.6528
2015-06-14 05:00 | -15.6528
2015-06-14 06:00 | -15.6528
2015-06-14 07:00 | -15.6528
2015-06-14 08:00 | 1131.6998
2015-06-14 09:00 | 5074.852
2015-06-14 10:00 | 5664.4269
2015-06-14 11:00 | 5311.7109
2015-06-14 12:00 | 4873.9033
2015-06-14 13:00 | 4757.4634
2015-06-14 14:00 | 5096.3241
2015-06-14 15:00 | 5570.7663
2015-06-14 16:00 | 5621.3252
2015-06-14 17:00 | 4044.7754
2015-06-14 18:00 | -15.6528
2015-06-14 19:00 | -15.6528
2015-06-14 20:00 | -15.6528
2015-06-14 21:00 | -15.6528
2015-06-14 22:00 | -15.6528
2015-06-14 23:00 | -15.6528
2015-06-15 | -15.6528
2015-06-15 01:00 | -15.6528
2015-06-15 02:00 | -15.6528
2015-06-15 03:00 | -15.6528
2015-06-15 04:00 | -15.6528
2015-06-15 05:00 | -15.6528
2015-06-15 06:00 | -15.6528
2015-06-15 07:00 | -15.6528
2015-06-15 08:00 | 1332.0741
2015-06-15 09:00 | 5409.6208
2015-06-15 10:00 | 5928.3127
2015-06-15 11:00 | 5508.8369
2015-06-15 12:00 | 5012.7416
2015-06-15 13:00 | 4862.5354
2015-06-15 14:00 | 5148.0385
2015-06-15 15:00 | 5582.4017
2015-06-15 16:00 | 5607.6557
2015-06-15 17:00 | 3997.8619
2015-06-15 18:00 | -15.6528
2015-06-15 19:00 | -15.6528
2015-06-15 20:00 | -15.6528
2015-06-15 21:00 | -15.6528
2015-06-15 22:00 | -15.6528
2015-06-15 23:00 | -15.6528
2015-06-16 | -15.6528
2015-06-16 01:00 | -15.6528
2015-06-16 02:00 | -15.6528
2015-06-16 03:00 | -15.6528
2015-06-16 04:00 | -15.6528
2015-06-16 05:00 | -15.6528
2015-06-16 06:00 | -15.6528
2015-06-16 07:00 | -15.6528
2015-06-16 08:00 | -15.6528
2015-06-16 09:00 | 265.9059
2015-06-16 10:00 | 635.8962
2015-06-16 11:00 | 1076.7774
2015-06-16 12:00 | 5060.771
2015-06-16 13:00 | 4916.5027
2015-06-16 14:00 | 5226.8605
2015-06-16 15:00 | 5681.8044
2015-06-16 16:00 | 5712.3823
2015-06-16 17:00 | 4130.0383
2015-06-16 18:00 | -15.6528
2015-06-16 19:00 | -15.6528
2015-06-16 20:00 | -15.6528
2015-06-16 21:00 | -15.6528
2015-06-16 22:00 | -15.6528
2015-06-16 23:00 | -15.6528
2015-06-17 | -15.6528
2015-06-17 01:00 | -15.6528
2015-06-17 02:00 | -15.6528
2015-06-17 03:00 | -15.6528
2015-06-17 04:00 | -15.6528
2015-06-17 05:00 | -15.6528
2015-06-17 06:00 | -15.6528
2015-06-17 07:00 | -15.6528
2015-06-17 08:00 | -15.6528
2015-06-17 09:00 | 5282.0756
2015-06-17 10:00 | 5873.3181
2015-06-17 11:00 | 5496.2412
2015-06-17 12:00 | 5020.3599
2015-06-17 13:00 | 4886.0952
2015-06-17 14:00 | 5188.0045
2015-06-17 15:00 | 5656.026
2015-06-17 16:00 | 5708.9846
2015-06-17 17:00 | 4155.724
2015-06-17 18:00 | -15.6528
2015-06-17 19:00 | -15.6528
2015-06-17 20:00 | -15.6528
2015-06-17 21:00 | -15.6528
2015-06-17 22:00 | -15.6528
2015-06-17 23:00 | -15.6528
2015-06-18 | -15.6528
2015-06-18 01:00 | -15.6528
2015-06-18 02:00 | -15.6528
2015-06-18 03:00 | -15.6528
2015-06-18 04:00 | -15.6528
2015-06-18 05:00 | -15.6528
2015-06-18 06:00 | -15.6528
2015-06-18 07:00 | -15.6528
2015-06-18 08:00 | -15.6528
2015-06-18 09:00 | 5598.3982
2015-06-18 10:00 | 6103.3181
2015-06-18 11:00 | 5622.3487
2015-06-18 12:00 | 5079.5589
2015-06-18 13:00 | 2991.0336
2015-06-18 14:00 | 2179.2382
2015-06-18 15:00 | 5650.4636
2015-06-18 16:00 | 5730.1995
2015-06-18 17:00 | 4220.5299
2015-06-18 18:00 | -15.6528
2015-06-18 19:00 | -15.6528
2015-06-18 20:00 | -15.6528
2015-06-18 21:00 | -15.6528
2015-06-18 22:00 | -15.6528
2015-06-18 23:00 | -15.6528
2015-06-19 | -15.6528
2015-06-19 01:00 | -15.6528
2015-06-19 02:00 | -15.6528
2015-06-19 03:00 | -15.6528
2015-06-19 04:00 | -15.6528
2015-06-19 05:00 | -15.6528
2015-06-19 06:00 | -15.6528
2015-06-19 07:00 | -15.6528
2015-06-19 08:00 | -15.6528
2015-06-19 09:00 | 484.1014
2015-06-19 10:00 | 963.3476
2015-06-19 11:00 | 5500.618
2015-06-19 12:00 | 4998.24
2015-06-19 13:00 | 4822.744
2015-06-19 14:00 | 5130.0899
2015-06-19 15:00 | 1645.5519
2015-06-19 16:00 | 848.7237
2015-06-19 17:00 | 193.05
2015-06-19 18:00 | -15.6528
2015-06-19 19:00 | -15.6528
2015-06-19 20:00 | -15.6528
2015-06-19 21:00 | -15.6528
2015-06-19 22:00 | -15.6528
2015-06-19 23:00 | -15.6528
2015-06-20 | -15.6528
2015-06-20 01:00 | -15.6528
2015-06-20 02:00 | -15.6528
2015-06-20 03:00 | -15.6528
2015-06-20 04:00 | -15.6528
2015-06-20 05:00 | -15.6528
2015-06-20 06:00 | -15.6528
2015-06-20 07:00 | -15.6528
2015-06-20 08:00 | -15.6528
2015-06-20 09:00 | 5199.4166
2015-06-20 10:00 | 5794.1462
2015-06-20 11:00 | 1838.7346
2015-06-20 12:00 | 4957.936
2015-06-20 13:00 | 4836.6758
2015-06-20 14:00 | 5142.7497
2015-06-20 15:00 | 5625.1717
2015-06-20 16:00 | 5682.5159
2015-06-20 17:00 | 4139.0562
2015-06-20 18:00 | -15.6528
2015-06-20 19:00 | -15.6528
2015-06-20 20:00 | -15.6528
2015-06-20 21:00 | -15.6528
2015-06-20 22:00 | -15.6528
2015-06-20 23:00 | -15.6528
2015-06-21 | -15.6528
2015-06-21 01:00 | -15.6528
2015-06-21 02:00 | -15.6528
2015-06-21 03:00 | -15.6528
2015-06-21 04:00 | -15.6528
2015-06-21 05:00 | -15.6528
2015-06-21 06:00 | -15.6528
2015-06-21 07:00 | -15.6528
2015-06-21 08:00 | -15.6528
2015-06-21 09:00 | 195.5434
2015-06-21 10:00 | 858.0857
2015-06-21 11:00 | 1314.5612
2015-06-21 12:00 | 1993.9268
2015-06-21 13:00 | 1935.5342
2015-06-21 14:00 | 1643.8982
2015-06-21 15:00 | 1499.2545
2015-06-21 16:00 | 783.5451
2015-06-21 17:00 | 181.1704
2015-06-21 18:00 | -15.6528
2015-06-21 19:00 | -15.6528
2015-06-21 20:00 | -15.6528
2015-06-21 21:00 | -15.6528
2015-06-21 22:00 | -15.6528
2015-06-21 23:00 | -15.6528
2015-06-22 | -15.6528
2015-06-22 01:00 | -15.6528
2015-06-22 02:00 | -15.6528
2015-06-22 03:00 | -15.6528
2015-06-22 04:00 | -15.6528
2015-06-22 05:00 | -15.6528
2015-06-22 06:00 | -15.6528
2015-06-22 07:00 | -15.6528
2015-06-22 08:00 | -15.6528
2015-06-22 09:00 | 5298.348
2015-06-22 10:00 | 5871.864
2015-06-22 11:00 | 5507.6405
2015-06-22 12:00 | 5008.3054
2015-06-22 13:00 | 4829.8363
2015-06-22 14:00 | 5116.6243
2015-06-22 15:00 | 5563.6155
2015-06-22 16:00 | 5631.2853
2015-06-22 17:00 | 4169.1512
2015-06-22 18:00 | -15.6528
2015-06-22 19:00 | -15.6528
2015-06-22 20:00 | -15.6528
2015-06-22 21:00 | -15.6528
2015-06-22 22:00 | -15.6528
2015-06-22 23:00 | -15.6528
2015-06-23 | -15.6528
2015-06-23 01:00 | -15.6528
2015-06-23 02:00 | -15.6528
2015-06-23 03:00 | -15.6528
2015-06-23 04:00 | -15.6528
2015-06-23 05:00 | -15.6528
2015-06-23 06:00 | -15.6528
2015-06-23 07:00 | -15.6528
2015-06-23 08:00 | -15.6528
2015-06-23 09:00 | 353.6077
2015-06-23 10:00 | 5815.9107
2015-06-23 11:00 | 1799.8611
2015-06-23 12:00 | 1525.3117
2015-06-23 13:00 | 2027.7331
2015-06-23 14:00 | 2121.515
2015-06-23 15:00 | 5451.0276
2015-06-23 16:00 | 5503.3634
2015-06-23 17:00 | 3984.3856
2015-06-23 18:00 | -15.6528
2015-06-23 19:00 | -15.6528
2015-06-23 20:00 | -15.6528
2015-06-23 21:00 | -15.6528
2015-06-23 22:00 | -15.6528
2015-06-23 23:00 | -15.6528
2015-06-24 | -15.6528
2015-06-24 01:00 | -15.6528
2015-06-24 02:00 | -15.6528
2015-06-24 03:00 | -15.6528
2015-06-24 04:00 | -15.6528
2015-06-24 05:00 | -15.6528
2015-06-24 06:00 | -15.6528
2015-06-24 07:00 | -15.6528
2015-06-24 08:00 | -15.6528
2015-06-24 09:00 | 4984.5666
2015-06-24 10:00 | 5617.7856
2015-06-24 11:00 | 5285.2393
2015-06-24 12:00 | 4811.7258
2015-06-24 13:00 | 4668.4754
2015-06-24 14:00 | 4954.8556
2015-06-24 15:00 | 1411.6082
2015-06-24 16:00 | 728.4895
2015-06-24 17:00 | 162.8951
2015-06-24 18:00 | -15.6528
2015-06-24 19:00 | -15.6528
2015-06-24 20:00 | -15.6528
2015-06-24 21:00 | -15.6528
2015-06-24 22:00 | -15.6528
2015-06-24 23:00 | -15.6528
2015-06-25 | -15.6528
2015-06-25 01:00 | -15.6528
2015-06-25 02:00 | -15.6528
2015-06-25 03:00 | -15.6528
2015-06-25 04:00 | -15.6528
2015-06-25 05:00 | -15.6528
2015-06-25 06:00 | -15.6528
2015-06-25 07:00 | -15.6528
2015-06-25 08:00 | -15.6528
2015-06-25 09:00 | 4907.8685
2015-06-25 10:00 | 5577.288
2015-06-25 11:00 | 5238.8052
2015-06-25 12:00 | 4802.5288
2015-06-25 13:00 | 4641.5474
2015-06-25 14:00 | 4921.2558
2015-06-25 15:00 | 5352.7362
2015-06-25 16:00 | 5385.7501
2015-06-25 17:00 | 3889.2478
2015-06-25 18:00 | -15.6528
2015-06-25 19:00 | -15.6528
2015-06-25 20:00 | -15.6528
2015-06-25 21:00 | -15.6528
2015-06-25 22:00 | -15.6528
2015-06-25 23:00 | -15.6528
2015-06-26 | -15.6528
2015-06-26 01:00 | -15.6528
2015-06-26 02:00 | -15.6528
2015-06-26 03:00 | -15.6528
2015-06-26 04:00 | -15.6528
2015-06-26 05:00 | -15.6528
2015-06-26 06:00 | -15.6528
2015-06-26 07:00 | -15.6528
2015-06-26 08:00 | -15.6528
2015-06-26 09:00 | 5264.3899
2015-06-26 10:00 | 5884.6397
2015-06-26 11:00 | 5480.7092
2015-06-26 12:00 | 4989.3246
2015-06-26 13:00 | 4843.1441
2015-06-26 14:00 | 5161.6577
2015-06-26 15:00 | 5640.4663
2015-06-26 16:00 | 5777.9282
2015-06-26 17:00 | 4311.5247
2015-06-26 18:00 | -15.6528
2015-06-26 19:00 | -15.6528
2015-06-26 20:00 | -15.6528
2015-06-26 21:00 | -15.6528
2015-06-26 22:00 | -15.6528
2015-06-26 23:00 | -15.6528
2015-06-27 | -15.6528
2015-06-27 01:00 | -15.6528
2015-06-27 02:00 | -15.6528
2015-06-27 03:00 | -15.6528
2015-06-27 04:00 | -15.6528
2015-06-27 05:00 | -15.6528
2015-06-27 06:00 | -15.6528
2015-06-27 07:00 | -15.6528
2015-06-27 08:00 | -15.6528
2015-06-27 09:00 | 318.8162
2015-06-27 10:00 | 483.8227
2015-06-27 11:00 | 5645.9391
2015-06-27 12:00 | 5150.2031
2015-06-27 13:00 | 4954.462
2015-06-27 14:00 | 5235.4181
2015-06-27 15:00 | 5721.8345
2015-06-27 16:00 | 5824.505
2015-06-27 17:00 | 4393.9048
2015-06-27 18:00 | -15.6528
2015-06-27 19:00 | -15.6528
2015-06-27 20:00 | -15.6528
2015-06-27 21:00 | -15.6528
2015-06-27 22:00 | -15.6528
2015-06-27 23:00 | -15.6528
2015-06-28 | -15.6528
2015-06-28 01:00 | -15.6528
2015-06-28 02:00 | -15.6528
2015-06-28 03:00 | -15.6528
2015-06-28 04:00 | -15.6528
2015-06-28 05:00 | -15.6528
2015-06-28 06:00 | -15.6528
2015-06-28 07:00 | -15.6528
2015-06-28 08:00 | -15.6528
2015-06-28 09:00 | 197.069
2015-06-28 10:00 | 271.4036
2015-06-28 11:00 | 904.2788
2015-06-28 12:00 | 1996.5234
2015-06-28 13:00 | 4926.9236
2015-06-28 14:00 | 5205.2252
2015-06-28 15:00 | 5696.3733
2015-06-28 16:00 | 5819.9822
2015-06-28 17:00 | 4373.9211
2015-06-28 18:00 | -15.6528
2015-06-28 19:00 | -15.6528
2015-06-28 20:00 | -15.6528
2015-06-28 21:00 | -15.6528
2015-06-28 22:00 | -15.6528
2015-06-28 23:00 | -15.6528
2015-06-29 | -15.6528
2015-06-29 01:00 | -15.6528
2015-06-29 02:00 | -15.6528
2015-06-29 03:00 | -15.6528
2015-06-29 04:00 | -15.6528
2015-06-29 05:00 | -15.6528
2015-06-29 06:00 | -15.6528
2015-06-29 07:00 | -15.6528
2015-06-29 08:00 | -15.6528
2015-06-29 09:00 | 5253.5332
2015-06-29 10:00 | 869.5219
2015-06-29 11:00 | 1653.0049
2015-06-29 12:00 | 2942.7949
2015-06-29 13:00 | 4852.8178
2015-06-29 14:00 | 5115.5183
2015-06-29 15:00 | 5562.8967
2015-06-29 16:00 | 681.6308
2015-06-29 17:00 | 4217.8909
2015-06-29 18:00 | -15.6528
2015-06-29 19:00 | -15.6528
2015-06-29 20:00 | -15.6528
2015-06-29 21:00 | -15.6528
2015-06-29 22:00 | -15.6528
2015-06-29 23:00 | -15.6528
2015-06-30 | -15.6528
2015-06-30 01:00 | -15.6528
2015-06-30 02:00 | -15.6528
2015-06-30 03:00 | -15.6528
2015-06-30 04:00 | -15.6528
2015-06-30 05:00 | -15.6528
2015-06-30 06:00 | -15.6528
2015-06-30 07:00 | -15.6528
2015-06-30 08:00 | -15.6528
2015-06-30 09:00 | 5017.1356
2015-06-30 10:00 | 5694.6248
2015-06-30 11:00 | 1335.336
2015-06-30 12:00 | 2625.4741
2015-06-30 13:00 | 2559.1448
2015-06-30 14:00 | 4942.8088
2015-06-30 15:00 | 1682.721
2015-06-30 16:00 | 5450.8624
2015-06-30 17:00 | 4049.8799
2015-06-30 18:00 | -15.6528
2015-06-30 19:00 | -15.6528
2015-06-30 20:00 | -15.6528
2015-06-30 21:00 | -15.6528
2015-06-30 22:00 | -15.6528
2015-06-30 23:00 | -15.6528
2015-07-01 | -15.6528
2015-07-01 01:00 | -15.6528
2015-07-01 02:00 | -15.6528
2015-07-01 03:00 | -15.6528
2015-07-01 04:00 | -15.6528
2015-07-01 05:00 | -15.6528
2015-07-01 06:00 | -15.6528
2015-07-01 07:00 | -15.6528
2015-07-01 08:00 | -15.6528
2015-07-01 09:00 | 308.0103
2015-07-01 10:00 | 490.9385
2015-07-01 11:00 | 994.2501
2015-07-01 12:00 | 1702.2936
2015-07-01 13:00 | 1653.3266
2015-07-01 14:00 | 1044.6703
2015-07-01 15:00 | 1004.7726
2015-07-01 16:00 | 394.2829
2015-07-01 17:00 | 4139.7968
2015-07-01 18:00 | -15.6528
2015-07-01 19:00 | -15.6528
2015-07-01 20:00 | -15.6528
2015-07-01 21:00 | -15.6528
2015-07-01 22:00 | -15.6528
2015-07-01 23:00 | -15.6528
2015-07-02 | -15.6528
2015-07-02 01:00 | -15.6528
2015-07-02 02:00 | -15.6528
2015-07-02 03:00 | -15.6528
2015-07-02 04:00 | -15.6528
2015-07-02 05:00 | -15.6528
2015-07-02 06:00 | -15.6528
2015-07-02 07:00 | -15.6528
2015-07-02 08:00 | -15.6528
2015-07-02 09:00 | 5132.872
2015-07-02 10:00 | 5794.0122
2015-07-02 11:00 | 5412.4238
2015-07-02 12:00 | 4986.9026
2015-07-02 13:00 | 4835.5413
2015-07-02 14:00 | 5132.4876
2015-07-02 15:00 | 5616.1348
2015-07-02 16:00 | 5775.5931
2015-07-02 17:00 | 4376.7979
2015-07-02 18:00 | -15.6528
2015-07-02 19:00 | -15.6528
2015-07-02 20:00 | -15.6528
2015-07-02 21:00 | -15.6528
2015-07-02 22:00 | -15.6528
2015-07-02 23:00 | -15.6528
2015-07-03 | -15.6528
2015-07-03 01:00 | -15.6528
2015-07-03 02:00 | -15.6528
2015-07-03 03:00 | -15.6528
2015-07-03 04:00 | -15.6528
2015-07-03 05:00 | -15.6528
2015-07-03 06:00 | -15.6528
2015-07-03 07:00 | -15.6528
2015-07-03 08:00 | -15.6528
2015-07-03 09:00 | 452.3609
2015-07-03 10:00 | 1114.6282
2015-07-03 11:00 | 5772.7903
2015-07-03 12:00 | 5261.1475
2015-07-03 13:00 | 5086.4977
2015-07-03 14:00 | 5390.7086
2015-07-03 15:00 | 5873.9691
2015-07-03 16:00 | 6025.9004
2015-07-03 17:00 | 4737.0055
2015-07-03 18:00 | -15.6528
2015-07-03 19:00 | -15.6528
2015-07-03 20:00 | -15.6528
2015-07-03 21:00 | -15.6528
2015-07-03 22:00 | -15.6528
2015-07-03 23:00 | -15.6528
2015-07-04 | -15.6528
2015-07-04 01:00 | -15.6528
2015-07-04 02:00 | -15.6528
2015-07-04 03:00 | -15.6528
2015-07-04 04:00 | -15.6528
2015-07-04 05:00 | -15.6528
2015-07-04 06:00 | -15.6528
2015-07-04 07:00 | -15.6528
2015-07-04 08:00 | -15.6528
2015-07-04 09:00 | 399.8963
2015-07-04 10:00 | 6200.1538
2015-07-04 11:00 | 5809.4155
2015-07-04 12:00 | 5241.0456
2015-07-04 13:00 | 5040.8444
2015-07-04 14:00 | 5306.93
2015-07-04 15:00 | 5793.2271
2015-07-04 16:00 | 5899.0489
2015-07-04 17:00 | 4549.2351
2015-07-04 18:00 | -15.6528
2015-07-04 19:00 | -15.6528
2015-07-04 20:00 | -15.6528
2015-07-04 21:00 | -15.6528
2015-07-04 22:00 | -15.6528
2015-07-04 23:00 | -15.6528
2015-07-05 | -15.6528
2015-07-05 01:00 | -15.6528
2015-07-05 02:00 | -15.6528
2015-07-05 03:00 | -15.6528
2015-07-05 04:00 | -15.6528
2015-07-05 05:00 | -15.6528
2015-07-05 06:00 | -15.6528
2015-07-05 07:00 | -15.6528
2015-07-05 08:00 | -15.6528
2015-07-05 09:00 | 88.7056
2015-07-05 10:00 | 202.0245
2015-07-05 11:00 | 246.8335
2015-07-05 12:00 | 318.415
2015-07-05 13:00 | 576.3597
2015-07-05 14:00 | 689.7264
2015-07-05 15:00 | 835.6302
2015-07-05 16:00 | 5605.4539
2015-07-05 17:00 | 4216.612
2015-07-05 18:00 | -15.6528
2015-07-05 19:00 | -15.6528
2015-07-05 20:00 | -15.6528
2015-07-05 21:00 | -15.6528
2015-07-05 22:00 | -15.6528
2015-07-05 23:00 | -15.6528
2015-07-06 | -15.6528
2015-07-06 01:00 | -15.6528
2015-07-06 02:00 | -15.6528
2015-07-06 03:00 | -15.6528
2015-07-06 04:00 | -15.6528
2015-07-06 05:00 | -15.6528
2015-07-06 06:00 | -15.6528
2015-07-06 07:00 | -15.6528
2015-07-06 08:00 | -15.6528
2015-07-06 09:00 | 188.9381
2015-07-06 10:00 | 933.5648
2015-07-06 11:00 | 5481.6432
2015-07-06 12:00 | 2526.1753
2015-07-06 13:00 | 4896.817
2015-07-06 14:00 | 5194.7719
2015-07-06 15:00 | 1243.5082
2015-07-06 16:00 | 679.783
2015-07-06 17:00 | 4423.9376
2015-07-06 18:00 | -15.6528
2015-07-06 19:00 | -15.6528
2015-07-06 20:00 | -15.6528
2015-07-06 21:00 | -15.6528
2015-07-06 22:00 | -15.6528
2015-07-06 23:00 | -15.6528
2015-07-07 | -15.6528
2015-07-07 01:00 | -15.6528
2015-07-07 02:00 | -15.6528
2015-07-07 03:00 | -15.6528
2015-07-07 04:00 | -15.6528
2015-07-07 05:00 | -15.6528
2015-07-07 06:00 | -15.6528
2015-07-07 07:00 | -15.6528
2015-07-07 08:00 | -15.6528
2015-07-07 09:00 | 5238.0879
2015-07-07 10:00 | 5896.4431
2015-07-07 11:00 | 5561.1688
2015-07-07 12:00 | 5096.548
2015-07-07 13:00 | 4919.4795
2015-07-07 14:00 | 5183.2899
2015-07-07 15:00 | 967.3399
2015-07-07 16:00 | 587.6394
2015-07-07 17:00 | 4406.5022
2015-07-07 18:00 | -15.6528
2015-07-07 19:00 | -15.6528
2015-07-07 20:00 | -15.6528
2015-07-07 21:00 | -15.6528
2015-07-07 22:00 | -15.6528
2015-07-07 23:00 | -15.6528
2015-07-08 | -15.6528
2015-07-08 01:00 | -15.6528
2015-07-08 02:00 | -15.6528
2015-07-08 03:00 | -15.6528
2015-07-08 04:00 | -15.6528
2015-07-08 05:00 | -15.6528
2015-07-08 06:00 | -15.6528
2015-07-08 07:00 | -15.6528
2015-07-08 08:00 | -15.6528
2015-07-08 09:00 | 330.5258
2015-07-08 10:00 | 315.0743
2015-07-08 11:00 | 255.337
2015-07-08 12:00 | 436.4414
2015-07-08 13:00 | 494.7862
2015-07-08 14:00 | 759.6412
2015-07-08 15:00 | 737.2707
2015-07-08 16:00 | 387.8909
2015-07-08 17:00 | 4278.1418
2015-07-08 18:00 | -15.6528
2015-07-08 19:00 | -15.6528
2015-07-08 20:00 | -15.6528
2015-07-08 21:00 | -15.6528
2015-07-08 22:00 | -15.6528
2015-07-08 23:00 | -15.6528
2015-07-09 | -15.6528
2015-07-09 01:00 | -15.6528
2015-07-09 02:00 | -15.6528
2015-07-09 03:00 | -15.6528
2015-07-09 04:00 | -15.6528
2015-07-09 05:00 | -15.6528
2015-07-09 06:00 | -15.6528
2015-07-09 07:00 | -15.6528
2015-07-09 08:00 | -15.6528
2015-07-09 09:00 | 211.1224
2015-07-09 10:00 | 178.3323
2015-07-09 11:00 | 491.8469
2015-07-09 12:00 | 451.5067
2015-07-09 13:00 | 542.7154
2015-07-09 14:00 | 549.5478
2015-07-09 15:00 | 214.7396
2015-07-09 16:00 | 282.7114
2015-07-09 17:00 | 4209.5173
2015-07-09 18:00 | -15.6528
2015-07-09 19:00 | -15.6528
2015-07-09 20:00 | -15.6528
2015-07-09 21:00 | -15.6528
2015-07-09 22:00 | -15.6528
2015-07-09 23:00 | -15.6528
2015-07-10 | -15.6528
2015-07-10 01:00 | -15.6528
2015-07-10 02:00 | -15.6528
2015-07-10 03:00 | -15.6528
2015-07-10 04:00 | -15.6528
2015-07-10 05:00 | -15.6528
2015-07-10 06:00 | -15.6528
2015-07-10 07:00 | -15.6528
2015-07-10 08:00 | -15.6528
2015-07-10 09:00 | 198.8318
2015-07-10 10:00 | 157.4349
2015-07-10 11:00 | 922.5098
2015-07-10 12:00 | 603.0792
2015-07-10 13:00 | 341.8507
2015-07-10 14:00 | 301.6676
2015-07-10 15:00 | 390.3892
2015-07-10 16:00 | 266.095
2015-07-10 17:00 | 4282.1725
2015-07-10 18:00 | -15.6528
2015-07-10 19:00 | -15.6528
2015-07-10 20:00 | -15.6528
2015-07-10 21:00 | -15.6528
2015-07-10 22:00 | -15.6528
2015-07-10 23:00 | -15.6528
2015-07-11 | -15.6528
2015-07-11 01:00 | -15.6528
2015-07-11 02:00 | -15.6528
2015-07-11 03:00 | -15.6528
2015-07-11 04:00 | -15.6528
2015-07-11 05:00 | -15.6528
2015-07-11 06:00 | -15.6528
2015-07-11 07:00 | -15.6528
2015-07-11 08:00 | -15.6528
2015-07-11 09:00 | 57.3085
2015-07-11 10:00 | 191.7966
2015-07-11 11:00 | 249.5695
2015-07-11 12:00 | 320.6226
2015-07-11 13:00 | 339.4152
2015-07-11 14:00 | 323.173
2015-07-11 15:00 | 243.5505
2015-07-11 16:00 | 243.6127
2015-07-11 17:00 | 4259.7841
2015-07-11 18:00 | -15.6528
2015-07-11 19:00 | -15.6528
2015-07-11 20:00 | -15.6528
2015-07-11 21:00 | -15.6528
2015-07-11 22:00 | -15.6528
2015-07-11 23:00 | -15.6528
2015-07-12 | -15.6528
2015-07-12 01:00 | -15.6528
2015-07-12 02:00 | -15.6528
2015-07-12 03:00 | -15.6528
2015-07-12 04:00 | -15.6528
2015-07-12 05:00 | -15.6528
2015-07-12 06:00 | -15.6528
2015-07-12 07:00 | -15.6528
2015-07-12 08:00 | -15.6528
2015-07-12 09:00 | 57.5425
2015-07-12 10:00 | 155.2825
2015-07-12 11:00 | 589.5678
2015-07-12 12:00 | 544.5059
2015-07-12 13:00 | 462.5818
2015-07-12 14:00 | 403.3511
2015-07-12 15:00 | 1289.1298
2015-07-12 16:00 | 697.0406
2015-07-12 17:00 | 198.9393
2015-07-12 18:00 | -15.6528
2015-07-12 19:00 | -15.6528
2015-07-12 20:00 | -15.6528
2015-07-12 21:00 | -15.6528
2015-07-12 22:00 | -15.6528
2015-07-12 23:00 | -15.6528
2015-07-13 | -15.6528
2015-07-13 01:00 | -15.6528
2015-07-13 02:00 | -15.6528
2015-07-13 03:00 | -15.6528
2015-07-13 04:00 | -15.6528
2015-07-13 05:00 | -15.6528
2015-07-13 06:00 | -15.6528
2015-07-13 07:00 | -15.6528
2015-07-13 08:00 | -15.6528
2015-07-13 09:00 | 283.5962
2015-07-13 10:00 | 167.4589
2015-07-13 11:00 | 264.5921
2015-07-13 12:00 | 1323.2905
2015-07-13 13:00 | 1420.0188
2015-07-13 14:00 | 1233.8539
2015-07-13 15:00 | 1244.5123
2015-07-13 16:00 | 676.1288
2015-07-13 17:00 | 198.1923
2015-07-13 18:00 | -15.6528
2015-07-13 19:00 | -15.6528
2015-07-13 20:00 | -15.6528
2015-07-13 21:00 | -15.6528
2015-07-13 22:00 | -15.6528
2015-07-13 23:00 | -15.6528
2015-07-14 | -15.6528
2015-07-14 01:00 | -15.6528
2015-07-14 02:00 | -15.6528
2015-07-14 03:00 | -15.6528
2015-07-14 04:00 | -15.6528
2015-07-14 05:00 | -15.6528
2015-07-14 06:00 | -15.6528
2015-07-14 07:00 | -15.6528
2015-07-14 08:00 | -15.6528
2015-07-14 09:00 | 5484.7599
2015-07-14 10:00 | 6126.6476
2015-07-14 11:00 | 5724.4155
2015-07-14 12:00 | 5227.7803
2015-07-14 13:00 | 5070.1154
2015-07-14 14:00 | 5356.8619
2015-07-14 15:00 | 5800.36
2015-07-14 16:00 | 5930.0121
2015-07-14 17:00 | 4725.1725
2015-07-14 18:00 | -15.6528
2015-07-14 19:00 | -15.6528
2015-07-14 20:00 | -15.6528
2015-07-14 21:00 | -15.6528
2015-07-14 22:00 | -15.6528
2015-07-14 23:00 | -15.6528
2015-07-15 | -15.6528
2015-07-15 01:00 | -15.6528
2015-07-15 02:00 | -15.6528
2015-07-15 03:00 | -15.6528
2015-07-15 04:00 | -15.6528
2015-07-15 05:00 | -15.6528
2015-07-15 06:00 | -15.6528
2015-07-15 07:00 | -15.6528
2015-07-15 08:00 | -15.6528
2015-07-15 09:00 | 148.99
2015-07-15 10:00 | 372.4142
2015-07-15 11:00 | 1141.2798
2015-07-15 12:00 | 983.3018
2015-07-15 13:00 | 1249.369
2015-07-15 14:00 | 820.5608
2015-07-15 15:00 | 884.1286
2015-07-15 16:00 | 347.7223
2015-07-15 17:00 | 4737.5412
2015-07-15 18:00 | -15.6528
2015-07-15 19:00 | -15.6528
2015-07-15 20:00 | -15.6528
2015-07-15 21:00 | -15.6528
2015-07-15 22:00 | -15.6528
2015-07-15 23:00 | -15.6528
2015-07-16 | -15.6528
2015-07-16 01:00 | -15.6528
2015-07-16 02:00 | -15.6528
2015-07-16 03:00 | -15.6528
2015-07-16 04:00 | -15.6528
2015-07-16 05:00 | -15.6528
2015-07-16 06:00 | -15.6528
2015-07-16 07:00 | -15.6528
2015-07-16 08:00 | -15.6528
2015-07-16 09:00 | 5354.9334
2015-07-16 10:00 | 5979.29
2015-07-16 11:00 | 5627.41
2015-07-16 12:00 | 5160.8783
2015-07-16 13:00 | 5028.9983
2015-07-16 14:00 | 5303.9387
2015-07-16 15:00 | 5748.3529
2015-07-16 16:00 | 5883.7897
2015-07-16 17:00 | 4729.6208
2015-07-16 18:00 | -15.6528
2015-07-16 19:00 | -15.6528
2015-07-16 20:00 | -15.6528
2015-07-16 21:00 | -15.6528
2015-07-16 22:00 | -15.6528
2015-07-16 23:00 | -15.6528
2015-07-17 | -15.6528
2015-07-17 01:00 | -15.6528
2015-07-17 02:00 | -15.6528
2015-07-17 03:00 | -15.6528
2015-07-17 04:00 | -15.6528
2015-07-17 05:00 | -15.6528
2015-07-17 06:00 | -15.6528
2015-07-17 07:00 | -15.6528
2015-07-17 08:00 | -15.6528
2015-07-17 09:00 | 225.1735
2015-07-17 10:00 | 353.7924
2015-07-17 11:00 | 968.4717
2015-07-17 12:00 | 1197.6858
2015-07-17 13:00 | 1615.1043
2015-07-17 14:00 | 2792.9775
2015-07-17 15:00 | 1839.7125
2015-07-17 16:00 | 5931.6283
2015-07-17 17:00 | 4780.7509
2015-07-17 18:00 | -15.6528
2015-07-17 19:00 | -15.6528
2015-07-17 20:00 | -15.6528
2015-07-17 21:00 | -15.6528
2015-07-17 22:00 | -15.6528
2015-07-17 23:00 | -15.6528
2015-07-18 | -15.6528
2015-07-18 01:00 | -15.6528
2015-07-18 02:00 | -15.6528
2015-07-18 03:00 | -15.6528
2015-07-18 04:00 | -15.6528
2015-07-18 05:00 | -15.6528
2015-07-18 06:00 | -15.6528
2015-07-18 07:00 | -15.6528
2015-07-18 08:00 | -15.6528
2015-07-18 09:00 | 354.3614
2015-07-18 10:00 | 700.3256
2015-07-18 11:00 | 1184.4748
2015-07-18 12:00 | 770.0588
2015-07-18 13:00 | 828.6936
2015-07-18 14:00 | 723.3043
2015-07-18 15:00 | 1537.1083
2015-07-18 16:00 | 837.9948
2015-07-18 17:00 | 262.0233
2015-07-18 18:00 | -15.6528
2015-07-18 19:00 | -15.6528
2015-07-18 20:00 | -15.6528
2015-07-18 21:00 | -15.6528
2015-07-18 22:00 | -15.6528
2015-07-18 23:00 | -15.6528
2015-07-19 | -15.6528
2015-07-19 01:00 | -15.6528
2015-07-19 02:00 | -15.6528
2015-07-19 03:00 | -15.6528
2015-07-19 04:00 | -15.6528
2015-07-19 05:00 | -15.6528
2015-07-19 06:00 | -15.6528
2015-07-19 07:00 | -15.6528
2015-07-19 08:00 | -15.6528
2015-07-19 09:00 | 5468.8909
2015-07-19 10:00 | 6014.0587
2015-07-19 11:00 | 5709.0251
2015-07-19 12:00 | 5296.7287
2015-07-19 13:00 | 1685.6837
2015-07-19 14:00 | 1358.0175
2015-07-19 15:00 | 355.6923
2015-07-19 16:00 | 395.2133
2015-07-19 17:00 | 4780.7568
2015-07-19 18:00 | -15.6528
2015-07-19 19:00 | -15.6528
2015-07-19 20:00 | -15.6528
2015-07-19 21:00 | -15.6528
2015-07-19 22:00 | -15.6528
2015-07-19 23:00 | -15.6528
2015-07-20 | -15.6528
2015-07-20 01:00 | -15.6528
2015-07-20 02:00 | -15.6528
2015-07-20 03:00 | -15.6528
2015-07-20 04:00 | -15.6528
2015-07-20 05:00 | -15.6528
2015-07-20 06:00 | -15.6528
2015-07-20 07:00 | -15.6528
2015-07-20 08:00 | -15.6528
2015-07-20 09:00 | 378.1415
2015-07-20 10:00 | 634.5672
2015-07-20 11:00 | 2297.2334
2015-07-20 12:00 | 3109.2248
2015-07-20 13:00 | 5336.2859
2015-07-20 14:00 | 5580.1443
2015-07-20 15:00 | 6070.3545
2015-07-20 16:00 | 6209.7734
2015-07-20 17:00 | 5143.0907
2015-07-20 18:00 | -15.6528
2015-07-20 19:00 | -15.6528
2015-07-20 20:00 | -15.6528
2015-07-20 21:00 | -15.6528
2015-07-20 22:00 | -15.6528
2015-07-20 23:00 | -15.6528
2015-07-21 | -15.6528
2015-07-21 01:00 | -15.6528
2015-07-21 02:00 | -15.6528
2015-07-21 03:00 | -15.6528
2015-07-21 04:00 | -15.6528
2015-07-21 05:00 | -15.6528
2015-07-21 06:00 | -15.6528
2015-07-21 07:00 | -15.6528
2015-07-21 08:00 | -15.6528
2015-07-21 09:00 | 598.5591
2015-07-21 10:00 | 6295.5426
2015-07-21 11:00 | 5938.2994
2015-07-21 12:00 | 5470.9529
2015-07-21 13:00 | 5300.4987
2015-07-21 14:00 | 5529.2882
2015-07-21 15:00 | 5929.974
2015-07-21 16:00 | 6061.7916
2015-07-21 17:00 | 4969.2876
2015-07-21 18:00 | -15.6528
2015-07-21 19:00 | -15.6528
2015-07-21 20:00 | -15.6528
2015-07-21 21:00 | -15.6528
2015-07-21 22:00 | -15.6528
2015-07-21 23:00 | -15.6528
2015-07-22 | -15.6528
2015-07-22 01:00 | -15.6528
2015-07-22 02:00 | -15.6528
2015-07-22 03:00 | -15.6528
2015-07-22 04:00 | -15.6528
2015-07-22 05:00 | -15.6528
2015-07-22 06:00 | -15.6528
2015-07-22 07:00 | -15.6528
2015-07-22 08:00 | -15.6528
2015-07-22 09:00 | 80.8584
2015-07-22 10:00 | 598.969
2015-07-22 11:00 | 5786.0361
2015-07-22 12:00 | 5333.3125
2015-07-22 13:00 | 5188.4995
2015-07-22 14:00 | 5422.5741
2015-07-22 15:00 | 5833.7104
2015-07-22 16:00 | 5968.1322
2015-07-22 17:00 | 4857.6637
2015-07-22 18:00 | -15.6528
2015-07-22 19:00 | -15.6528
2015-07-22 20:00 | -15.6528
2015-07-22 21:00 | -15.6528
2015-07-22 22:00 | -15.6528
2015-07-22 23:00 | -15.6528
2015-07-23 | -15.6528
2015-07-23 01:00 | -15.6528
2015-07-23 02:00 | -15.6528
2015-07-23 03:00 | -15.6528
2015-07-23 04:00 | -15.6528
2015-07-23 05:00 | -15.6528
2015-07-23 06:00 | -15.6528
2015-07-23 07:00 | -15.6528
2015-07-23 08:00 | -15.6528
2015-07-23 09:00 | 5576.7901
2015-07-23 10:00 | 6183.803
2015-07-23 11:00 | 5854.7403
2015-07-23 12:00 | 5413.2042
2015-07-23 13:00 | 5221.5241
2015-07-23 14:00 | 5450.444
2015-07-23 15:00 | 5898.4437
2015-07-23 16:00 | 6046.2617
2015-07-23 17:00 | 4951.4265
2015-07-23 18:00 | -15.6528
2015-07-23 19:00 | -15.6528
2015-07-23 20:00 | -15.6528
2015-07-23 21:00 | -15.6528
2015-07-23 22:00 | -15.6528
2015-07-23 23:00 | -15.6528
2015-07-24 | -15.6528
2015-07-24 01:00 | -15.6528
2015-07-24 02:00 | -15.6528
2015-07-24 03:00 | -15.6528
2015-07-24 04:00 | -15.6528
2015-07-24 05:00 | -15.6528
2015-07-24 06:00 | -15.6528
2015-07-24 07:00 | -15.6528
2015-07-24 08:00 | 3.1277
2015-07-24 09:00 | 622.8657
2015-07-24 10:00 | 1011.2561
2015-07-24 11:00 | 2234.9199
2015-07-24 12:00 | 2347.6276
2015-07-24 13:00 | 2658.4162
2015-07-24 14:00 | 1915.1736
2015-07-24 15:00 | 1716.7777
2015-07-24 16:00 | 928.621
2015-07-24 17:00 | 4979.2121
2015-07-24 18:00 | -15.6528
2015-07-24 19:00 | -15.6528
2015-07-24 20:00 | -15.6528
2015-07-24 21:00 | -15.6528
2015-07-24 22:00 | -15.6528
2015-07-24 23:00 | -15.6528
2015-07-25 | -15.6528
2015-07-25 01:00 | -15.6528
2015-07-25 02:00 | -15.6528
2015-07-25 03:00 | -15.6528
2015-07-25 04:00 | -15.6528
2015-07-25 05:00 | -15.6528
2015-07-25 06:00 | -15.6528
2015-07-25 07:00 | -15.6528
2015-07-25 08:00 | -10.4206
2015-07-25 09:00 | 267.8964
2015-07-25 10:00 | 434.2347
2015-07-25 11:00 | 885.8055
2015-07-25 12:00 | 1083.9615
2015-07-25 13:00 | 2195.156
2015-07-25 14:00 | 1911.763
2015-07-25 15:00 | 720.9717
2015-07-25 16:00 | 630.5932
2015-07-25 17:00 | 5043.6751
2015-07-25 18:00 | -15.6528
2015-07-25 19:00 | -15.6528
2015-07-25 20:00 | -15.6528
2015-07-25 21:00 | -15.6528
2015-07-25 22:00 | -15.6528
2015-07-25 23:00 | -15.6528
2015-07-26 | -15.6528
2015-07-26 01:00 | -15.6528
2015-07-26 02:00 | -15.6528
2015-07-26 03:00 | -15.6528
2015-07-26 04:00 | -15.6528
2015-07-26 05:00 | -15.6528
2015-07-26 06:00 | -15.6528
2015-07-26 07:00 | -15.6528
2015-07-26 08:00 | -15.6528
2015-07-26 09:00 | 241.503
2015-07-26 10:00 | 521.9841
2015-07-26 11:00 | 777.2575
2015-07-26 12:00 | 1328.4179
2015-07-26 13:00 | 1778.5248
2015-07-26 14:00 | 1553.1897
2015-07-26 15:00 | 1549.3051
2015-07-26 16:00 | 844.581
2015-07-26 17:00 | 5078.4321
2015-07-26 18:00 | -15.6528
2015-07-26 19:00 | -15.6528
2015-07-26 20:00 | -15.6528
2015-07-26 21:00 | -15.6528
2015-07-26 22:00 | -15.6528
2015-07-26 23:00 | -15.6528
2015-07-27 | -15.6528
2015-07-27 01:00 | -15.6528
2015-07-27 02:00 | -15.6528
2015-07-27 03:00 | -15.6528
2015-07-27 04:00 | -15.6528
2015-07-27 05:00 | -15.6528
2015-07-27 06:00 | -15.6528
2015-07-27 07:00 | -15.6528
2015-07-27 08:00 | -15.6528
2015-07-27 09:00 | 79.9914
2015-07-27 10:00 | 419.144
2015-07-27 11:00 | 438.5885
2015-07-27 12:00 | 477.3858
2015-07-27 13:00 | 373.5552
2015-07-27 14:00 | 334.8323
2015-07-27 15:00 | 251.0978
2015-07-27 16:00 | 284.7272
2015-07-27 17:00 | 4946.4391
2015-07-27 18:00 | -15.6528
2015-07-27 19:00 | -15.6528
2015-07-27 20:00 | -15.6528
2015-07-27 21:00 | -15.6528
2015-07-27 22:00 | -15.6528
2015-07-27 23:00 | -15.6528
2015-07-28 | -15.6528
2015-07-28 01:00 | -15.6528
2015-07-28 02:00 | -15.6528
2015-07-28 03:00 | -15.6528
2015-07-28 04:00 | -15.6528
2015-07-28 05:00 | -15.6528
2015-07-28 06:00 | -15.6528
2015-07-28 07:00 | -15.6528
2015-07-28 08:00 | -12.9412
2015-07-28 09:00 | 194.5353
2015-07-28 10:00 | 371.265
2015-07-28 11:00 | 530.0727
2015-07-28 12:00 | 463.3714
2015-07-28 13:00 | 957.7098
2015-07-28 14:00 | 942.0271
2015-07-28 15:00 | 557.7761
2015-07-28 16:00 | 653.4962
2015-07-28 17:00 | 5038.8731
2015-07-28 18:00 | -15.6528
2015-07-28 19:00 | -15.6528
2015-07-28 20:00 | -15.6528
2015-07-28 21:00 | -15.6528
2015-07-28 22:00 | -15.6528
2015-07-28 23:00 | -15.6528
2015-07-29 | -15.6528
2015-07-29 01:00 | -15.6528
2015-07-29 02:00 | -15.6528
2015-07-29 03:00 | -15.6528
2015-07-29 04:00 | -15.6528
2015-07-29 05:00 | -15.6528
2015-07-29 06:00 | -15.6528
2015-07-29 07:00 | -15.6528
2015-07-29 08:00 | 12.7024
2015-07-29 09:00 | 492.1775
2015-07-29 10:00 | 1101.3812
2015-07-29 11:00 | 2104.9717
2015-07-29 12:00 | 3059.4404
2015-07-29 13:00 | 2980.5514
2015-07-29 14:00 | 2939.9069
2015-07-29 15:00 | 2115.2123
2015-07-29 16:00 | 6087.5194
2015-07-29 17:00 | 5116.0451
2015-07-29 18:00 | -15.6528
2015-07-29 19:00 | -15.6528
2015-07-29 20:00 | -15.6528
2015-07-29 21:00 | -15.6528
2015-07-29 22:00 | -15.6528
2015-07-29 23:00 | -15.6528
2015-07-30 | -15.6528
2015-07-30 01:00 | -15.6528
2015-07-30 02:00 | -15.6528
2015-07-30 03:00 | -15.6528
2015-07-30 04:00 | -15.6528
2015-07-30 05:00 | -15.6528
2015-07-30 06:00 | -15.6528
2015-07-30 07:00 | -15.6528
2015-07-30 08:00 | -9.8375
2015-07-30 09:00 | 211.2685
2015-07-30 10:00 | 358.5778
2015-07-30 11:00 | 580.4719
2015-07-30 12:00 | 2613.6403
2015-07-30 13:00 | 866.8132
2015-07-30 14:00 | 1080.2647
2015-07-30 15:00 | 346.951
2015-07-30 16:00 | 162.7811
2015-07-30 17:00 | 5171.2315
2015-07-30 18:00 | -15.6528
2015-07-30 19:00 | -15.6528
2015-07-30 20:00 | -15.6528
2015-07-30 21:00 | -15.6528
2015-07-30 22:00 | -15.6528
2015-07-30 23:00 | -15.6528
2015-07-31 | -15.6528
2015-07-31 01:00 | -15.6528
2015-07-31 02:00 | -15.6528
2015-07-31 03:00 | -15.6528
2015-07-31 04:00 | -15.6528
2015-07-31 05:00 | -15.6528
2015-07-31 06:00 | -15.6528
2015-07-31 07:00 | -15.6528
2015-07-31 08:00 | 2642.7656
2015-07-31 09:00 | 488.8824
2015-07-31 10:00 | 1123.4057
2015-07-31 11:00 | 1608.1208
2015-07-31 12:00 | 1685.3847
2015-07-31 13:00 | 1513.6896
2015-07-31 14:00 | 948.5719
2015-07-31 15:00 | 658.98
2015-07-31 16:00 | 231.3536
2015-07-31 17:00 | 5240.0021
2015-07-31 18:00 | -15.6528
2015-07-31 19:00 | -15.6528
2015-07-31 20:00 | -15.6528
2015-07-31 21:00 | -15.6528
2015-07-31 22:00 | -15.6528
2015-07-31 23:00 | -15.6528
2015-08-01 | -15.6528
2015-08-01 01:00 | -15.6528
2015-08-01 02:00 | -15.6528
2015-08-01 03:00 | -15.6528
2015-08-01 04:00 | -15.6528
2015-08-01 05:00 | -15.6528
2015-08-01 06:00 | -15.6528
2015-08-01 07:00 | -15.6528
2015-08-01 08:00 | 3.1248
2015-08-01 09:00 | 459.5199
2015-08-01 10:00 | 953.7138
2015-08-01 11:00 | 1241.473
2015-08-01 12:00 | 2447.1405
2015-08-01 13:00 | 2651.6865
2015-08-01 14:00 | 422.1134
2015-08-01 15:00 | 373.3618
2015-08-01 16:00 | 352.0403
2015-08-01 17:00 | 5222.9531
2015-08-01 18:00 | -15.6528
2015-08-01 19:00 | -15.6528
2015-08-01 20:00 | -15.6528
2015-08-01 21:00 | -15.6528
2015-08-01 22:00 | -15.6528
2015-08-01 23:00 | -15.6528
2015-08-02 | -15.6528
2015-08-02 01:00 | -15.6528
2015-08-02 02:00 | -15.6528
2015-08-02 03:00 | -15.6528
2015-08-02 04:00 | -15.6528
2015-08-02 05:00 | -15.6528
2015-08-02 06:00 | -15.6528
2015-08-02 07:00 | -15.6528
2015-08-02 08:00 | -15.6528
2015-08-02 09:00 | 96.4473
2015-08-02 10:00 | 206.4084
2015-08-02 11:00 | 453.4017
2015-08-02 12:00 | 720.2213
2015-08-02 13:00 | 658.4665
2015-08-02 14:00 | 358.8371
2015-08-02 15:00 | 356.5962
2015-08-02 16:00 | 221.9057
2015-08-02 17:00 | 5276.357
2015-08-02 18:00 | -15.6528
2015-08-02 19:00 | -15.6528
2015-08-02 20:00 | -15.6528
2015-08-02 21:00 | -15.6528
2015-08-02 22:00 | -15.6528
2015-08-02 23:00 | -15.6528
2015-08-03 | -15.6528
2015-08-03 01:00 | -15.6528
2015-08-03 02:00 | -15.6528
2015-08-03 03:00 | -15.6528
2015-08-03 04:00 | -15.6528
2015-08-03 05:00 | -15.6528
2015-08-03 06:00 | -15.6528
2015-08-03 07:00 | -15.6528
2015-08-03 08:00 | 29.3639
2015-08-03 09:00 | 525.3314
2015-08-03 10:00 | 1038.7577
2015-08-03 11:00 | 1892.1823
2015-08-03 12:00 | 2939.9549
2015-08-03 13:00 | 2296.3384
2015-08-03 14:00 | 2013.8372
2015-08-03 15:00 | 1286.8006
2015-08-03 16:00 | 739.1283
2015-08-03 17:00 | 285.8476
2015-08-03 18:00 | -15.6528
2015-08-03 19:00 | -15.6528
2015-08-03 20:00 | -15.6528
2015-08-03 21:00 | -15.6528
2015-08-03 22:00 | -15.6528
2015-08-03 23:00 | -15.6528
2015-08-04 | -15.6528
2015-08-04 01:00 | -15.6528
2015-08-04 02:00 | -15.6528
2015-08-04 03:00 | -15.6528
2015-08-04 04:00 | -15.6528
2015-08-04 05:00 | -15.6528
2015-08-04 06:00 | -15.6528
2015-08-04 07:00 | -15.6528
2015-08-04 08:00 | 11.0073
2015-08-04 09:00 | 235.7078
2015-08-04 10:00 | 627.6171
2015-08-04 11:00 | 2260.1642
2015-08-04 12:00 | 3499.7275
2015-08-04 13:00 | 1757.2953
2015-08-04 14:00 | 1548.821
2015-08-04 15:00 | 1239.4827
2015-08-04 16:00 | 709.7344
2015-08-04 17:00 | 274.6146
2015-08-04 18:00 | -15.6528
2015-08-04 19:00 | -15.6528
2015-08-04 20:00 | -15.6528
2015-08-04 21:00 | -15.6528
2015-08-04 22:00 | -15.6528
2015-08-04 23:00 | -15.6528
2015-08-05 | -15.6528
2015-08-05 01:00 | -15.6528
2015-08-05 02:00 | -15.6528
2015-08-05 03:00 | -15.6528
2015-08-05 04:00 | -15.6528
2015-08-05 05:00 | -15.6528
2015-08-05 06:00 | -15.6528
2015-08-05 07:00 | -15.6528
2015-08-05 08:00 | -10.567
2015-08-05 09:00 | 123.4588
2015-08-05 10:00 | 208.2705
2015-08-05 11:00 | 312.6011
2015-08-05 12:00 | 388.8167
2015-08-05 13:00 | 786.1188
2015-08-05 14:00 | 368.5199
2015-08-05 15:00 | 416.3313
2015-08-05 16:00 | 450.4241
2015-08-05 17:00 | 5535.1679
2015-08-05 18:00 | -15.6528
2015-08-05 19:00 | -15.6528
2015-08-05 20:00 | -15.6528
2015-08-05 21:00 | -15.6528
2015-08-05 22:00 | -15.6528
2015-08-05 23:00 | -15.6528
2015-08-06 | -15.6528
2015-08-06 01:00 | -15.6528
2015-08-06 02:00 | -15.6528
2015-08-06 03:00 | -15.6528
2015-08-06 04:00 | -15.6528
2015-08-06 05:00 | -15.6528
2015-08-06 06:00 | -15.6528
2015-08-06 07:00 | -15.6528
2015-08-06 08:00 | -15.6528
2015-08-06 09:00 | 103.612
2015-08-06 10:00 | 207.1122
2015-08-06 11:00 | 309.9033
2015-08-06 12:00 | 386.3988
2015-08-06 13:00 | 409.8467
2015-08-06 14:00 | 369.5766
2015-08-06 15:00 | 283.6188
2015-08-06 16:00 | 178.375
2015-08-06 17:00 | 5536.4919
2015-08-06 18:00 | -15.6528
2015-08-06 19:00 | -15.6528
2015-08-06 20:00 | -15.6528
2015-08-06 21:00 | -15.6528
2015-08-06 22:00 | -15.6528
2015-08-06 23:00 | -15.6528
2015-08-07 | -15.6528
2015-08-07 01:00 | -15.6528
2015-08-07 02:00 | -15.6528
2015-08-07 03:00 | -15.6528
2015-08-07 04:00 | -15.6528
2015-08-07 05:00 | -15.6528
2015-08-07 06:00 | -15.6528
2015-08-07 07:00 | -15.6528
2015-08-07 08:00 | 13.9028
2015-08-07 09:00 | 503.0397
2015-08-07 10:00 | 1502.2177
2015-08-07 11:00 | 1517.2178
2015-08-07 12:00 | 578.7077
2015-08-07 13:00 | 962.9298
2015-08-07 14:00 | 373.3883
2015-08-07 15:00 | 620.0049
2015-08-07 16:00 | 567.7928
2015-08-07 17:00 | 5474.5855
2015-08-07 18:00 | -15.6528
2015-08-07 19:00 | -15.6528
2015-08-07 20:00 | -15.6528
2015-08-07 21:00 | -15.6528
2015-08-07 22:00 | -15.6528
2015-08-07 23:00 | -15.6528
2015-08-08 | -15.6528
2015-08-08 01:00 | -15.6528
2015-08-08 02:00 | -15.6528
2015-08-08 03:00 | -15.6528
2015-08-08 04:00 | -15.6528
2015-08-08 05:00 | -15.6528
2015-08-08 06:00 | -15.6528
2015-08-08 07:00 | -15.6528
2015-08-08 08:00 | 7.636
2015-08-08 09:00 | 110.7628
2015-08-08 10:00 | 1370.6846
2015-08-08 11:00 | 324.7359
2015-08-08 12:00 | 658.4915
2015-08-08 13:00 | 422.9568
2015-08-08 14:00 | 983.4369
2015-08-08 15:00 | 608.8528
2015-08-08 16:00 | 467.574
2015-08-08 17:00 | 173.3647
2015-08-08 18:00 | -15.6528
2015-08-08 19:00 | -15.6528
2015-08-08 20:00 | -15.6528
2015-08-08 21:00 | -15.6528
2015-08-08 22:00 | -15.6528
2015-08-08 23:00 | -15.6528
2015-08-09 | -15.6528
2015-08-09 01:00 | -15.6528
2015-08-09 02:00 | -15.6528
2015-08-09 03:00 | -15.6528
2015-08-09 04:00 | -15.6528
2015-08-09 05:00 | -15.6528
2015-08-09 06:00 | -15.6528
2015-08-09 07:00 | -15.6528
2015-08-09 08:00 | 63.8176
2015-08-09 09:00 | 262.428
2015-08-09 10:00 | 331.1778
2015-08-09 11:00 | 517.7845
2015-08-09 12:00 | 486.6481
2015-08-09 13:00 | 948.7187
2015-08-09 14:00 | 877.2342
2015-08-09 15:00 | 391.4899
2015-08-09 16:00 | 429.9743
2015-08-09 17:00 | 263.404
2015-08-09 18:00 | -15.6528
2015-08-09 19:00 | -15.6528
2015-08-09 20:00 | -15.6528
2015-08-09 21:00 | -15.6528
2015-08-09 22:00 | -15.6528
2015-08-09 23:00 | -15.6528
2015-08-10 | -15.6528
2015-08-10 01:00 | -15.6528
2015-08-10 02:00 | -15.6528
2015-08-10 03:00 | -15.6528
2015-08-10 04:00 | -15.6528
2015-08-10 05:00 | -15.6528
2015-08-10 06:00 | -15.6528
2015-08-10 07:00 | -15.6528
2015-08-10 08:00 | 52.9081
2015-08-10 09:00 | 251.8968
2015-08-10 10:00 | 244.4492
2015-08-10 11:00 | 1129.9482
2015-08-10 12:00 | 724.0098
2015-08-10 13:00 | 1238.0559
2015-08-10 14:00 | 1256.3081
2015-08-10 15:00 | 742.5762
2015-08-10 16:00 | 504.2243
2015-08-10 17:00 | 368.7578
2015-08-10 18:00 | -15.6528
2015-08-10 19:00 | -15.6528
2015-08-10 20:00 | -15.6528
2015-08-10 21:00 | -15.6528
2015-08-10 22:00 | -15.6528
2015-08-10 23:00 | -15.6528
2015-08-11 | -15.6528
2015-08-11 01:00 | -15.6528
2015-08-11 02:00 | -15.6528
2015-08-11 03:00 | -15.6528
2015-08-11 04:00 | -15.6528
2015-08-11 05:00 | -15.6528
2015-08-11 06:00 | -15.6528
2015-08-11 07:00 | -15.6528
2015-08-11 08:00 | 4065.4122
2015-08-11 09:00 | 6615.7647
2015-08-11 10:00 | 7025.4973
2015-08-11 11:00 | 6705.8329
2015-08-11 12:00 | 6279.6231
2015-08-11 13:00 | 6132.0861
2015-08-11 14:00 | 6349.7023
2015-08-11 15:00 | 6695.5714
2015-08-11 16:00 | 6842.6729
2015-08-11 17:00 | 5999.5574
2015-08-11 18:00 | -15.6528
2015-08-11 19:00 | -15.6528
2015-08-11 20:00 | -15.6528
2015-08-11 21:00 | -15.6528
2015-08-11 22:00 | -15.6528
2015-08-11 23:00 | -15.6528
2015-08-12 | -15.6528
2015-08-12 01:00 | -15.6528
2015-08-12 02:00 | -15.6528
2015-08-12 03:00 | -15.6528
2015-08-12 04:00 | -15.6528
2015-08-12 05:00 | -15.6528
2015-08-12 06:00 | -15.6528
2015-08-12 07:00 | -15.6528
2015-08-12 08:00 | 3996.7844
2015-08-12 09:00 | 6428.4087
2015-08-12 10:00 | 6803.6308
2015-08-12 11:00 | 1952.7502
2015-08-12 12:00 | 1859.1134
2015-08-12 13:00 | 1402.8619
2015-08-12 14:00 | 1110.8715
2015-08-12 15:00 | 1031.4263
2015-08-12 16:00 | 289.4777
2015-08-12 17:00 | 362.2933
2015-08-12 18:00 | -15.6528
2015-08-12 19:00 | -15.6528
2015-08-12 20:00 | -15.6528
2015-08-12 21:00 | -15.6528
2015-08-12 22:00 | -15.6528
2015-08-12 23:00 | -15.6528
2015-08-13 | -15.6528
2015-08-13 01:00 | -15.6528
2015-08-13 02:00 | -15.6528
2015-08-13 03:00 | -15.6528
2015-08-13 04:00 | -15.6528
2015-08-13 05:00 | -15.6528
2015-08-13 06:00 | -15.6528
2015-08-13 07:00 | -15.6528
2015-08-13 08:00 | 4091.4821
2015-08-13 09:00 | 6455.3654
2015-08-13 10:00 | 6811.1984
2015-08-13 11:00 | 6533.149
2015-08-13 12:00 | 6171.9111
2015-08-13 13:00 | 6059.1605
2015-08-13 14:00 | 3250.4435
2015-08-13 15:00 | 2484.7097
2015-08-13 16:00 | 6775.3663
2015-08-13 17:00 | 5910.7842
2015-08-13 18:00 | -15.6528
2015-08-13 19:00 | -15.6528
2015-08-13 20:00 | -15.6528
2015-08-13 21:00 | -15.6528
2015-08-13 22:00 | -15.6528
2015-08-13 23:00 | -15.6528
2015-08-14 | -15.6528
2015-08-14 01:00 | -15.6528
2015-08-14 02:00 | -15.6528
2015-08-14 03:00 | -15.6528
2015-08-14 04:00 | -15.6528
2015-08-14 05:00 | -15.6528
2015-08-14 06:00 | -15.6528
2015-08-14 07:00 | -15.6528
2015-08-14 08:00 | 59.9212
2015-08-14 09:00 | 6456.8408
2015-08-14 10:00 | 6802.0901
2015-08-14 11:00 | 1783.7584
2015-08-14 12:00 | 430.7996
2015-08-14 13:00 | 3697.4018
2015-08-14 14:00 | 3168.5468
2015-08-14 15:00 | 1372.4291
2015-08-14 16:00 | 724.3503
2015-08-14 17:00 | 300.2782
2015-08-14 18:00 | -15.6528
2015-08-14 19:00 | -15.6528
2015-08-14 20:00 | -15.6528
2015-08-14 21:00 | -15.6528
2015-08-14 22:00 | -15.6528
2015-08-14 23:00 | -15.6528
2015-08-15 | -15.6528
2015-08-15 01:00 | -15.6528
2015-08-15 02:00 | -15.6528
2015-08-15 03:00 | -15.6528
2015-08-15 04:00 | -15.6528
2015-08-15 05:00 | -15.6528
2015-08-15 06:00 | -15.6528
2015-08-15 07:00 | -15.6528
2015-08-15 08:00 | 85.5329
2015-08-15 09:00 | 502.283
2015-08-15 10:00 | 621.9155
2015-08-15 11:00 | 1176.2011
2015-08-15 12:00 | 1067.3277
2015-08-15 13:00 | 856.5214
2015-08-15 14:00 | 757.6687
2015-08-15 15:00 | 1896.3479
2015-08-15 16:00 | 1099.6996
2015-08-15 17:00 | 464.919
2015-08-15 18:00 | -15.6528
2015-08-15 19:00 | -15.6528
2015-08-15 20:00 | -15.6528
2015-08-15 21:00 | -15.6528
2015-08-15 22:00 | -15.6528
2015-08-15 23:00 | -15.6528
2015-08-16 | -15.6528
2015-08-16 01:00 | -15.6528
2015-08-16 02:00 | -15.6528
2015-08-16 03:00 | -15.6528
2015-08-16 04:00 | -15.6528
2015-08-16 05:00 | -15.6528
2015-08-16 06:00 | -15.6528
2015-08-16 07:00 | -15.6528
2015-08-16 08:00 | 4688.415
2015-08-16 09:00 | 6899.3763
2015-08-16 10:00 | 7184.2037
2015-08-16 11:00 | 6809.7443
2015-08-16 12:00 | 6437.7074
2015-08-16 13:00 | 6304.2138
2015-08-16 14:00 | 6491.6878
2015-08-16 15:00 | 6844.5472
2015-08-16 16:00 | 6990.6097
2015-08-16 17:00 | 6189.1517
2015-08-16 18:00 | -14.7863
2015-08-16 19:00 | -15.6528
2015-08-16 20:00 | -15.6528
2015-08-16 21:00 | -15.6528
2015-08-16 22:00 | -15.6528
2015-08-16 23:00 | -15.6528
2015-08-17 | -15.6528
2015-08-17 01:00 | -15.6528
2015-08-17 02:00 | -15.6528
2015-08-17 03:00 | -15.6528
2015-08-17 04:00 | -15.6528
2015-08-17 05:00 | -15.6528
2015-08-17 06:00 | -15.6528
2015-08-17 07:00 | -15.6528
2015-08-17 08:00 | 4540.8831
2015-08-17 09:00 | 656.7371
2015-08-17 10:00 | 1749.6191
2015-08-17 11:00 | 6700.3305
2015-08-17 12:00 | 6331.6704
2015-08-17 13:00 | 6196.1029
2015-08-17 14:00 | 3304.4552
2015-08-17 15:00 | 6711.4547
2015-08-17 16:00 | 6842.0123
2015-08-17 17:00 | 6079.4525
2015-08-17 18:00 | -9.8634
2015-08-17 19:00 | -15.6528
2015-08-17 20:00 | -15.6528
2015-08-17 21:00 | -15.6528
2015-08-17 22:00 | -15.6528
2015-08-17 23:00 | -15.6528
2015-08-18 | -15.6528
2015-08-18 01:00 | -15.6528
2015-08-18 02:00 | -15.6528
2015-08-18 03:00 | -15.6528
2015-08-18 04:00 | -15.6528
2015-08-18 05:00 | -15.6528
2015-08-18 06:00 | -15.6528
2015-08-18 07:00 | -15.6528
2015-08-18 08:00 | 4632.6341
2015-08-18 09:00 | 6739.62
2015-08-18 10:00 | 7028.1197
2015-08-18 11:00 | 6705.3318
2015-08-18 12:00 | 6332.1586
2015-08-18 13:00 | 6229.5414
2015-08-18 14:00 | 6441.5558
2015-08-18 15:00 | 6728.6767
2015-08-18 16:00 | 6803.4374
2015-08-18 17:00 | 6002.1602
2015-08-18 18:00 | -6.2712
2015-08-18 19:00 | -15.6528
2015-08-18 20:00 | -15.6528
2015-08-18 21:00 | -15.6528
2015-08-18 22:00 | -15.6528
2015-08-18 23:00 | -15.6528
2015-08-19 | -15.6528
2015-08-19 01:00 | -15.6528
2015-08-19 02:00 | -15.6528
2015-08-19 03:00 | -15.6528
2015-08-19 04:00 | -15.6528
2015-08-19 05:00 | -15.6528
2015-08-19 06:00 | -15.6528
2015-08-19 07:00 | -15.6528
2015-08-19 08:00 | 126.7946
2015-08-19 09:00 | 509.6447
2015-08-19 10:00 | 867.6319
2015-08-19 11:00 | 6763.2111
2015-08-19 12:00 | 6389.4394
2015-08-19 13:00 | 6237.2614
2015-08-19 14:00 | 6424.3264
2015-08-19 15:00 | 6717.121
2015-08-19 16:00 | 6852.5099
2015-08-19 17:00 | 6102.867
2015-08-19 18:00 | -1.96
2015-08-19 19:00 | -15.6528
2015-08-19 20:00 | -15.6528
2015-08-19 21:00 | -15.6528
2015-08-19 22:00 | -15.6528
2015-08-19 23:00 | -15.6528
2015-08-20 | -15.6528
2015-08-20 01:00 | -15.6528
2015-08-20 02:00 | -15.6528
2015-08-20 03:00 | -15.6528
2015-08-20 04:00 | -15.6528
2015-08-20 05:00 | -15.6528
2015-08-20 06:00 | -15.6528
2015-08-20 07:00 | -15.6528
2015-08-20 08:00 | 4563.6379
2015-08-20 09:00 | 1020.1657
2015-08-20 10:00 | 6965.1054
2015-08-20 11:00 | 6700.0095
2015-08-20 12:00 | 6316.491
2015-08-20 13:00 | 6189.7398
2015-08-20 14:00 | 6350.1358
2015-08-20 15:00 | 2685.6936
2015-08-20 16:00 | 1551.9545
2015-08-20 17:00 | 668.0036
2015-08-20 18:00 | 21.2716
2015-08-20 19:00 | -15.6528
2015-08-20 20:00 | -15.6528
2015-08-20 21:00 | -15.6528
2015-08-20 22:00 | -15.6528
2015-08-20 23:00 | -15.6528
2015-08-21 | -15.6528
2015-08-21 01:00 | -15.6528
2015-08-21 02:00 | -15.6528
2015-08-21 03:00 | -15.6528
2015-08-21 04:00 | -15.6528
2015-08-21 05:00 | -15.6528
2015-08-21 06:00 | -15.6528
2015-08-21 07:00 | -15.6528
2015-08-21 08:00 | 157.969
2015-08-21 09:00 | 903.4079
2015-08-21 10:00 | 907.4749
2015-08-21 11:00 | 990.1628
2015-08-21 12:00 | 1144.2813
2015-08-21 13:00 | 581.4179
2015-08-21 14:00 | 858.8473
2015-08-21 15:00 | 762.5768
2015-08-21 16:00 | 552.3324
2015-08-21 17:00 | 135.8971
2015-08-21 18:00 | 2546.8893
2015-08-21 19:00 | -15.6528
2015-08-21 20:00 | -15.6528
2015-08-21 21:00 | -15.6528
2015-08-21 22:00 | -15.6528
2015-08-21 23:00 | -15.6528
2015-08-22 | -15.6528
2015-08-22 01:00 | -15.6528
2015-08-22 02:00 | -15.6528
2015-08-22 03:00 | -15.6528
2015-08-22 04:00 | -15.6528
2015-08-22 05:00 | -15.6528
2015-08-22 06:00 | -15.6528
2015-08-22 07:00 | -15.6528
2015-08-22 08:00 | 206.3698
2015-08-22 09:00 | 1005.8114
2015-08-22 10:00 | 1791.5403
2015-08-22 11:00 | 6908.1435
2015-08-22 12:00 | 6525.8413
2015-08-22 13:00 | 6406.3277
2015-08-22 14:00 | 6634.1176
2015-08-22 15:00 | 6975.0507
2015-08-22 16:00 | 7129.9511
2015-08-22 17:00 | 6352.559
2015-08-22 18:00 | 2719.2445
2015-08-22 19:00 | -15.6528
2015-08-22 20:00 | -15.6528
2015-08-22 21:00 | -15.6528
2015-08-22 22:00 | -15.6528
2015-08-22 23:00 | -15.6528
2015-08-23 | -15.6528
2015-08-23 01:00 | -15.6528
2015-08-23 02:00 | -15.6528
2015-08-23 03:00 | -15.6528
2015-08-23 04:00 | -15.6528
2015-08-23 05:00 | -15.6528
2015-08-23 06:00 | -15.6528
2015-08-23 07:00 | -15.6528
2015-08-23 08:00 | 99.388
2015-08-23 09:00 | 345.4644
2015-08-23 10:00 | 1015.5227
2015-08-23 11:00 | 793.1951
2015-08-23 12:00 | 1955.1648
2015-08-23 13:00 | 2048.1205
2015-08-23 14:00 | 1810.2369
2015-08-23 15:00 | 1494.5473
2015-08-23 16:00 | 888.9817
2015-08-23 17:00 | 403.7481
2015-08-23 18:00 | 1.8461
2015-08-23 19:00 | -15.6528
2015-08-23 20:00 | -15.6528
2015-08-23 21:00 | -15.6528
2015-08-23 22:00 | -15.6528
2015-08-23 23:00 | -15.6528
2015-08-24 | -15.6528
2015-08-24 01:00 | -15.6528
2015-08-24 02:00 | -15.6528
2015-08-24 03:00 | -15.6528
2015-08-24 04:00 | -15.6528
2015-08-24 05:00 | -15.6528
2015-08-24 06:00 | -15.6528
2015-08-24 07:00 | -15.6528
2015-08-24 08:00 | 223.2435
2015-08-24 09:00 | 813.8653
2015-08-24 10:00 | 1751.5916
2015-08-24 11:00 | 3158.9014
2015-08-24 12:00 | 4181.1959
2015-08-24 13:00 | 3703.4624
2015-08-24 14:00 | 2538.4375
2015-08-24 15:00 | 1195.703
2015-08-24 16:00 | 894.8418
2015-08-24 17:00 | 283.617
2015-08-24 18:00 | 3002.4035
2015-08-24 19:00 | -15.6528
2015-08-24 20:00 | -15.6528
2015-08-24 21:00 | -15.6528
2015-08-24 22:00 | -15.6528
2015-08-24 23:00 | -15.6528
2015-08-25 | -15.6528
2015-08-25 01:00 | -15.6528
2015-08-25 02:00 | -15.6528
2015-08-25 03:00 | -15.6528
2015-08-25 04:00 | -15.6528
2015-08-25 05:00 | -15.6528
2015-08-25 06:00 | -15.6528
2015-08-25 07:00 | -15.6528
2015-08-25 08:00 | 34.9297
2015-08-25 09:00 | 281.2918
2015-08-25 10:00 | 977.2768
2015-08-25 11:00 | 1503.7203
2015-08-25 12:00 | 468.1525
2015-08-25 13:00 | 1685.3803
2015-08-25 14:00 | 1344.8591
2015-08-25 15:00 | 1675.3257
2015-08-25 16:00 | 466.3823
2015-08-25 17:00 | 232.5452
2015-08-25 18:00 | 2952.6188
2015-08-25 19:00 | -15.6528
2015-08-25 20:00 | -15.6528
2015-08-25 21:00 | -15.6528
2015-08-25 22:00 | -15.6528
2015-08-25 23:00 | -15.6528
2015-08-26 | -15.6528
2015-08-26 01:00 | -15.6528
2015-08-26 02:00 | -15.6528
2015-08-26 03:00 | -15.6528
2015-08-26 04:00 | -15.6528
2015-08-26 05:00 | -15.6528
2015-08-26 06:00 | -15.6528
2015-08-26 07:00 | -15.6528
2015-08-26 08:00 | 5215.9918
2015-08-26 09:00 | 6935.1968
2015-08-26 10:00 | 7167.7859
2015-08-26 11:00 | 6920.6913
2015-08-26 12:00 | 6638.9927
2015-08-26 13:00 | 3789.7942
2015-08-26 14:00 | 4215.113
2015-08-26 15:00 | 3019.1991
2015-08-26 16:00 | 886.834
2015-08-26 17:00 | 671.0925
2015-08-26 18:00 | 3080.9306
2015-08-26 19:00 | -15.6528
2015-08-26 20:00 | -15.6528
2015-08-26 21:00 | -15.6528
2015-08-26 22:00 | -15.6528
2015-08-26 23:00 | -15.6528
2015-08-27 | -15.6528
2015-08-27 01:00 | -15.6528
2015-08-27 02:00 | -15.6528
2015-08-27 03:00 | -15.6528
2015-08-27 04:00 | -15.6528
2015-08-27 05:00 | -15.6528
2015-08-27 06:00 | -15.6528
2015-08-27 07:00 | -15.6528
2015-08-27 08:00 | 90.0993
2015-08-27 09:00 | 476.4202
2015-08-27 10:00 | 300.9282
2015-08-27 11:00 | 412.1796
2015-08-27 12:00 | 486.8809
2015-08-27 13:00 | 630.789
2015-08-27 14:00 | 454.4089
2015-08-27 15:00 | 669.3601
2015-08-27 16:00 | 237.2004
2015-08-27 17:00 | 357.9913
2015-08-27 18:00 | 2.6421
2015-08-27 19:00 | -15.6528
2015-08-27 20:00 | -15.6528
2015-08-27 21:00 | -15.6528
2015-08-27 22:00 | -15.6528
2015-08-27 23:00 | -15.6528
2015-08-28 | -15.6528
2015-08-28 01:00 | -15.6528
2015-08-28 02:00 | -15.6528
2015-08-28 03:00 | -15.6528
2015-08-28 04:00 | -15.6528
2015-08-28 05:00 | -15.6528
2015-08-28 06:00 | -15.6528
2015-08-28 07:00 | -15.6528
2015-08-28 08:00 | 201.6461
2015-08-28 09:00 | 503.2935
2015-08-28 10:00 | 905.7785
2015-08-28 11:00 | 1328.865
2015-08-28 12:00 | 3994.0497
2015-08-28 13:00 | 4135.1707
2015-08-28 14:00 | 2816.6137
2015-08-28 15:00 | 2732.2506
2015-08-28 16:00 | 1418.9998
2015-08-28 17:00 | 606.7368
2015-08-28 18:00 | 3266.5389
2015-08-28 19:00 | -15.6528
2015-08-28 20:00 | -15.6528
2015-08-28 21:00 | -15.6528
2015-08-28 22:00 | -15.6528
2015-08-28 23:00 | -15.6528
2015-08-29 | -15.6528
2015-08-29 01:00 | -15.6528
2015-08-29 02:00 | -15.6528
2015-08-29 03:00 | -15.6528
2015-08-29 04:00 | -15.6528
2015-08-29 05:00 | -15.6528
2015-08-29 06:00 | -15.6528
2015-08-29 07:00 | -15.6528
2015-08-29 08:00 | 317.0659
2015-08-29 09:00 | 6923.6965
2015-08-29 10:00 | 7093.0542
2015-08-29 11:00 | 6853.5785
2015-08-29 12:00 | 6572.0264
2015-08-29 13:00 | 6480.6175
2015-08-29 14:00 | 6654.0945
2015-08-29 15:00 | 6909.5014
2015-08-29 16:00 | 6990.3946
2015-08-29 17:00 | 6264.2908
2015-08-29 18:00 | 3137.9913
2015-08-29 19:00 | -15.6528
2015-08-29 20:00 | -15.6528
2015-08-29 21:00 | -15.6528
2015-08-29 22:00 | -15.6528
2015-08-29 23:00 | -15.6528
2015-08-30 | -15.6528
2015-08-30 01:00 | -15.6528
2015-08-30 02:00 | -15.6528
2015-08-30 03:00 | -15.6528
2015-08-30 04:00 | -15.6528
2015-08-30 05:00 | -15.6528
2015-08-30 06:00 | -15.6528
2015-08-30 07:00 | -15.6528
2015-08-30 08:00 | 5572.2019
2015-08-30 09:00 | 7164.9764
2015-08-30 10:00 | 7362.6696
2015-08-30 11:00 | 7104.3626
2015-08-30 12:00 | 6794.3852
2015-08-30 13:00 | 6671.3719
2015-08-30 14:00 | 6829.1447
2015-08-30 15:00 | 7078.5563
2015-08-30 16:00 | 7168.2664
2015-08-30 17:00 | 6477.719
2015-08-30 18:00 | 3344.5258
2015-08-30 19:00 | -15.6528
2015-08-30 20:00 | -15.6528
2015-08-30 21:00 | -15.6528
2015-08-30 22:00 | -15.6528
2015-08-30 23:00 | -15.6528
2015-08-31 | -15.6528
2015-08-31 01:00 | -15.6528
2015-08-31 02:00 | -15.6528
2015-08-31 03:00 | -15.6528
2015-08-31 04:00 | -15.6528
2015-08-31 05:00 | -15.6528
2015-08-31 06:00 | -15.6528
2015-08-31 07:00 | -15.6528
2015-08-31 08:00 | 5820.6084
2015-08-31 09:00 | 7352.1426
2015-08-31 10:00 | 7508.3882
2015-08-31 11:00 | 7279.9726
2015-08-31 12:00 | 6991.2935
2015-08-31 13:00 | 6887.8698
2015-08-31 14:00 | 7041.4471
2015-08-31 15:00 | 7295.5975
2015-08-31 16:00 | 7383.1239
2015-08-31 17:00 | 6692.1107
2015-08-31 18:00 | 3567.7067
2015-08-31 19:00 | -15.6528
2015-08-31 20:00 | -15.6528
2015-08-31 21:00 | -15.6528
2015-08-31 22:00 | -15.6528
2015-08-31 23:00 | -15.6528
2015-09-01 | -15.6528
2015-09-01 01:00 | -15.6528
2015-09-01 02:00 | -15.6528
2015-09-01 03:00 | -15.6528
2015-09-01 04:00 | -15.6528
2015-09-01 05:00 | -15.6528
2015-09-01 06:00 | -15.6528
2015-09-01 07:00 | -15.6528
2015-09-01 08:00 | 6018.3976
2015-09-01 09:00 | 7471.7848
2015-09-01 10:00 | 7555.2474
2015-09-01 11:00 | 7325.5818
2015-09-01 12:00 | 7021.1289
2015-09-01 13:00 | 6924.5273
2015-09-01 14:00 | 7061.8171
2015-09-01 15:00 | 7309.9736
2015-09-01 16:00 | 7388.9265
2015-09-01 17:00 | 6686.101
2015-09-01 18:00 | 3691.0082
2015-09-01 19:00 | -15.6528
2015-09-01 20:00 | -15.6528
2015-09-01 21:00 | -15.6528
2015-09-01 22:00 | -15.6528
2015-09-01 23:00 | -15.6528
2015-09-02 | -15.6528
2015-09-02 01:00 | -15.6528
2015-09-02 02:00 | -15.6528
2015-09-02 03:00 | -15.6528
2015-09-02 04:00 | -15.6528
2015-09-02 05:00 | -15.6528
2015-09-02 06:00 | -15.6528
2015-09-02 07:00 | -15.6528
2015-09-02 08:00 | 6036.3198
2015-09-02 09:00 | 7517.5162
2015-09-02 10:00 | 7659.3051
2015-09-02 11:00 | 7319.3084
2015-09-02 12:00 | 7010.0494
2015-09-02 13:00 | 6892.9127
2015-09-02 14:00 | 7092.4827
2015-09-02 15:00 | 7421.3011
2015-09-02 16:00 | 7535.0966
2015-09-02 17:00 | 6888.5909
2015-09-02 18:00 | 3818.476
2015-09-02 19:00 | -15.6528
2015-09-02 20:00 | -15.6528
2015-09-02 21:00 | -15.6528
2015-09-02 22:00 | -15.6528
2015-09-02 23:00 | -15.6528
2015-09-03 | -15.6528
2015-09-03 01:00 | -15.6528
2015-09-03 02:00 | -15.6528
2015-09-03 03:00 | -15.6528
2015-09-03 04:00 | -15.6528
2015-09-03 05:00 | -15.6528
2015-09-03 06:00 | -15.6528
2015-09-03 07:00 | -15.6528
2015-09-03 08:00 | 6378.8748
2015-09-03 09:00 | 7758.9067
2015-09-03 10:00 | 7810.3797
2015-09-03 11:00 | 7505.1886
2015-09-03 12:00 | 7203.9437
2015-09-03 13:00 | 7113.5092
2015-09-03 14:00 | 7280.5581
2015-09-03 15:00 | 7592.5093
2015-09-03 16:00 | 7675.6138
2015-09-03 17:00 | 6992.1272
2015-09-03 18:00 | 4005.3655
2015-09-03 19:00 | -15.6528
2015-09-03 20:00 | -15.6528
2015-09-03 21:00 | -15.6528
2015-09-03 22:00 | -15.6528
2015-09-03 23:00 | -15.6528
2015-09-04 | -15.6528
2015-09-04 01:00 | -15.6528
2015-09-04 02:00 | -15.6528
2015-09-04 03:00 | -15.6528
2015-09-04 04:00 | -15.6528
2015-09-04 05:00 | -15.6528
2015-09-04 06:00 | -15.6528
2015-09-04 07:00 | -15.6528
2015-09-04 08:00 | 6376.4339
2015-09-04 09:00 | 7739.1135
2015-09-04 10:00 | 7803.7351
2015-09-04 11:00 | 7492.3778
2015-09-04 12:00 | 7163.203
2015-09-04 13:00 | 7029.8121
2015-09-04 14:00 | 7163.2819
2015-09-04 15:00 | 7403.8766
2015-09-04 16:00 | 7476.9144
2015-09-04 17:00 | 6853.4401
2015-09-04 18:00 | 3981.5324
2015-09-04 19:00 | -15.6528
2015-09-04 20:00 | -15.6528
2015-09-04 21:00 | -15.6528
2015-09-04 22:00 | -15.6528
2015-09-04 23:00 | -15.6528
2015-09-05 | -15.6528
2015-09-05 01:00 | -15.6528
2015-09-05 02:00 | -15.6528
2015-09-05 03:00 | -15.6528
2015-09-05 04:00 | -15.6528
2015-09-05 05:00 | -15.6528
2015-09-05 06:00 | -15.6528
2015-09-05 07:00 | -15.6528
2015-09-05 08:00 | 6566.0418
2015-09-05 09:00 | 7839.3374
2015-09-05 10:00 | 7796.5772
2015-09-05 11:00 | 7529.3562
2015-09-05 12:00 | 7226.7497
2015-09-05 13:00 | 7120.2384
2015-09-05 14:00 | 3351.2191
2015-09-05 15:00 | 2671.5436
2015-09-05 16:00 | 1287.7951
2015-09-05 17:00 | 464.3467
2015-09-05 18:00 | 4001.0907
2015-09-05 19:00 | -15.6528
2015-09-05 20:00 | -15.6528
2015-09-05 21:00 | -15.6528
2015-09-05 22:00 | -15.6528
2015-09-05 23:00 | -15.6528
2015-09-06 | -15.6528
2015-09-06 01:00 | -15.6528
2015-09-06 02:00 | -15.6528
2015-09-06 03:00 | -15.6528
2015-09-06 04:00 | -15.6528
2015-09-06 05:00 | -15.6528
2015-09-06 06:00 | -15.6528
2015-09-06 07:00 | -15.6528
2015-09-06 08:00 | 265.8569
2015-09-06 09:00 | 735.1325
2015-09-06 10:00 | 438.3489
2015-09-06 11:00 | 693.6528
2015-09-06 12:00 | 1504.903
2015-09-06 13:00 | 1790.8994
2015-09-06 14:00 | 1079.7366
2015-09-06 15:00 | 2341.4756
2015-09-06 16:00 | 905.4786
2015-09-06 17:00 | 873.6302
2015-09-06 18:00 | 3907.0165
2015-09-06 19:00 | -15.6528
2015-09-06 20:00 | -15.6528
2015-09-06 21:00 | -15.6528
2015-09-06 22:00 | -15.6528
2015-09-06 23:00 | -15.6528
2015-09-07 | -15.6528
2015-09-07 01:00 | -15.6528
2015-09-07 02:00 | -15.6528
2015-09-07 03:00 | -15.6528
2015-09-07 04:00 | -15.6528
2015-09-07 05:00 | -15.6528
2015-09-07 06:00 | -15.6528
2015-09-07 07:00 | -15.6528
2015-09-07 08:00 | 79.4116
2015-09-07 09:00 | 472.3669
2015-09-07 10:00 | 333.5923
2015-09-07 11:00 | 587.0408
2015-09-07 12:00 | 704.3365
2015-09-07 13:00 | 925.9588
2015-09-07 14:00 | 1002.6932
2015-09-07 15:00 | 464.1882
2015-09-07 16:00 | 634.656
2015-09-07 17:00 | 706.3266
2015-09-07 18:00 | 4000.574
2015-09-07 19:00 | -15.6528
2015-09-07 20:00 | -15.6528
2015-09-07 21:00 | -15.6528
2015-09-07 22:00 | -15.6528
2015-09-07 23:00 | -15.6528
2015-09-08 | -15.6528
2015-09-08 01:00 | -15.6528
2015-09-08 02:00 | -15.6528
2015-09-08 03:00 | -15.6528
2015-09-08 04:00 | -15.6528
2015-09-08 05:00 | -15.6528
2015-09-08 06:00 | -15.6528
2015-09-08 07:00 | -15.6528
2015-09-08 08:00 | 227.8612
2015-09-08 09:00 | 260.8608
2015-09-08 10:00 | 582.5922
2015-09-08 11:00 | 817.4396
2015-09-08 12:00 | 826.0963
2015-09-08 13:00 | 952.6037
2015-09-08 14:00 | 501.1946
2015-09-08 15:00 | 396.8341
2015-09-08 16:00 | 516.974
2015-09-08 17:00 | 259.1762
2015-09-08 18:00 | 4191.2245
2015-09-08 19:00 | -15.6528
2015-09-08 20:00 | -15.6528
2015-09-08 21:00 | -15.6528
2015-09-08 22:00 | -15.6528
2015-09-08 23:00 | -15.6528
2015-09-09 | -15.6528
2015-09-09 01:00 | -15.6528
2015-09-09 02:00 | -15.6528
2015-09-09 03:00 | -15.6528
2015-09-09 04:00 | -15.6528
2015-09-09 05:00 | -15.6528
2015-09-09 06:00 | -15.6528
2015-09-09 07:00 | -15.6528
2015-09-09 08:00 | 327.8483
2015-09-09 09:00 | 416.9291
2015-09-09 10:00 | 559.8991
2015-09-09 11:00 | 958.7273
2015-09-09 12:00 | 990.169
2015-09-09 13:00 | 965.5217
2015-09-09 14:00 | 767.2605
2015-09-09 15:00 | 488.0216
2015-09-09 16:00 | 743.2668
2015-09-09 17:00 | 793.7097
2015-09-09 18:00 | 4333.3651
2015-09-09 19:00 | -15.6528
2015-09-09 20:00 | -15.6528
2015-09-09 21:00 | -15.6528
2015-09-09 22:00 | -15.6528
2015-09-09 23:00 | -15.6528
2015-09-10 | -15.6528
2015-09-10 01:00 | -15.6528
2015-09-10 02:00 | -15.6528
2015-09-10 03:00 | -15.6528
2015-09-10 04:00 | -15.6528
2015-09-10 05:00 | -15.6528
2015-09-10 06:00 | -15.6528
2015-09-10 07:00 | -15.6528
2015-09-10 08:00 | 732.0934
2015-09-10 09:00 | 8038.5423
2015-09-10 10:00 | 8178.0691
2015-09-10 11:00 | 7989.8887
2015-09-10 12:00 | 7696.8455
2015-09-10 13:00 | 7593.2886
2015-09-10 14:00 | 7770.5189
2015-09-10 15:00 | 8061.4622
2015-09-10 16:00 | 8182.343
2015-09-10 17:00 | 7587.8459
2015-09-10 18:00 | 4633.574
2015-09-10 19:00 | -15.6528
2015-09-10 20:00 | -15.6528
2015-09-10 21:00 | -15.6528
2015-09-10 22:00 | -15.6528
2015-09-10 23:00 | -15.6528
2015-09-11 | -15.6528
2015-09-11 01:00 | -15.6528
2015-09-11 02:00 | -15.6528
2015-09-11 03:00 | -15.6528
2015-09-11 04:00 | -15.6528
2015-09-11 05:00 | -15.6528
2015-09-11 06:00 | -15.6528
2015-09-11 07:00 | -15.6528
2015-09-11 08:00 | 7169.4228
2015-09-11 09:00 | 8321.0868
2015-09-11 10:00 | 8379.4575
2015-09-11 11:00 | 8079.4846
2015-09-11 12:00 | 7742.469
2015-09-11 13:00 | 7593.0729
2015-09-11 14:00 | 7739.6763
2015-09-11 15:00 | 7991.6832
2015-09-11 16:00 | 8067.6175
2015-09-11 17:00 | 7445.2027
2015-09-11 18:00 | 4783.9508
2015-09-11 19:00 | -15.6528
2015-09-11 20:00 | -15.6528
2015-09-11 21:00 | -15.6528
2015-09-11 22:00 | -15.6528
2015-09-11 23:00 | -15.6528
2015-09-12 | -15.6528
2015-09-12 01:00 | -15.6528
2015-09-12 02:00 | -15.6528
2015-09-12 03:00 | -15.6528
2015-09-12 04:00 | -15.6528
2015-09-12 05:00 | -15.6528
2015-09-12 06:00 | -15.6528
2015-09-12 07:00 | -15.6528
2015-09-12 08:00 | 7079.2838
2015-09-12 09:00 | 8209.4338
2015-09-12 10:00 | 8252.5296
2015-09-12 11:00 | 7983.0631
2015-09-12 12:00 | 7707.1986
2015-09-12 13:00 | 7644.0331
2015-09-12 14:00 | 7779.9853
2015-09-12 15:00 | 8027.8647
2015-09-12 16:00 | 8076.6157
2015-09-12 17:00 | 7429.2029
2015-09-12 18:00 | 4760.3929
2015-09-12 19:00 | -15.6528
2015-09-12 20:00 | -15.6528
2015-09-12 21:00 | -15.6528
2015-09-12 22:00 | -15.6528
2015-09-12 23:00 | -15.6528
2015-09-13 | -15.6528
2015-09-13 01:00 | -15.6528
2015-09-13 02:00 | -15.6528
2015-09-13 03:00 | -15.6528
2015-09-13 04:00 | -15.6528
2015-09-13 05:00 | -15.6528
2015-09-13 06:00 | -15.6528
2015-09-13 07:00 | -15.6528
2015-09-13 08:00 | 7178.817
2015-09-13 09:00 | 8259.4582
2015-09-13 10:00 | 8223.4852
2015-09-13 11:00 | 7925.0774
2015-09-13 12:00 | 7610.202
2015-09-13 13:00 | 7518.665
2015-09-13 14:00 | 7698.6947
2015-09-13 15:00 | 7947.2295
2015-09-13 16:00 | 8016.6738
2015-09-13 17:00 | 646.6828
2015-09-13 18:00 | 4745.1176
2015-09-13 19:00 | -15.6528
2015-09-13 20:00 | -15.6528
2015-09-13 21:00 | -15.6528
2015-09-13 22:00 | -15.6528
2015-09-13 23:00 | -15.6528
2015-09-14 | -15.6528
2015-09-14 01:00 | -15.6528
2015-09-14 02:00 | -15.6528
2015-09-14 03:00 | -15.6528
2015-09-14 04:00 | -15.6528
2015-09-14 05:00 | -15.6528
2015-09-14 06:00 | -15.6528
2015-09-14 07:00 | -15.6528
2015-09-14 08:00 | 251.2748
2015-09-14 09:00 | 845.5995
2015-09-14 10:00 | 1277.9234
2015-09-14 11:00 | 2568.5101
2015-09-14 12:00 | 1904.9873
2015-09-14 13:00 | 2070.9278
2015-09-14 14:00 | 1151.1568
2015-09-14 15:00 | 1567.7469
2015-09-14 16:00 | 511.1501
2015-09-14 17:00 | 312.7495
2015-09-14 18:00 | 4799.9051
2015-09-14 19:00 | -15.6528
2015-09-14 20:00 | -15.6528
2015-09-14 21:00 | -15.6528
2015-09-14 22:00 | -15.6528
2015-09-14 23:00 | -15.6528
2015-09-15 | -15.6528
2015-09-15 01:00 | -15.6528
2015-09-15 02:00 | -15.6528
2015-09-15 03:00 | -15.6528
2015-09-15 04:00 | -15.6528
2015-09-15 05:00 | -15.6528
2015-09-15 06:00 | -15.6528
2015-09-15 07:00 | -15.6528
2015-09-15 08:00 | 457.6517
2015-09-15 09:00 | 547.5224
2015-09-15 10:00 | 1067.5051
2015-09-15 11:00 | 748.6972
2015-09-15 12:00 | 1036.2494
2015-09-15 13:00 | 839.8987
2015-09-15 14:00 | 654.7539
2015-09-15 15:00 | 437.9343
2015-09-15 16:00 | 501.8987
2015-09-15 17:00 | 403.9156
2015-09-15 18:00 | 4668.2226
2015-09-15 19:00 | -15.6528
2015-09-15 20:00 | -15.6528
2015-09-15 21:00 | -15.6528
2015-09-15 22:00 | -15.6528
2015-09-15 23:00 | -15.6528
2015-09-16 | -15.6528
2015-09-16 01:00 | -15.6528
2015-09-16 02:00 | -15.6528
2015-09-16 03:00 | -15.6528
2015-09-16 04:00 | -15.6528
2015-09-16 05:00 | -15.6528
2015-09-16 06:00 | -15.6528
2015-09-16 07:00 | -15.6528
2015-09-16 08:00 | 292.3013
2015-09-16 09:00 | 1142.307
2015-09-16 10:00 | 1437.2317
2015-09-16 11:00 | 984.2735
2015-09-16 12:00 | 1271.0088
2015-09-16 13:00 | 1357.0948
2015-09-16 14:00 | 573.1238
2015-09-16 15:00 | 1748.627
2015-09-16 16:00 | 1060.6141
2015-09-16 17:00 | 702.6235
2015-09-16 18:00 | 4658.4041
2015-09-16 19:00 | -15.6528
2015-09-16 20:00 | -15.6528
2015-09-16 21:00 | -15.6528
2015-09-16 22:00 | -15.6528
2015-09-16 23:00 | -15.6528
2015-09-17 | -15.6528
2015-09-17 01:00 | -15.6528
2015-09-17 02:00 | -15.6528
2015-09-17 03:00 | -15.6528
2015-09-17 04:00 | -15.6528
2015-09-17 05:00 | -15.6528
2015-09-17 06:00 | -15.6528
2015-09-17 07:00 | -15.6528
2015-09-17 08:00 | 493.3486
2015-09-17 09:00 | 1158.833
2015-09-17 10:00 | 1593.3428
2015-09-17 11:00 | 1465.4093
2015-09-17 12:00 | 2548.9755
2015-09-17 13:00 | 1960.8272
2015-09-17 14:00 | 2622.8614
2015-09-17 15:00 | 965.4717
2015-09-17 16:00 | 1514.5867
2015-09-17 17:00 | 781.6492
2015-09-17 18:00 | 4769.1734
2015-09-17 19:00 | -15.6528
2015-09-17 20:00 | -15.6528
2015-09-17 21:00 | -15.6528
2015-09-17 22:00 | -15.6528
2015-09-17 23:00 | -15.6528
2015-09-18 | -15.6528
2015-09-18 01:00 | -15.6528
2015-09-18 02:00 | -15.6528
2015-09-18 03:00 | -15.6528
2015-09-18 04:00 | -15.6528
2015-09-18 05:00 | -15.6528
2015-09-18 06:00 | -15.6528
2015-09-18 07:00 | 3140.2604
2015-09-18 08:00 | 7207.6075
2015-09-18 09:00 | 8285.3493
2015-09-18 10:00 | 8359.7238
2015-09-18 11:00 | 8140.9466
2015-09-18 12:00 | 7889.9209
2015-09-18 13:00 | 7795.7101
2015-09-18 14:00 | 7866.6949
2015-09-18 15:00 | 8083.2261
2015-09-18 16:00 | 8095.4145
2015-09-18 17:00 | 7457.2333
2015-09-18 18:00 | 4897.922
2015-09-18 19:00 | -15.6528
2015-09-18 20:00 | -15.6528
2015-09-18 21:00 | -15.6528
2015-09-18 22:00 | -15.6528
2015-09-18 23:00 | -15.6528
2015-09-19 | -15.6528
2015-09-19 01:00 | -15.6528
2015-09-19 02:00 | -15.6528
2015-09-19 03:00 | -15.6528
2015-09-19 04:00 | -15.6528
2015-09-19 05:00 | -15.6528
2015-09-19 06:00 | -15.6528
2015-09-19 07:00 | 3645.1746
2015-09-19 08:00 | 7471.5109
2015-09-19 09:00 | 8430.6541
2015-09-19 10:00 | 3189.8818
2015-09-19 11:00 | 4084.7207
2015-09-19 12:00 | 4757.8489
2015-09-19 13:00 | 5368.1112
2015-09-19 14:00 | 4479.6652
2015-09-19 15:00 | 3010.7331
2015-09-19 16:00 | 1581.0686
2015-09-19 17:00 | 908.8168
2015-09-19 18:00 | 5117.5132
2015-09-19 19:00 | -15.6528
2015-09-19 20:00 | -15.6528
2015-09-19 21:00 | -15.6528
2015-09-19 22:00 | -15.6528
2015-09-19 23:00 | -15.6528
2015-09-20 | -15.6528
2015-09-20 01:00 | -15.6528
2015-09-20 02:00 | -15.6528
2015-09-20 03:00 | -15.6528
2015-09-20 04:00 | -15.6528
2015-09-20 05:00 | -15.6528
2015-09-20 06:00 | -15.6528
2015-09-20 07:00 | 7.2662
2015-09-20 08:00 | 458.7608
2015-09-20 09:00 | 625.9945
2015-09-20 10:00 | 1543.2422
2015-09-20 11:00 | 3472.9862
2015-09-20 12:00 | 4759.6552
2015-09-20 13:00 | 5368.3026
2015-09-20 14:00 | 4278.6699
2015-09-20 15:00 | 1040.8848
2015-09-20 16:00 | 748.2869
2015-09-20 17:00 | 603.0237
2015-09-20 18:00 | 5102.6656
2015-09-20 19:00 | -15.6528
2015-09-20 20:00 | -15.6528
2015-09-20 21:00 | -15.6528
2015-09-20 22:00 | -15.6528
2015-09-20 23:00 | -15.6528
2015-09-21 | -15.6528
2015-09-21 01:00 | -15.6528
2015-09-21 02:00 | -15.6528
2015-09-21 03:00 | -15.6528
2015-09-21 04:00 | -15.6528
2015-09-21 05:00 | -15.6528
2015-09-21 06:00 | -15.6528
2015-09-21 07:00 | 14.0478
2015-09-21 08:00 | 356.8952
2015-09-21 09:00 | 465.7307
2015-09-21 10:00 | 522.7955
2015-09-21 11:00 | 3040.5882
2015-09-21 12:00 | 1389.8356
2015-09-21 13:00 | 1228.9822
2015-09-21 14:00 | 551.9693
2015-09-21 15:00 | 2090.5134
2015-09-21 16:00 | 1149.0445
2015-09-21 17:00 | 705.574
2015-09-21 18:00 | 5039.5651
2015-09-21 19:00 | -15.6528
2015-09-21 20:00 | -15.6528
2015-09-21 21:00 | -15.6528
2015-09-21 22:00 | -15.6528
2015-09-21 23:00 | -15.6528
2015-09-22 | -15.6528
2015-09-22 01:00 | -15.6528
2015-09-22 02:00 | -15.6528
2015-09-22 03:00 | -15.6528
2015-09-22 04:00 | -15.6528
2015-09-22 05:00 | -15.6528
2015-09-22 06:00 | -15.6528
2015-09-22 07:00 | 47.6057
2015-09-22 08:00 | 347.4322
2015-09-22 09:00 | 960.3152
2015-09-22 10:00 | 2547.956
2015-09-22 11:00 | 4356.3579
2015-09-22 12:00 | 4725.1427
2015-09-22 13:00 | 5143.1921
2015-09-22 14:00 | 2642.14
2015-09-22 15:00 | 4041.1273
2015-09-22 16:00 | 2658.7189
2015-09-22 17:00 | 1200.5663
2015-09-22 18:00 | 5050.893
2015-09-22 19:00 | -15.6528
2015-09-22 20:00 | -15.6528
2015-09-22 21:00 | -15.6528
2015-09-22 22:00 | -15.6528
2015-09-22 23:00 | -15.6528
2015-09-23 | -15.6528
2015-09-23 01:00 | -15.6528
2015-09-23 02:00 | -15.6528
2015-09-23 03:00 | -15.6528
2015-09-23 04:00 | -15.6528
2015-09-23 05:00 | -15.6528
2015-09-23 06:00 | -15.6528
2015-09-23 07:00 | 4045.5071
2015-09-23 08:00 | 7392.5795
2015-09-23 09:00 | 8294.7736
2015-09-23 10:00 | 8201.3907
2015-09-23 11:00 | 8013.0115
2015-09-23 12:00 | 7771.325
2015-09-23 13:00 | 7727.8578
2015-09-23 14:00 | 7837.6904
2015-09-23 15:00 | 8039.406
2015-09-23 16:00 | 8123.7894
2015-09-23 17:00 | 7492.1702
2015-09-23 18:00 | 5125.5619
2015-09-23 19:00 | -15.6528
2015-09-23 20:00 | -15.6528
2015-09-23 21:00 | -15.6528
2015-09-23 22:00 | -15.6528
2015-09-23 23:00 | -15.6528
2015-09-24 | -15.6528
2015-09-24 01:00 | -15.6528
2015-09-24 02:00 | -15.6528
2015-09-24 03:00 | -15.6528
2015-09-24 04:00 | -15.6528
2015-09-24 05:00 | -15.6528
2015-09-24 06:00 | -15.6528
2015-09-24 07:00 | 27.0259
2015-09-24 08:00 | 176.8875
2015-09-24 09:00 | 654.0637
2015-09-24 10:00 | 510.5334
2015-09-24 11:00 | 634.5182
2015-09-24 12:00 | 2109.0878
2015-09-24 13:00 | 2933.548
2015-09-24 14:00 | 1771.931
2015-09-24 15:00 | 590.1433
2015-09-24 16:00 | 666.8547
2015-09-24 17:00 | 1274.8375
2015-09-24 18:00 | 5192.2447
2015-09-24 19:00 | -15.6528
2015-09-24 20:00 | -15.6528
2015-09-24 21:00 | -15.6528
2015-09-24 22:00 | -15.6528
2015-09-24 23:00 | -15.6528
2015-09-25 | -15.6528
2015-09-25 01:00 | -15.6528
2015-09-25 02:00 | -15.6528
2015-09-25 03:00 | -15.6528
2015-09-25 04:00 | -15.6528
2015-09-25 05:00 | -15.6528
2015-09-25 06:00 | -15.6528
2015-09-25 07:00 | 142.0442
2015-09-25 08:00 | 1209.682
2015-09-25 09:00 | 8623.3655
2015-09-25 10:00 | 8605.3431
2015-09-25 11:00 | 3508.4882
2015-09-25 12:00 | 5164.6616
2015-09-25 13:00 | 8174.9223
2015-09-25 14:00 | 5169.7619
2015-09-25 15:00 | 3776.0402
2015-09-25 16:00 | 1712.4314
2015-09-25 17:00 | 1089.6994
2015-09-25 18:00 | 5467.5626
2015-09-25 19:00 | -15.6528
2015-09-25 20:00 | -15.6528
2015-09-25 21:00 | -15.6528
2015-09-25 22:00 | -15.6528
2015-09-25 23:00 | -15.6528
2015-09-26 | -15.6528
2015-09-26 01:00 | -15.6528
2015-09-26 02:00 | -15.6528
2015-09-26 03:00 | -15.6528
2015-09-26 04:00 | -15.6528
2015-09-26 05:00 | -15.6528
2015-09-26 06:00 | -15.6528
2015-09-26 07:00 | 104.1177
2015-09-26 08:00 | 548.0663
2015-09-26 09:00 | 1044.3498
2015-09-26 10:00 | 946.2299
2015-09-26 11:00 | 4400.0562
2015-09-26 12:00 | 5831.5475
2015-09-26 13:00 | 2801.5024
2015-09-26 14:00 | 5136.5172
2015-09-26 15:00 | 8150.4528
2015-09-26 16:00 | 8161.2132
2015-09-26 17:00 | 7592.9745
2015-09-26 18:00 | 5385.0059
2015-09-26 19:00 | -15.6528
2015-09-26 20:00 | -15.6528
2015-09-26 21:00 | -15.6528
2015-09-26 22:00 | -15.6528
2015-09-26 23:00 | -15.6528
2015-09-27 | -15.6528
2015-09-27 01:00 | -15.6528
2015-09-27 02:00 | -15.6528
2015-09-27 03:00 | -15.6528
2015-09-27 04:00 | -15.6528
2015-09-27 05:00 | -15.6528
2015-09-27 06:00 | -15.6528
2015-09-27 07:00 | 127.5073
2015-09-27 08:00 | 545.0187
2015-09-27 09:00 | 671.6313
2015-09-27 10:00 | 1390.4722
2015-09-27 11:00 | 2194.7982
2015-09-27 12:00 | 2012.7078
2015-09-27 13:00 | 616.7784
2015-09-27 14:00 | 557.2025
2015-09-27 15:00 | 448.8149
2015-09-27 16:00 | 341.2076
2015-09-27 17:00 | 605.76
2015-09-27 18:00 | 5283.3977
2015-09-27 19:00 | -15.6528
2015-09-27 20:00 | -15.6528
2015-09-27 21:00 | -15.6528
2015-09-27 22:00 | -15.6528
2015-09-27 23:00 | -15.6528
2015-09-28 | -15.6528
2015-09-28 01:00 | -15.6528
2015-09-28 02:00 | -15.6528
2015-09-28 03:00 | -15.6528
2015-09-28 04:00 | -15.6528
2015-09-28 05:00 | -15.6528
2015-09-28 06:00 | -15.6528
2015-09-28 07:00 | 4450.8902
2015-09-28 08:00 | 780.8733
2015-09-28 09:00 | 1761.2957
2015-09-28 10:00 | 8142.849
2015-09-28 11:00 | 7941.5873
2015-09-28 12:00 | 7761.1981
2015-09-28 13:00 | 7752.3135
2015-09-28 14:00 | 7905.5874
2015-09-28 15:00 | 8063.93
2015-09-28 16:00 | 8028.262
2015-09-28 17:00 | 1042.2711
2015-09-28 18:00 | 5198.5661
2015-09-28 19:00 | -15.6528
2015-09-28 20:00 | -15.6528
2015-09-28 21:00 | -15.6528
2015-09-28 22:00 | -15.6528
2015-09-28 23:00 | -15.6528
2015-09-29 | -15.6528
2015-09-29 01:00 | -15.6528
2015-09-29 02:00 | -15.6528
2015-09-29 03:00 | -15.6528
2015-09-29 04:00 | -15.6528
2015-09-29 05:00 | -15.6528
2015-09-29 06:00 | -15.6528
2015-09-29 07:00 | 76.2406
2015-09-29 08:00 | 734.403
2015-09-29 09:00 | 1820.3539
2015-09-29 10:00 | 8389.7336
2015-09-29 11:00 | 8183.8305
2015-09-29 12:00 | 7938.2147
2015-09-29 13:00 | 7882.8985
2015-09-29 14:00 | 7985.0558
2015-09-29 15:00 | 8162.8664
2015-09-29 16:00 | 2280.6303
2015-09-29 17:00 | 711.4304
2015-09-29 18:00 | 5298.0602
2015-09-29 19:00 | -15.6528
2015-09-29 20:00 | -15.6528
2015-09-29 21:00 | -15.6528
2015-09-29 22:00 | -15.6528
2015-09-29 23:00 | -15.6528
2015-09-30 | -15.6528
2015-09-30 01:00 | -15.6528
2015-09-30 02:00 | -15.6528
2015-09-30 03:00 | -15.6528
2015-09-30 04:00 | -15.6528
2015-09-30 05:00 | -15.6528
2015-09-30 06:00 | -15.6528
2015-09-30 07:00 | 97.5022
2015-09-30 08:00 | 553.9206
2015-09-30 09:00 | 993.8474
2015-09-30 10:00 | 1595.7316
2015-09-30 11:00 | 2140.0422
2015-09-30 12:00 | 1405.9746
2015-09-30 13:00 | 1414.2667
2015-09-30 14:00 | 1243.9963
2015-09-30 15:00 | 2081.0007
2015-09-30 16:00 | 1320.8191
2015-09-30 17:00 | 681.1624
2015-09-30 18:00 | 173.2917
2015-09-30 19:00 | -15.6528
2015-09-30 20:00 | -15.6528
2015-09-30 21:00 | -15.6528
2015-09-30 22:00 | -15.6528
2015-09-30 23:00 | -15.6528
2015-10-01 | -15.6528
2015-10-01 01:00 | -15.6528
2015-10-01 02:00 | -15.6528
2015-10-01 03:00 | -15.6528
2015-10-01 04:00 | -15.6528
2015-10-01 05:00 | -15.6528
2015-10-01 06:00 | -15.6528
2015-10-01 07:00 | 15.7828
2015-10-01 08:00 | 169.3698
2015-10-01 09:00 | 718.3721
2015-10-01 10:00 | 1142.8464
2015-10-01 11:00 | 1518.4183
2015-10-01 12:00 | 1417.1997
2015-10-01 13:00 | 1432.7014
2015-10-01 14:00 | 1263.808
2015-10-01 15:00 | 1150.398
2015-10-01 16:00 | 746.4603
2015-10-01 17:00 | 397.8596
2015-10-01 18:00 | 97.8802
2015-10-01 19:00 | -15.6528
2015-10-01 20:00 | -15.6528
2015-10-01 21:00 | -15.6528
2015-10-01 22:00 | -15.6528
2015-10-01 23:00 | -15.6528
2015-10-02 | -15.6528
2015-10-02 01:00 | -15.6528
2015-10-02 02:00 | -15.6528
2015-10-02 03:00 | -15.6528
2015-10-02 04:00 | -15.6528
2015-10-02 05:00 | -15.6528
2015-10-02 06:00 | -15.6528
2015-10-02 07:00 | 99.6811
2015-10-02 08:00 | 498.8456
2015-10-02 09:00 | 2139.066
2015-10-02 10:00 | 3449.4416
2015-10-02 11:00 | 4607.8929
2015-10-02 12:00 | 5088.6998
2015-10-02 13:00 | 5093.1845
2015-10-02 14:00 | 4502.5125
2015-10-02 15:00 | 3230.0831
2015-10-02 16:00 | 2049.7907
2015-10-02 17:00 | 1050.1794
2015-10-02 18:00 | 278.0121
2015-10-02 19:00 | -15.6528
2015-10-02 20:00 | -15.6528
2015-10-02 21:00 | -15.6528
2015-10-02 22:00 | -15.6528
2015-10-02 23:00 | -15.6528
2015-10-03 | -15.6528
2015-10-03 01:00 | -15.6528
2015-10-03 02:00 | -15.6528
2015-10-03 03:00 | -15.6528
2015-10-03 04:00 | -15.6528
2015-10-03 05:00 | -15.6528
2015-10-03 06:00 | -15.6528
2015-10-03 07:00 | 72.8263
2015-10-03 08:00 | 369.4904
2015-10-03 09:00 | 1325.7858
2015-10-03 10:00 | 2114.5983
2015-10-03 11:00 | 2820.7072
2015-10-03 12:00 | 3758.689
2015-10-03 13:00 | 3778.5537
2015-10-03 14:00 | 3311.8562
2015-10-03 15:00 | 1834.4429
2015-10-03 16:00 | 1177.4002
2015-10-03 17:00 | 621.8437
2015-10-03 18:00 | 171.4871
2015-10-03 19:00 | -15.6528
2015-10-03 20:00 | -15.6528
2015-10-03 21:00 | -15.6528
2015-10-03 22:00 | -15.6528
2015-10-03 23:00 | -15.6528
2015-10-04 | -15.6528
2015-10-04 01:00 | -15.6528
2015-10-04 02:00 | -15.6528
2015-10-04 03:00 | -15.6528
2015-10-04 04:00 | -15.6528
2015-10-04 05:00 | -15.6528
2015-10-04 06:00 | -15.6528
2015-10-04 07:00 | 131.1874
2015-10-04 08:00 | 582.8317
2015-10-04 09:00 | 654.3926
2015-10-04 10:00 | 1012.0245
2015-10-04 11:00 | 1333.8689
2015-10-04 12:00 | 1662.9726
2015-10-04 13:00 | 1672.6551
2015-10-04 14:00 | 1473.3418
2015-10-04 15:00 | 1136.9009
2015-10-04 16:00 | 744.9899
2015-10-04 17:00 | 401.0114
2015-10-04 18:00 | 107.1644
2015-10-04 19:00 | -15.6528
2015-10-04 20:00 | -15.6528
2015-10-04 21:00 | -15.6528
2015-10-04 22:00 | -15.6528
2015-10-04 23:00 | -15.6528
2015-10-05 | -15.6528
2015-10-05 01:00 | -15.6528
2015-10-05 02:00 | -15.6528
2015-10-05 03:00 | -15.6528
2015-10-05 04:00 | -15.6528
2015-10-05 05:00 | -15.6528
2015-10-05 06:00 | -15.6528
2015-10-05 07:00 | 42.8406
2015-10-05 08:00 | 233.0381
2015-10-05 09:00 | 787.5071
2015-10-05 10:00 | 1223.8565
2015-10-05 11:00 | 1611.9083
2015-10-05 12:00 | 2534.1445
2015-10-05 13:00 | 2546.0812
2015-10-05 14:00 | 2239.6715
2015-10-05 15:00 | 1934.9045
2015-10-05 16:00 | 1249.3014
2015-10-05 17:00 | 662.5602
2015-10-05 18:00 | 187.4492
2015-10-05 19:00 | -15.6528
2015-10-05 20:00 | -15.6528
2015-10-05 21:00 | -15.6528
2015-10-05 22:00 | -15.6528
2015-10-05 23:00 | -15.6528
2015-10-06 | -15.6528
2015-10-06 01:00 | -15.6528
2015-10-06 02:00 | -15.6528
2015-10-06 03:00 | -15.6528
2015-10-06 04:00 | -15.6528
2015-10-06 05:00 | -15.6528
2015-10-06 06:00 | -15.6528
2015-10-06 07:00 | 137.4293
2015-10-06 08:00 | 818.5695
2015-10-06 09:00 | 1491.3535
2015-10-06 10:00 | 3310.1202
2015-10-06 11:00 | 3349.0703
2015-10-06 12:00 | 4606.0369
2015-10-06 13:00 | 3676.9761
2015-10-06 14:00 | 3390.5438
2015-10-06 15:00 | 3737.9497
2015-10-06 16:00 | 2248.6167
2015-10-06 17:00 | 1504.0343
2015-10-06 18:00 | 5942.7175
2015-10-06 19:00 | -15.6528
2015-10-06 20:00 | -15.6528
2015-10-06 21:00 | -15.6528
2015-10-06 22:00 | -15.6528
2015-10-06 23:00 | -15.6528
2015-10-07 | -15.6528
2015-10-07 01:00 | -15.6528
2015-10-07 02:00 | -15.6528
2015-10-07 03:00 | -15.6528
2015-10-07 04:00 | -15.6528
2015-10-07 05:00 | -15.6528
2015-10-07 06:00 | -15.6528
2015-10-07 07:00 | 5831.514
2015-10-07 08:00 | 8124.4385
2015-10-07 09:00 | 8799.9745
2015-10-07 10:00 | 8830.1677
2015-10-07 11:00 | 5864.1783
2015-10-07 12:00 | 8514.4358
2015-10-07 13:00 | 2401.6987
2015-10-07 14:00 | 5968.6962
2015-10-07 15:00 | 8756.349
2015-10-07 16:00 | 8749.0968
2015-10-07 17:00 | 8180.6429
2015-10-07 18:00 | 6062.1301
2015-10-07 19:00 | -15.6528
2015-10-07 20:00 | -15.6528
2015-10-07 21:00 | -15.6528
2015-10-07 22:00 | -15.6528
2015-10-07 23:00 | -15.6528
2015-10-08 | -15.6528
2015-10-08 01:00 | -15.6528
2015-10-08 02:00 | -15.6528
2015-10-08 03:00 | -15.6528
2015-10-08 04:00 | -15.6528
2015-10-08 05:00 | -15.6528
2015-10-08 06:00 | -15.6528
2015-10-08 07:00 | 237.1804
2015-10-08 08:00 | 1054.8352
2015-10-08 09:00 | 2044.6737
2015-10-08 10:00 | 4288.5682
2015-10-08 11:00 | 8833.3589
2015-10-08 12:00 | 8650.7096
2015-10-08 13:00 | 8664.1671
2015-10-08 14:00 | 8725.8407
2015-10-08 15:00 | 4154.7255
2015-10-08 16:00 | 8911.4028
2015-10-08 17:00 | 8291.7479
2015-10-08 18:00 | 6171.7235
2015-10-08 19:00 | -15.6528
2015-10-08 20:00 | -15.6528
2015-10-08 21:00 | -15.6528
2015-10-08 22:00 | -15.6528
2015-10-08 23:00 | -15.6528
2015-10-09 | -15.6528
2015-10-09 01:00 | -15.6528
2015-10-09 02:00 | -15.6528
2015-10-09 03:00 | -15.6528
2015-10-09 04:00 | -15.6528
2015-10-09 05:00 | -15.6528
2015-10-09 06:00 | -15.6528
2015-10-09 07:00 | 6170.7003
2015-10-09 08:00 | 8402.8004
2015-10-09 09:00 | 8971.7626
2015-10-09 10:00 | 9004.0522
2015-10-09 11:00 | 8882.3243
2015-10-09 12:00 | 8656.0972
2015-10-09 13:00 | 8635.5982
2015-10-09 14:00 | 8708.2518
2015-10-09 15:00 | 8791.206
2015-10-09 16:00 | 8744.788
2015-10-09 17:00 | 8150.3626
2015-10-09 18:00 | 6134.39
2015-10-09 19:00 | -15.6528
2015-10-09 20:00 | -15.6528
2015-10-09 21:00 | -15.6528
2015-10-09 22:00 | -15.6528
2015-10-09 23:00 | -15.6528
2015-10-10 | -15.6528
2015-10-10 01:00 | -15.6528
2015-10-10 02:00 | -15.6528
2015-10-10 03:00 | -15.6528
2015-10-10 04:00 | -15.6528
2015-10-10 05:00 | -15.6528
2015-10-10 06:00 | -15.6528
2015-10-10 07:00 | 6251.8241
2015-10-10 08:00 | 8417.6217
2015-10-10 09:00 | 8990.2135
2015-10-10 10:00 | 8962.2795
2015-10-10 11:00 | 8834.3366
2015-10-10 12:00 | 8617.5318
2015-10-10 13:00 | 8587.3229
2015-10-10 14:00 | 8670.17
2015-10-10 15:00 | 8788.94
2015-10-10 16:00 | 8726.4166
2015-10-10 17:00 | 8132.2362
2015-10-10 18:00 | 6155.1121
2015-10-10 19:00 | -15.6528
2015-10-10 20:00 | -15.6528
2015-10-10 21:00 | -15.6528
2015-10-10 22:00 | -15.6528
2015-10-10 23:00 | -15.6528
2015-10-11 | -15.6528
2015-10-11 01:00 | -15.6528
2015-10-11 02:00 | -15.6528
2015-10-11 03:00 | -15.6528
2015-10-11 04:00 | -15.6528
2015-10-11 05:00 | -15.6528
2015-10-11 06:00 | -15.6528
2015-10-11 07:00 | 6329.721
2015-10-11 08:00 | 8473.1085
2015-10-11 09:00 | 9010.2544
2015-10-11 10:00 | 9022.9798
2015-10-11 11:00 | 8788.8214
2015-10-11 12:00 | 8646.4972
2015-10-11 13:00 | 8643.0197
2015-10-11 14:00 | 8716.9475
2015-10-11 15:00 | 8794.9194
2015-10-11 16:00 | 8737.7149
2015-10-11 17:00 | 8142.985
2015-10-11 18:00 | 6273.9371
2015-10-11 19:00 | -15.6528
2015-10-11 20:00 | -15.6528
2015-10-11 21:00 | -15.6528
2015-10-11 22:00 | -15.6528
2015-10-11 23:00 | -15.6528
2015-10-12 | -15.6528
2015-10-12 01:00 | -15.6528
2015-10-12 02:00 | -15.6528
2015-10-12 03:00 | -15.6528
2015-10-12 04:00 | -15.6528
2015-10-12 05:00 | -15.6528
2015-10-12 06:00 | -15.6528
2015-10-12 07:00 | 202.3537
2015-10-12 08:00 | 756.4252
2015-10-12 09:00 | 2071.7688
2015-10-12 10:00 | 3279.9001
2015-10-12 11:00 | 5104.6087
2015-10-12 12:00 | 1903.8896
2015-10-12 13:00 | 2388.6424
2015-10-12 14:00 | 1160.9779
2015-10-12 15:00 | 995.8644
2015-10-12 16:00 | 1204.4395
2015-10-12 17:00 | 790.7128
2015-10-12 18:00 | 6292.3685
2015-10-12 19:00 | -15.6528
2015-10-12 20:00 | -15.6528
2015-10-12 21:00 | -15.6528
2015-10-12 22:00 | -15.6528
2015-10-12 23:00 | -15.6528
2015-10-13 | -15.6528
2015-10-13 01:00 | -15.6528
2015-10-13 02:00 | -15.6528
2015-10-13 03:00 | -15.6528
2015-10-13 04:00 | -15.6528
2015-10-13 05:00 | -15.6528
2015-10-13 06:00 | -15.6528
2015-10-13 07:00 | 490.1845
2015-10-13 08:00 | 1715.9094
2015-10-13 09:00 | 8829.7936
2015-10-13 10:00 | 2127.2128
2015-10-13 11:00 | 3158.2644
2015-10-13 12:00 | 840.1432
2015-10-13 13:00 | 1160.0452
2015-10-13 14:00 | 611.0274
2015-10-13 15:00 | 500.6429
2015-10-13 16:00 | 1012.2622
2015-10-13 17:00 | 549.1303
2015-10-13 18:00 | 6129.1323
2015-10-13 19:00 | -15.6528
2015-10-13 20:00 | -15.6528
2015-10-13 21:00 | -15.6528
2015-10-13 22:00 | -15.6528
2015-10-13 23:00 | -15.6528
2015-10-14 | -15.6528
2015-10-14 01:00 | -15.6528
2015-10-14 02:00 | -15.6528
2015-10-14 03:00 | -15.6528
2015-10-14 04:00 | -15.6528
2015-10-14 05:00 | -15.6528
2015-10-14 06:00 | -15.6528
2015-10-14 07:00 | 81.6532
2015-10-14 08:00 | 223.5494
2015-10-14 09:00 | 693.8227
2015-10-14 10:00 | 715.5192
2015-10-14 11:00 | 910.8323
2015-10-14 12:00 | 718.4942
2015-10-14 13:00 | 1792.1636
2015-10-14 14:00 | 909.0691
2015-10-14 15:00 | 1176.3636
2015-10-14 16:00 | 847.6892
2015-10-14 17:00 | 610.8
2015-10-14 18:00 | 6114.5075
2015-10-14 19:00 | -15.6528
2015-10-14 20:00 | -15.6528
2015-10-14 21:00 | -15.6528
2015-10-14 22:00 | -15.6528
2015-10-14 23:00 | -15.6528
2015-10-15 | -15.6528
2015-10-15 01:00 | -15.6528
2015-10-15 02:00 | -15.6528
2015-10-15 03:00 | -15.6528
2015-10-15 04:00 | -15.6528
2015-10-15 05:00 | -15.6528
2015-10-15 06:00 | -15.6528
2015-10-15 07:00 | 6404.0424
2015-10-15 08:00 | 8392.8627
2015-10-15 09:00 | 8936.3756
2015-10-15 10:00 | 8917.554
2015-10-15 11:00 | 5700.8888
2015-10-15 12:00 | 8597.132
2015-10-15 13:00 | 6590.4997
2015-10-15 14:00 | 4528.1365
2015-10-15 15:00 | 8802.9407
2015-10-15 16:00 | 2552.7205
2015-10-15 17:00 | 8163.7585
2015-10-15 18:00 | 6257.7458
2015-10-15 19:00 | -15.6528
2015-10-15 20:00 | -15.6528
2015-10-15 21:00 | -15.6528
2015-10-15 22:00 | -15.6528
2015-10-15 23:00 | -15.6528
2015-10-16 | -15.6528
2015-10-16 01:00 | -15.6528
2015-10-16 02:00 | -15.6528
2015-10-16 03:00 | -15.6528
2015-10-16 04:00 | -15.6528
2015-10-16 05:00 | -15.6528
2015-10-16 06:00 | -15.6528
2015-10-16 07:00 | 277.5139
2015-10-16 08:00 | 824.0711
2015-10-16 09:00 | 1334.5008
2015-10-16 10:00 | 2706.0464
2015-10-16 11:00 | 5329.1954
2015-10-16 12:00 | 5795.04
2015-10-16 13:00 | 6310.409
2015-10-16 14:00 | 5782.3631
2015-10-16 15:00 | 4022.8458
2015-10-16 16:00 | 2909.8535
2015-10-16 17:00 | 1052.1343
2015-10-16 18:00 | 6331.6775
2015-10-16 19:00 | -15.6528
2015-10-16 20:00 | -15.6528
2015-10-16 21:00 | -15.6528
2015-10-16 22:00 | -15.6528
2015-10-16 23:00 | -15.6528
2015-10-17 | -15.6528
2015-10-17 01:00 | -15.6528
2015-10-17 02:00 | -15.6528
2015-10-17 03:00 | -15.6528
2015-10-17 04:00 | -15.6528
2015-10-17 05:00 | -15.6528
2015-10-17 06:00 | -15.6528
2015-10-17 07:00 | 6731.7513
2015-10-17 08:00 | 8594.6856
2015-10-17 09:00 | 9059.7984
2015-10-17 10:00 | 9055.619
2015-10-17 11:00 | 8865.8999
2015-10-17 12:00 | 8666.48
2015-10-17 13:00 | 8589.3543
2015-10-17 14:00 | 8673.6358
2015-10-17 15:00 | 8715.0861
2015-10-17 16:00 | 8673.1794
2015-10-17 17:00 | 8099.4054
2015-10-17 18:00 | 6297.655
2015-10-17 19:00 | -15.6528
2015-10-17 20:00 | -15.6528
2015-10-17 21:00 | -15.6528
2015-10-17 22:00 | -15.6528
2015-10-17 23:00 | -15.6528
2015-10-18 | -15.6528
2015-10-18 01:00 | -15.6528
2015-10-18 02:00 | -15.6528
2015-10-18 03:00 | -15.6528
2015-10-18 04:00 | -15.6528
2015-10-18 05:00 | -15.6528
2015-10-18 06:00 | -15.6528
2015-10-18 07:00 | 328.0192
2015-10-18 08:00 | 754.5658
2015-10-18 09:00 | 2150.1407
2015-10-18 10:00 | 2499.816
2015-10-18 11:00 | 4534.0987
2015-10-18 12:00 | 6689.3819
2015-10-18 13:00 | 3618.3648
2015-10-18 14:00 | 5395.6826
2015-10-18 15:00 | 8672.5543
2015-10-18 16:00 | 2168.2222
2015-10-18 17:00 | 1114.9098
2015-10-18 18:00 | 6239.7778
2015-10-18 19:00 | -15.6528
2015-10-18 20:00 | -15.6528
2015-10-18 21:00 | -15.6528
2015-10-18 22:00 | -15.6528
2015-10-18 23:00 | -15.6528
2015-10-19 | -15.6528
2015-10-19 01:00 | -15.6528
2015-10-19 02:00 | -15.6528
2015-10-19 03:00 | -15.6528
2015-10-19 04:00 | -15.6528
2015-10-19 05:00 | -15.6528
2015-10-19 06:00 | -15.6528
2015-10-19 07:00 | 440.9186
2015-10-19 08:00 | 230.7351
2015-10-19 09:00 | 530.5083
2015-10-19 10:00 | 605.2047
2015-10-19 11:00 | 818.3736
2015-10-19 12:00 | 677.0725
2015-10-19 13:00 | 1511.7296
2015-10-19 14:00 | 616.2494
2015-10-19 15:00 | 816.615
2015-10-19 16:00 | 369.4973
2015-10-19 17:00 | 1253.0187
2015-10-19 18:00 | 6372.9344
2015-10-19 19:00 | -15.6528
2015-10-19 20:00 | -15.6528
2015-10-19 21:00 | -15.6528
2015-10-19 22:00 | -15.6528
2015-10-19 23:00 | -15.6528
2015-10-20 | -15.6528
2015-10-20 01:00 | -15.6528
2015-10-20 02:00 | -15.6528
2015-10-20 03:00 | -15.6528
2015-10-20 04:00 | -15.6528
2015-10-20 05:00 | -15.6528
2015-10-20 06:00 | -15.6528
2015-10-20 07:00 | 546.7702
2015-10-20 08:00 | 1317.2029
2015-10-20 09:00 | 1870.319
2015-10-20 10:00 | 2791.4058
2015-10-20 11:00 | 3197.5517
2015-10-20 12:00 | 2641.9313
2015-10-20 13:00 | 4400.1878
2015-10-20 14:00 | 4692.7654
2015-10-20 15:00 | 4006.2656
2015-10-20 16:00 | 3016.1688
2015-10-20 17:00 | 1450.1369
2015-10-20 18:00 | 6484.421
2015-10-20 19:00 | -15.6528
2015-10-20 20:00 | -15.6528
2015-10-20 21:00 | -15.6528
2015-10-20 22:00 | -15.6528
2015-10-20 23:00 | -15.6528
2015-10-21 | -15.6528
2015-10-21 01:00 | -15.6528
2015-10-21 02:00 | -15.6528
2015-10-21 03:00 | -15.6528
2015-10-21 04:00 | -15.6528
2015-10-21 05:00 | -15.6528
2015-10-21 06:00 | -15.6528
2015-10-21 07:00 | 461.1023
2015-10-21 08:00 | 1200.9526
2015-10-21 09:00 | 1792.0845
2015-10-21 10:00 | 1786.5801
2015-10-21 11:00 | 4253.2285
2015-10-21 12:00 | 2460.3443
2015-10-21 13:00 | 3825.3269
2015-10-21 14:00 | 4908.8239
2015-10-21 15:00 | 2534.0864
2015-10-21 16:00 | 3112.6687
2015-10-21 17:00 | 1711.9571
2015-10-21 18:00 | 6429.4719
2015-10-21 19:00 | -15.6528
2015-10-21 20:00 | -15.6528
2015-10-21 21:00 | -15.6528
2015-10-21 22:00 | -15.6528
2015-10-21 23:00 | -15.6528
2015-10-22 | -15.6528
2015-10-22 01:00 | -15.6528
2015-10-22 02:00 | -15.6528
2015-10-22 03:00 | -15.6528
2015-10-22 04:00 | -15.6528
2015-10-22 05:00 | -15.6528
2015-10-22 06:00 | -15.6528
2015-10-22 07:00 | 6963.8282
2015-10-22 08:00 | 8730.5238
2015-10-22 09:00 | 9163.4808
2015-10-22 10:00 | 9125.6846
2015-10-22 11:00 | 8985.1625
2015-10-22 12:00 | 8779.1728
2015-10-22 13:00 | 8672.6991
2015-10-22 14:00 | 8733.4197
2015-10-22 15:00 | 8739.3782
2015-10-22 16:00 | 8685.3186
2015-10-22 17:00 | 8119.5416
2015-10-22 18:00 | 6384.1646
2015-10-22 19:00 | -15.6528
2015-10-22 20:00 | -15.6528
2015-10-22 21:00 | -15.6528
2015-10-22 22:00 | -15.6528
2015-10-22 23:00 | -15.6528
2015-10-23 | -15.6528
2015-10-23 01:00 | -15.6528
2015-10-23 02:00 | -15.6528
2015-10-23 03:00 | -15.6528
2015-10-23 04:00 | -15.6528
2015-10-23 05:00 | -15.6528
2015-10-23 06:00 | -15.6528
2015-10-23 07:00 | 6839.9546
2015-10-23 08:00 | 8532.9731
2015-10-23 09:00 | 9065.4886
2015-10-23 10:00 | 9050.233
2015-10-23 11:00 | 8918.413
2015-10-23 12:00 | 8754.0199
2015-10-23 13:00 | 8793.7337
2015-10-23 14:00 | 8848.6659
2015-10-23 15:00 | 8845.8831
2015-10-23 16:00 | 8795.3944
2015-10-23 17:00 | 8290.8931
2015-10-23 18:00 | 6546.102
2015-10-23 19:00 | -15.6528
2015-10-23 20:00 | -15.6528
2015-10-23 21:00 | -15.6528
2015-10-23 22:00 | -15.6528
2015-10-23 23:00 | -15.6528
2015-10-24 | -15.6528
2015-10-24 01:00 | -15.6528
2015-10-24 02:00 | -15.6528
2015-10-24 03:00 | -15.6528
2015-10-24 04:00 | -15.6528
2015-10-24 05:00 | -15.6528
2015-10-24 06:00 | -15.6528
2015-10-24 07:00 | 248.2116
2015-10-24 08:00 | 544.4167
2015-10-24 09:00 | 1336.9817
2015-10-24 10:00 | 1063.1088
2015-10-24 11:00 | 1752.6417
2015-10-24 12:00 | 6943.2631
2015-10-24 13:00 | 7145.1352
2015-10-24 14:00 | 6181.4097
2015-10-24 15:00 | 8993.9642
2015-10-24 16:00 | 2750.0776
2015-10-24 17:00 | 8216.8128
2015-10-24 18:00 | 6489.1041
2015-10-24 19:00 | -15.6528
2015-10-24 20:00 | -15.6528
2015-10-24 21:00 | -15.6528
2015-10-24 22:00 | -15.6528
2015-10-24 23:00 | -15.6528
2015-10-25 | -15.6528
2015-10-25 01:00 | -15.6528
2015-10-25 02:00 | -15.6528
2015-10-25 03:00 | -15.6528
2015-10-25 04:00 | -15.6528
2015-10-25 05:00 | -15.6528
2015-10-25 06:00 | -15.6528
2015-10-25 07:00 | 6877.9206
2015-10-25 08:00 | 8419.5978
2015-10-25 09:00 | 8861.6736
2015-10-25 10:00 | 8966.0105
2015-10-25 11:00 | 8829.8018
2015-10-25 12:00 | 6171.096
2015-10-25 13:00 | 6707.0851
2015-10-25 14:00 | 6752.2792
2015-10-25 15:00 | 8952.0359
2015-10-25 16:00 | 8799.8522
2015-10-25 17:00 | 8245.2342
2015-10-25 18:00 | 6490.2047
2015-10-25 19:00 | -15.6528
2015-10-25 20:00 | -15.6528
2015-10-25 21:00 | -15.6528
2015-10-25 22:00 | -15.6528
2015-10-25 23:00 | -15.6528
2015-10-26 | -15.6528
2015-10-26 01:00 | -15.6528
2015-10-26 02:00 | -15.6528
2015-10-26 03:00 | -15.6528
2015-10-26 04:00 | -15.6528
2015-10-26 05:00 | -15.6528
2015-10-26 06:00 | -15.6528
2015-10-26 07:00 | 520.7954
2015-10-26 08:00 | 8507.634
2015-10-26 09:00 | 9031.6694
2015-10-26 10:00 | 9118.9295
2015-10-26 11:00 | 8981.3259
2015-10-26 12:00 | 8851.0402
2015-10-26 13:00 | 8757.6129
2015-10-26 14:00 | 8812.1686
2015-10-26 15:00 | 8876.7382
2015-10-26 16:00 | 8793.8193
2015-10-26 17:00 | 8277.1327
2015-10-26 18:00 | 6567.1499
2015-10-26 19:00 | -15.6528
2015-10-26 20:00 | -15.6528
2015-10-26 21:00 | -15.6528
2015-10-26 22:00 | -15.6528
2015-10-26 23:00 | -15.6528
2015-10-27 | -15.6528
2015-10-27 01:00 | -15.6528
2015-10-27 02:00 | -15.6528
2015-10-27 03:00 | -15.6528
2015-10-27 04:00 | -15.6528
2015-10-27 05:00 | -15.6528
2015-10-27 06:00 | -15.6528
2015-10-27 07:00 | 418.7665
2015-10-27 08:00 | 948.7081
2015-10-27 09:00 | 1822.8666
2015-10-27 10:00 | 2687.8393
2015-10-27 11:00 | 4707.94
2015-10-27 12:00 | 6063.1535
2015-10-27 13:00 | 6999.5426
2015-10-27 14:00 | 3933.1672
2015-10-27 15:00 | 2444.746
2015-10-27 16:00 | 2464.6357
2015-10-27 17:00 | 1243.0681
2015-10-27 18:00 | 521.8146
2015-10-27 19:00 | -15.6528
2015-10-27 20:00 | -15.6528
2015-10-27 21:00 | -15.6528
2015-10-27 22:00 | -15.6528
2015-10-27 23:00 | -15.6528
2015-10-28 | -15.6528
2015-10-28 01:00 | -15.6528
2015-10-28 02:00 | -15.6528
2015-10-28 03:00 | -15.6528
2015-10-28 04:00 | -15.6528
2015-10-28 05:00 | -15.6528
2015-10-28 06:00 | -15.6528
2015-10-28 07:00 | 210.0545
2015-10-28 08:00 | 563.6629
2015-10-28 09:00 | 867.2405
2015-10-28 10:00 | 794.3609
2015-10-28 11:00 | 1873.4583
2015-10-28 12:00 | 1764.4038
2015-10-28 13:00 | 2243.5433
2015-10-28 14:00 | 3537.1487
2015-10-28 15:00 | 2151.7081
2015-10-28 16:00 | 1119.3388
2015-10-28 17:00 | 1337.3551
2015-10-28 18:00 | 528.6906
2015-10-28 19:00 | 1309.2959
2015-10-28 20:00 | -15.6528
2015-10-28 21:00 | -15.6528
2015-10-28 22:00 | -15.6528
2015-10-28 23:00 | -15.6528
2015-10-29 | -15.6528
2015-10-29 01:00 | -15.6528
2015-10-29 02:00 | -15.6528
2015-10-29 03:00 | -15.6528
2015-10-29 04:00 | -15.6528
2015-10-29 05:00 | -15.6528
2015-10-29 06:00 | -15.6528
2015-10-29 07:00 | 329.1336
2015-10-29 08:00 | 549.8381
2015-10-29 09:00 | 1066.9412
2015-10-29 10:00 | 2310.9952
2015-10-29 11:00 | 4616.6363
2015-10-29 12:00 | 6239.8766
2015-10-29 13:00 | 6416.4218
2015-10-29 14:00 | 5989.7768
2015-10-29 15:00 | 8901.392
2015-10-29 16:00 | 8811.6567
2015-10-29 17:00 | 8304.1214
2015-10-29 18:00 | 6633.925
2015-10-29 19:00 | 1509.5729
2015-10-29 20:00 | -15.6528
2015-10-29 21:00 | -15.6528
2015-10-29 22:00 | -15.6528
2015-10-29 23:00 | -15.6528
2015-10-30 | -15.6528
2015-10-30 01:00 | -15.6528
2015-10-30 02:00 | -15.6528
2015-10-30 03:00 | -15.6528
2015-10-30 04:00 | -15.6528
2015-10-30 05:00 | -15.6528
2015-10-30 06:00 | -10.7342
2015-10-30 07:00 | 7123.7204
2015-10-30 08:00 | 8750.425
2015-10-30 09:00 | 9342.7745
2015-10-30 10:00 | 9422.4241
2015-10-30 11:00 | 9336.9303
2015-10-30 12:00 | 9117.056
2015-10-30 13:00 | 9089.2746
2015-10-30 14:00 | 9071.5832
2015-10-30 15:00 | 9180.4784
2015-10-30 16:00 | 9062.9258
2015-10-30 17:00 | 8537.3508
2015-10-30 18:00 | 6857.3866
2015-10-30 19:00 | 1761.1635
2015-10-30 20:00 | -15.6528
2015-10-30 21:00 | -15.6528
2015-10-30 22:00 | -15.6528
2015-10-30 23:00 | -15.6528
2015-10-31 | -15.6528
2015-10-31 01:00 | -15.6528
2015-10-31 02:00 | -15.6528
2015-10-31 03:00 | -15.6528
2015-10-31 04:00 | -15.6528
2015-10-31 05:00 | -15.6528
2015-10-31 06:00 | -2.85
2015-10-31 07:00 | 7261.4152
2015-10-31 08:00 | 8825.4098
2015-10-31 09:00 | 9333.7537
2015-10-31 10:00 | 9392.6442
2015-10-31 11:00 | 9270.5805
2015-10-31 12:00 | 9068.6403
2015-10-31 13:00 | 9003.0047
2015-10-31 14:00 | 8952.6255
2015-10-31 15:00 | 8971.5622
2015-10-31 16:00 | 3696.3306
2015-10-31 17:00 | 1940.647
2015-10-31 18:00 | 622.6838
2015-10-31 19:00 | 1973.0065
2015-10-31 20:00 | -15.6528
2015-10-31 21:00 | -15.6528
2015-10-31 22:00 | -15.6528
2015-10-31 23:00 | -15.6528
2015-11-01 | -15.6528
2015-11-01 01:00 | -15.6528
2015-11-01 02:00 | -15.6528
2015-11-01 03:00 | -15.6528
2015-11-01 04:00 | -15.6528
2015-11-01 05:00 | -15.6528
2015-11-01 06:00 | 1.4327
2015-11-01 07:00 | 7025.4725
2015-11-01 08:00 | 8554.4389
2015-11-01 09:00 | 9042.7247
2015-11-01 10:00 | 9069.4687
2015-11-01 11:00 | 8958.8825
2015-11-01 12:00 | 8862.2321
2015-11-01 13:00 | 8764.5334
2015-11-01 14:00 | 8806.0434
2015-11-01 15:00 | 8862.5518
2015-11-01 16:00 | 8748.9102
2015-11-01 17:00 | 8238.3265
2015-11-01 18:00 | 6694.9822
2015-11-01 19:00 | 2016.9517
2015-11-01 20:00 | -15.6528
2015-11-01 21:00 | -15.6528
2015-11-01 22:00 | -15.6528
2015-11-01 23:00 | -15.6528
2015-11-02 | -15.6528
2015-11-02 01:00 | -15.6528
2015-11-02 02:00 | -15.6528
2015-11-02 03:00 | -15.6528
2015-11-02 04:00 | -15.6528
2015-11-02 05:00 | -15.6528
2015-11-02 06:00 | -15.6528
2015-11-02 07:00 | 540.603
2015-11-02 08:00 | 797.747
2015-11-02 09:00 | 1215.4894
2015-11-02 10:00 | 960.6425
2015-11-02 11:00 | 3096.6107
2015-11-02 12:00 | 2088.5719
2015-11-02 13:00 | 1745.3931
2015-11-02 14:00 | 1412.4915
2015-11-02 15:00 | 2167.0632
2015-11-02 16:00 | 666.4153
2015-11-02 17:00 | 875.4859
2015-11-02 18:00 | 150.0698
2015-11-02 19:00 | 2091.0163
2015-11-02 20:00 | -15.6528
2015-11-02 21:00 | -15.6528
2015-11-02 22:00 | -15.6528
2015-11-02 23:00 | -15.6528
2015-11-03 | -15.6528
2015-11-03 01:00 | -15.6528
2015-11-03 02:00 | -15.6528
2015-11-03 03:00 | -15.6528
2015-11-03 04:00 | -15.6528
2015-11-03 05:00 | -15.6528
2015-11-03 06:00 | -15.6528
2015-11-03 07:00 | 339.1304
2015-11-03 08:00 | 899.8097
2015-11-03 09:00 | 1847.9226
2015-11-03 10:00 | 1760.314
2015-11-03 11:00 | 2291.5302
2015-11-03 12:00 | 6778.8098
2015-11-03 13:00 | 6720.5477
2015-11-03 14:00 | 6022.9925
2015-11-03 15:00 | 3227.9113
2015-11-03 16:00 | 2172.7191
2015-11-03 17:00 | 1107.0559
2015-11-03 18:00 | 553.8879
2015-11-03 19:00 | 2174.6966
2015-11-03 20:00 | -15.6528
2015-11-03 21:00 | -15.6528
2015-11-03 22:00 | -15.6528
2015-11-03 23:00 | -15.6528
2015-11-04 | -15.6528
2015-11-04 01:00 | -15.6528
2015-11-04 02:00 | -15.6528
2015-11-04 03:00 | -15.6528
2015-11-04 04:00 | -15.6528
2015-11-04 05:00 | -15.6528
2015-11-04 06:00 | -15.6528
2015-11-04 07:00 | 6994.379
2015-11-04 08:00 | 1590.8274
2015-11-04 09:00 | 1943.2641
2015-11-04 10:00 | 3279.627
2015-11-04 11:00 | 5680.0392
2015-11-04 12:00 | 6035.5904
2015-11-04 13:00 | 7131.9452
2015-11-04 14:00 | 2138.7261
2015-11-04 15:00 | 1445.0692
2015-11-04 16:00 | 2762.8146
2015-11-04 17:00 | 1858.7703
2015-11-04 18:00 | 635.2451
2015-11-04 19:00 | 2275.6724
2015-11-04 20:00 | -15.6528
2015-11-04 21:00 | -15.6528
2015-11-04 22:00 | -15.6528
2015-11-04 23:00 | -15.6528
2015-11-05 | -15.6528
2015-11-05 01:00 | -15.6528
2015-11-05 02:00 | -15.6528
2015-11-05 03:00 | -15.6528
2015-11-05 04:00 | -15.6528
2015-11-05 05:00 | -15.6528
2015-11-05 06:00 | -15.6528
2015-11-05 07:00 | 7133.2827
2015-11-05 08:00 | 8603.945
2015-11-05 09:00 | 9088.4968
2015-11-05 10:00 | 9208.5141
2015-11-05 11:00 | 9160.5845
2015-11-05 12:00 | 8988.332
2015-11-05 13:00 | 8871.367
2015-11-05 14:00 | 8912.3015
2015-11-05 15:00 | 8876.7765
2015-11-05 16:00 | 2920.5737
2015-11-05 17:00 | 1099.1982
2015-11-05 18:00 | 456.6433
2015-11-05 19:00 | 2311.1993
2015-11-05 20:00 | -15.6528
2015-11-05 21:00 | -15.6528
2015-11-05 22:00 | -15.6528
2015-11-05 23:00 | -15.6528
2015-11-06 | -15.6528
2015-11-06 01:00 | -15.6528
2015-11-06 02:00 | -15.6528
2015-11-06 03:00 | -15.6528
2015-11-06 04:00 | -15.6528
2015-11-06 05:00 | -15.6528
2015-11-06 06:00 | -15.6528
2015-11-06 07:00 | 395.5246
2015-11-06 08:00 | 891.3254
2015-11-06 09:00 | 1370.3785
2015-11-06 10:00 | 2178.7789
2015-11-06 11:00 | 5058.6191
2015-11-06 12:00 | 8948.192
2015-11-06 13:00 | 8904.0527
2015-11-06 14:00 | 8934.7559
2015-11-06 15:00 | 8920.241
2015-11-06 16:00 | 8743.5031
2015-11-06 17:00 | 8184.3654
2015-11-06 18:00 | 6735.0719
2015-11-06 19:00 | 2523.4341
2015-11-06 20:00 | -15.6528
2015-11-06 21:00 | -15.6528
2015-11-06 22:00 | -15.6528
2015-11-06 23:00 | -15.6528
2015-11-07 | -15.6528
2015-11-07 01:00 | -15.6528
2015-11-07 02:00 | -15.6528
2015-11-07 03:00 | -15.6528
2015-11-07 04:00 | -15.6528
2015-11-07 05:00 | -15.6528
2015-11-07 06:00 | -15.6528
2015-11-07 07:00 | 367.0306
2015-11-07 08:00 | 867.0592
2015-11-07 09:00 | 1411.6
2015-11-07 10:00 | 1642.7785
2015-11-07 11:00 | 2697.9825
2015-11-07 12:00 | 4770.9173
2015-11-07 13:00 | 1532.7484
2015-11-07 14:00 | 1643.303
2015-11-07 15:00 | 1524.3731
2015-11-07 16:00 | 1417.3863
2015-11-07 17:00 | 1296.8994
2015-11-07 18:00 | 570.4619
2015-11-07 19:00 | 2626.6964
2015-11-07 20:00 | -15.6528
2015-11-07 21:00 | -15.6528
2015-11-07 22:00 | -15.6528
2015-11-07 23:00 | -15.6528
2015-11-08 | -15.6528
2015-11-08 01:00 | -15.6528
2015-11-08 02:00 | -15.6528
2015-11-08 03:00 | -15.6528
2015-11-08 04:00 | -15.6528
2015-11-08 05:00 | -15.6528
2015-11-08 06:00 | -15.6528
2015-11-08 07:00 | 435.7476
2015-11-08 08:00 | 998.7928
2015-11-08 09:00 | 1731.3377
2015-11-08 10:00 | 1826.2161
2015-11-08 11:00 | 3893.7069
2015-11-08 12:00 | 6139.2076
2015-11-08 13:00 | 4999.4953
2015-11-08 14:00 | 5552.8694
2015-11-08 15:00 | 5263.4595
2015-11-08 16:00 | 3229.593
2015-11-08 17:00 | 1835.2788
2015-11-08 18:00 | 737.3509
2015-11-08 19:00 | 2820.6985
2015-11-08 20:00 | -15.6528
2015-11-08 21:00 | -15.6528
2015-11-08 22:00 | -15.6528
2015-11-08 23:00 | -15.6528
2015-11-09 | -15.6528
2015-11-09 01:00 | -15.6528
2015-11-09 02:00 | -15.6528
2015-11-09 03:00 | -15.6528
2015-11-09 04:00 | -15.6528
2015-11-09 05:00 | -15.6528
2015-11-09 06:00 | 45.3369
2015-11-09 07:00 | 829.8209
2015-11-09 08:00 | 2261.4179
2015-11-09 09:00 | 3660.3142
2015-11-09 10:00 | 4663.541
2015-11-09 11:00 | 5176.8263
2015-11-09 12:00 | 5490.5382
2015-11-09 13:00 | 6567.7023
2015-11-09 14:00 | 4912.7197
2015-11-09 15:00 | 4557.2519
2015-11-09 16:00 | 1870.1124
2015-11-09 17:00 | 1377.5879
2015-11-09 18:00 | 501.3678
2015-11-09 19:00 | 3002.8327
2015-11-09 20:00 | -15.6528
2015-11-09 21:00 | -15.6528
2015-11-09 22:00 | -15.6528
2015-11-09 23:00 | -15.6528
2015-11-10 | -15.6528
2015-11-10 01:00 | -15.6528
2015-11-10 02:00 | -15.6528
2015-11-10 03:00 | -15.6528
2015-11-10 04:00 | -15.6528
2015-11-10 05:00 | -15.6528
2015-11-10 06:00 | 48.5091
2015-11-10 07:00 | 7328.3691
2015-11-10 08:00 | 8698.7752
2015-11-10 09:00 | 9211.406
2015-11-10 10:00 | 9257.4235
2015-11-10 11:00 | 9156.9953
2015-11-10 12:00 | 9030.1575
2015-11-10 13:00 | 8970.4794
2015-11-10 14:00 | 8923.1902
2015-11-10 15:00 | 8931.6125
2015-11-10 16:00 | 8723.6845
2015-11-10 17:00 | 8193.9406
2015-11-10 18:00 | 6774.2628
2015-11-10 19:00 | 2985.2311
2015-11-10 20:00 | -15.6528
2015-11-10 21:00 | -15.6528
2015-11-10 22:00 | -15.6528
2015-11-10 23:00 | -15.6528
2015-11-11 | -15.6528
2015-11-11 01:00 | -15.6528
2015-11-11 02:00 | -15.6528
2015-11-11 03:00 | -15.6528
2015-11-11 04:00 | -15.6528
2015-11-11 05:00 | -15.6528
2015-11-11 06:00 | 44.4247
2015-11-11 07:00 | 576.4163
2015-11-11 08:00 | 1375.0521
2015-11-11 09:00 | 3760.3984
2015-11-11 10:00 | 2698.3121
2015-11-11 11:00 | 2418.8667
2015-11-11 12:00 | 6603.4075
2015-11-11 13:00 | 6572.0262
2015-11-11 14:00 | 5878.8861
2015-11-11 15:00 | 1614.9695
2015-11-11 16:00 | 1123.336
2015-11-11 17:00 | 655.6853
2015-11-11 18:00 | 6991.4964
2015-11-11 19:00 | 3079.2807
2015-11-11 20:00 | -15.6528
2015-11-11 21:00 | -15.6528
2015-11-11 22:00 | -15.6528
2015-11-11 23:00 | -15.6528
2015-11-12 | -15.6528
2015-11-12 01:00 | -15.6528
2015-11-12 02:00 | -15.6528
2015-11-12 03:00 | -15.6528
2015-11-12 04:00 | -15.6528
2015-11-12 05:00 | -15.6528
2015-11-12 06:00 | 50.3744
2015-11-12 07:00 | 7270.352
2015-11-12 08:00 | 8577.9363
2015-11-12 09:00 | 3770.7306
2015-11-12 10:00 | 4651.4868
2015-11-12 11:00 | 5981.7599
2015-11-12 12:00 | 7274.2071
2015-11-12 13:00 | 9026.1625
2015-11-12 14:00 | 9078.7754
2015-11-12 15:00 | 9023.0563
2015-11-12 16:00 | 8939.1508
2015-11-12 17:00 | 8452.4409
2015-11-12 18:00 | 6960.9761
2015-11-12 19:00 | 3149.3597
2015-11-12 20:00 | -15.6528
2015-11-12 21:00 | -15.6528
2015-11-12 22:00 | -15.6528
2015-11-12 23:00 | -15.6528
2015-11-13 | -15.6528
2015-11-13 01:00 | -15.6528
2015-11-13 02:00 | -15.6528
2015-11-13 03:00 | -15.6528
2015-11-13 04:00 | -15.6528
2015-11-13 05:00 | -15.6528
2015-11-13 06:00 | 3904.9245
2015-11-13 07:00 | 7610.8166
2015-11-13 08:00 | 8967.4626
2015-11-13 09:00 | 9396.8359
2015-11-13 10:00 | 9460.6382
2015-11-13 11:00 | 9341.1617
2015-11-13 12:00 | 9181.8522
2015-11-13 13:00 | 9138.9561
2015-11-13 14:00 | 9135.4053
2015-11-13 15:00 | 9137.4975
2015-11-13 16:00 | 8988.7802
2015-11-13 17:00 | 8507.5615
2015-11-13 18:00 | 7099.7081
2015-11-13 19:00 | 3408.0083
2015-11-13 20:00 | -15.6528
2015-11-13 21:00 | -15.6528
2015-11-13 22:00 | -15.6528
2015-11-13 23:00 | -15.6528
2015-11-14 | -15.6528
2015-11-14 01:00 | -15.6528
2015-11-14 02:00 | -15.6528
2015-11-14 03:00 | -15.6528
2015-11-14 04:00 | -15.6528
2015-11-14 05:00 | -15.6528
2015-11-14 06:00 | 3847.7516
2015-11-14 07:00 | 7442.6093
2015-11-14 08:00 | 8855.7101
2015-11-14 09:00 | 9294.7598
2015-11-14 10:00 | 9409.7384
2015-11-14 11:00 | 9188.9338
2015-11-14 12:00 | 9047.5372
2015-11-14 13:00 | 9064.2882
2015-11-14 14:00 | 9056.3446
2015-11-14 15:00 | 9091.944
2015-11-14 16:00 | 8940.0344
2015-11-14 17:00 | 8433.7987
2015-11-14 18:00 | 7077.2586
2015-11-14 19:00 | 3506.6438
2015-11-14 20:00 | -15.6528
2015-11-14 21:00 | -15.6528
2015-11-14 22:00 | -15.6528
2015-11-14 23:00 | -15.6528
2015-11-15 | -15.6528
2015-11-15 01:00 | -15.6528
2015-11-15 02:00 | -15.6528
2015-11-15 03:00 | -15.6528
2015-11-15 04:00 | -15.6528
2015-11-15 05:00 | -15.6528
2015-11-15 06:00 | 3734.319
2015-11-15 07:00 | 7337.594
2015-11-15 08:00 | 8673.7556
2015-11-15 09:00 | 9192.6
2015-11-15 10:00 | 9304.3945
2015-11-15 11:00 | 9239.3882
2015-11-15 12:00 | 9049.7587
2015-11-15 13:00 | 9023.9617
2015-11-15 14:00 | 9056.7953
2015-11-15 15:00 | 9042.4118
2015-11-15 16:00 | 8936.3052
2015-11-15 17:00 | 1790.1037
2015-11-15 18:00 | 563.6513
2015-11-15 19:00 | 3542.2478
2015-11-15 20:00 | -15.6528
2015-11-15 21:00 | -15.6528
2015-11-15 22:00 | -15.6528
2015-11-15 23:00 | -15.6528
2015-11-16 | -15.6528
2015-11-16 01:00 | -15.6528
2015-11-16 02:00 | -15.6528
2015-11-16 03:00 | -15.6528
2015-11-16 04:00 | -15.6528
2015-11-16 05:00 | -15.6528
2015-11-16 06:00 | 87.1557
2015-11-16 07:00 | 7323.2012
2015-11-16 08:00 | 8724.3026
2015-11-16 09:00 | 1943.2805
2015-11-16 10:00 | 5774.0235
2015-11-16 11:00 | 5780.5639
2015-11-16 12:00 | 6538.0682
2015-11-16 13:00 | 7451.5257
2015-11-16 14:00 | 6708.4673
2015-11-16 15:00 | 5065.8069
2015-11-16 16:00 | 3510.3858
2015-11-16 17:00 | 1999.5158
2015-11-16 18:00 | 7273.3032
2015-11-16 19:00 | 3678.6382
2015-11-16 20:00 | -15.6528
2015-11-16 21:00 | -15.6528
2015-11-16 22:00 | -15.6528
2015-11-16 23:00 | -15.6528
2015-11-17 | -15.6528
2015-11-17 01:00 | -15.6528
2015-11-17 02:00 | -15.6528
2015-11-17 03:00 | -15.6528
2015-11-17 04:00 | -15.6528
2015-11-17 05:00 | -15.6528
2015-11-17 06:00 | 60.2164
2015-11-17 07:00 | 712.592
2015-11-17 08:00 | 8861.1474
2015-11-17 09:00 | 9341.0303
2015-11-17 10:00 | 6282.086
2015-11-17 11:00 | 7610.5796
2015-11-17 12:00 | 7681.1748
2015-11-17 13:00 | 7669.2215
2015-11-17 14:00 | 6988.9898
2015-11-17 15:00 | 9271.1264
2015-11-17 16:00 | 9093.6404
2015-11-17 17:00 | 8581.1537
2015-11-17 18:00 | 7219.0935
2015-11-17 19:00 | 3754.6477
2015-11-17 20:00 | -15.6528
2015-11-17 21:00 | -15.6528
2015-11-17 22:00 | -15.6528
2015-11-17 23:00 | -15.6528
2015-11-18 | -15.6528
2015-11-18 01:00 | -15.6528
2015-11-18 02:00 | -15.6528
2015-11-18 03:00 | -15.6528
2015-11-18 04:00 | -15.6528
2015-11-18 05:00 | -15.6528
2015-11-18 06:00 | 84.2458
2015-11-18 07:00 | 866.9119
2015-11-18 08:00 | 2432.8412
2015-11-18 09:00 | 3757.1661
2015-11-18 10:00 | 5926.9232
2015-11-18 11:00 | 2559.7218
2015-11-18 12:00 | 2744.9853
2015-11-18 13:00 | 4604.8937
2015-11-18 14:00 | 6499.1285
2015-11-18 15:00 | 2995.8824
2015-11-18 16:00 | 9300.3911
2015-11-18 17:00 | 8922.3512
2015-11-18 18:00 | 7534.3919
2015-11-18 19:00 | 3962.667
2015-11-18 20:00 | -15.6528
2015-11-18 21:00 | -15.6528
2015-11-18 22:00 | -15.6528
2015-11-18 23:00 | -15.6528
2015-11-19 | -15.6528
2015-11-19 01:00 | -15.6528
2015-11-19 02:00 | -15.6528
2015-11-19 03:00 | -15.6528
2015-11-19 04:00 | -15.6528
2015-11-19 05:00 | -15.6528
2015-11-19 06:00 | 4085.2518
2015-11-19 07:00 | 7607.3751
2015-11-19 08:00 | 1433.9188
2015-11-19 09:00 | 1761.3564
2015-11-19 10:00 | 4113.6393
2015-11-19 11:00 | 7398.5261
2015-11-19 12:00 | 8416.5605
2015-11-19 13:00 | 9337.4534
2015-11-19 14:00 | 9348.6348
2015-11-19 15:00 | 9359.9871
2015-11-19 16:00 | 9176.5076
2015-11-19 17:00 | 8789.9419
2015-11-19 18:00 | 7475.8964
2015-11-19 19:00 | 4063.1152
2015-11-19 20:00 | -15.6528
2015-11-19 21:00 | -15.6528
2015-11-19 22:00 | -15.6528
2015-11-19 23:00 | -15.6528
2015-11-20 | -15.6528
2015-11-20 01:00 | -15.6528
2015-11-20 02:00 | -15.6528
2015-11-20 03:00 | -15.6528
2015-11-20 04:00 | -15.6528
2015-11-20 05:00 | -15.6528
2015-11-20 06:00 | 4243.4022
2015-11-20 07:00 | 7708.9243
2015-11-20 08:00 | 9107.98
2015-11-20 09:00 | 9556.226
2015-11-20 10:00 | 9551.2562
2015-11-20 11:00 | 9421.0639
2015-11-20 12:00 | 9317.4124
2015-11-20 13:00 | 9324.5207
2015-11-20 14:00 | 9309.5112
2015-11-20 15:00 | 9329.2641
2015-11-20 16:00 | 9122.2138
2015-11-20 17:00 | 8725.8523
2015-11-20 18:00 | 996.356
2015-11-20 19:00 | 4129.2426
2015-11-20 20:00 | -15.6528
2015-11-20 21:00 | -15.6528
2015-11-20 22:00 | -15.6528
2015-11-20 23:00 | -15.6528
2015-11-21 | -15.6528
2015-11-21 01:00 | -15.6528
2015-11-21 02:00 | -15.6528
2015-11-21 03:00 | -15.6528
2015-11-21 04:00 | -15.6528
2015-11-21 05:00 | -15.6528
2015-11-21 06:00 | 78.4928
2015-11-21 07:00 | 391.9798
2015-11-21 08:00 | 2506.7597
2015-11-21 09:00 | 4356.6716
2015-11-21 10:00 | 5982.9328
2015-11-21 11:00 | 7459.5055
2015-11-21 12:00 | 6858.1744
2015-11-21 13:00 | 9135.602
2015-11-21 14:00 | 9112.1137
2015-11-21 15:00 | 5508.7341
2015-11-21 16:00 | 3897.5935
2015-11-21 17:00 | 2231.5035
2015-11-21 18:00 | 888.1575
2015-11-21 19:00 | 4059.183
2015-11-21 20:00 | -15.6528
2015-11-21 21:00 | -15.6528
2015-11-21 22:00 | -15.6528
2015-11-21 23:00 | -15.6528
2015-11-22 | -15.6528
2015-11-22 01:00 | -15.6528
2015-11-22 02:00 | -15.6528
2015-11-22 03:00 | -15.6528
2015-11-22 04:00 | -15.6528
2015-11-22 05:00 | -15.6528
2015-11-22 06:00 | 62.3719
2015-11-22 07:00 | 516.7816
2015-11-22 08:00 | 2234.6322
2015-11-22 09:00 | 4407.1898
2015-11-22 10:00 | 9351.6009
2015-11-22 11:00 | 5882.9638
2015-11-22 12:00 | 6118.9639
2015-11-22 13:00 | 7399.9438
2015-11-22 14:00 | 5407.6177
2015-11-22 15:00 | 4902.2714
2015-11-22 16:00 | 8940.2345
2015-11-22 17:00 | 8517.7077
2015-11-22 18:00 | 7222.0715
2015-11-22 19:00 | 4054.271
2015-11-22 20:00 | -15.6528
2015-11-22 21:00 | -15.6528
2015-11-22 22:00 | -15.6528
2015-11-22 23:00 | -15.6528
2015-11-23 | -15.6528
2015-11-23 01:00 | -15.6528
2015-11-23 02:00 | -15.6528
2015-11-23 03:00 | -15.6528
2015-11-23 04:00 | -15.6528
2015-11-23 05:00 | -15.6528
2015-11-23 06:00 | 4108.8406
2015-11-23 07:00 | 7411.3919
2015-11-23 08:00 | 8756.157
2015-11-23 09:00 | 9255.7879
2015-11-23 10:00 | 9428.1671
2015-11-23 11:00 | 6516.9664
2015-11-23 12:00 | 7308.2738
2015-11-23 13:00 | 6972.0392
2015-11-23 14:00 | 7700.2399
2015-11-23 15:00 | 9263.9396
2015-11-23 16:00 | 9120.1842
2015-11-23 17:00 | 8677.0445
2015-11-23 18:00 | 7424.3552
2015-11-23 19:00 | 4252.5273
2015-11-23 20:00 | -15.6528
2015-11-23 21:00 | -15.6528
2015-11-23 22:00 | -15.6528
2015-11-23 23:00 | -15.6528
2015-11-24 | -15.6528
2015-11-24 01:00 | -15.6528
2015-11-24 02:00 | -15.6528
2015-11-24 03:00 | -15.6528
2015-11-24 04:00 | -15.6528
2015-11-24 05:00 | -15.6528
2015-11-24 06:00 | 4154.7056
2015-11-24 07:00 | 7487.133
2015-11-24 08:00 | 8907.4131
2015-11-24 09:00 | 9492.2284
2015-11-24 10:00 | 5455.9885
2015-11-24 11:00 | 9510.2493
2015-11-24 12:00 | 9368.6777
2015-11-24 13:00 | 5132.8002
2015-11-24 14:00 | 9392.2612
2015-11-24 15:00 | 9496.1171
2015-11-24 16:00 | 9320.1766
2015-11-24 17:00 | 8802.4583
2015-11-24 18:00 | 7520.009
2015-11-24 19:00 | 4394.7011
2015-11-24 20:00 | -15.6528
2015-11-24 21:00 | -15.6528
2015-11-24 22:00 | -15.6528
2015-11-24 23:00 | -15.6528
2015-11-25 | -15.6528
2015-11-25 01:00 | -15.6528
2015-11-25 02:00 | -15.6528
2015-11-25 03:00 | -15.6528
2015-11-25 04:00 | -15.6528
2015-11-25 05:00 | -15.6528
2015-11-25 06:00 | 4266.9467
2015-11-25 07:00 | 7513.6132
2015-11-25 08:00 | 8867.7949
2015-11-25 09:00 | 9344.6238
2015-11-25 10:00 | 9504.8535
2015-11-25 11:00 | 6173.5343
2015-11-25 12:00 | 7484.8369
2015-11-25 13:00 | 7826.997
2015-11-25 14:00 | 7881.2807
2015-11-25 15:00 | 9358.9498
2015-11-25 16:00 | 9165.201
2015-11-25 17:00 | 8693.3006
2015-11-25 18:00 | 7523.7362
2015-11-25 19:00 | 4454.9549
2015-11-25 20:00 | -15.6528
2015-11-25 21:00 | -15.6528
2015-11-25 22:00 | -15.6528
2015-11-25 23:00 | -15.6528
2015-11-26 | -15.6528
2015-11-26 01:00 | -15.6528
2015-11-26 02:00 | -15.6528
2015-11-26 03:00 | -15.6528
2015-11-26 04:00 | -15.6528
2015-11-26 05:00 | -15.6528
2015-11-26 06:00 | 4263.3205
2015-11-26 07:00 | 7532.2442
2015-11-26 08:00 | 8842.9097
2015-11-26 09:00 | 9400.6581
2015-11-26 10:00 | 9389.2224
2015-11-26 11:00 | 5779.2732
2015-11-26 12:00 | 9280.8714
2015-11-26 13:00 | 9238.3689
2015-11-26 14:00 | 9258.029
2015-11-26 15:00 | 9275.1433
2015-11-26 16:00 | 9081.6967
2015-11-26 17:00 | 8606.8138
2015-11-26 18:00 | 7459.7793
2015-11-26 19:00 | 4476.5626
2015-11-26 20:00 | -15.6528
2015-11-26 21:00 | -15.6528
2015-11-26 22:00 | -15.6528
2015-11-26 23:00 | -15.6528
2015-11-27 | -15.6528
2015-11-27 01:00 | -15.6528
2015-11-27 02:00 | -15.6528
2015-11-27 03:00 | -15.6528
2015-11-27 04:00 | -15.6528
2015-11-27 05:00 | -15.6528
2015-11-27 06:00 | 4255.415
2015-11-27 07:00 | 7501.5717
2015-11-27 08:00 | 8889.3736
2015-11-27 09:00 | 9318.4506
2015-11-27 10:00 | 9425.8323
2015-11-27 11:00 | 9382.7032
2015-11-27 12:00 | 9346.3752
2015-11-27 13:00 | 9344.2518
2015-11-27 14:00 | 9394.4944
2015-11-27 15:00 | 9404.272
2015-11-27 16:00 | 9247.7343
2015-11-27 17:00 | 8775.4665
2015-11-27 18:00 | 7517.9321
2015-11-27 19:00 | 4519.6255
2015-11-27 20:00 | -15.6528
2015-11-27 21:00 | -15.6528
2015-11-27 22:00 | -15.6528
2015-11-27 23:00 | -15.6528
2015-11-28 | -15.6528
2015-11-28 01:00 | -15.6528
2015-11-28 02:00 | -15.6528
2015-11-28 03:00 | -15.6528
2015-11-28 04:00 | -15.6528
2015-11-28 05:00 | -15.6528
2015-11-28 06:00 | 4389.1001
2015-11-28 07:00 | 7710.7
2015-11-28 08:00 | 9077.5416
2015-11-28 09:00 | 9573.9105
2015-11-28 10:00 | 9564.9516
2015-11-28 11:00 | 9533.7234
2015-11-28 12:00 | 9478.3712
2015-11-28 13:00 | 9385.5208
2015-11-28 14:00 | 9399.5228
2015-11-28 15:00 | 9384.32
2015-11-28 16:00 | 9207.0096
2015-11-28 17:00 | 8717.957
2015-11-28 18:00 | 7485.4233
2015-11-28 19:00 | 4600.8128
2015-11-28 20:00 | -15.6528
2015-11-28 21:00 | -15.6528
2015-11-28 22:00 | -15.6528
2015-11-28 23:00 | -15.6528
2015-11-29 | -15.6528
2015-11-29 01:00 | -15.6528
2015-11-29 02:00 | -15.6528
2015-11-29 03:00 | -15.6528
2015-11-29 04:00 | -15.6528
2015-11-29 05:00 | -15.6528
2015-11-29 06:00 | 4301.7446
2015-11-29 07:00 | 7520.442
2015-11-29 08:00 | 8846.285
2015-11-29 09:00 | 9321.0595
2015-11-29 10:00 | 9401.124
2015-11-29 11:00 | 9363.0677
2015-11-29 12:00 | 9189.5526
2015-11-29 13:00 | 9091.9207
2015-11-29 14:00 | 9096.6525
2015-11-29 15:00 | 9114.3288
2015-11-29 16:00 | 8959.51
2015-11-29 17:00 | 8497.3648
2015-11-29 18:00 | 7342.0995
2015-11-29 19:00 | 4622.835
2015-11-29 20:00 | -15.6528
2015-11-29 21:00 | -15.6528
2015-11-29 22:00 | -15.6528
2015-11-29 23:00 | -15.6528
2015-11-30 | -15.6528
2015-11-30 01:00 | -15.6528
2015-11-30 02:00 | -15.6528
2015-11-30 03:00 | -15.6528
2015-11-30 04:00 | -15.6528
2015-11-30 05:00 | -15.6528
2015-11-30 06:00 | 4120.3247
2015-11-30 07:00 | 7292.3491
2015-11-30 08:00 | 8607.4005
2015-11-30 09:00 | 9066.5012
2015-11-30 10:00 | 9263.099
2015-11-30 11:00 | 9150.7085
2015-11-30 12:00 | 9054.8172
2015-11-30 13:00 | 9004.575
2015-11-30 14:00 | 9038.8201
2015-11-30 15:00 | 9025.574
2015-11-30 16:00 | 8923.7303
2015-11-30 17:00 | 8466.4402
2015-11-30 18:00 | 7388.0208
2015-11-30 19:00 | 4634.9069
2015-11-30 20:00 | -15.6528
2015-11-30 21:00 | -15.6528
2015-11-30 22:00 | -15.6528
2015-11-30 23:00 | -15.6528
2015-12-01 | -15.6528
2015-12-01 01:00 | -15.6528
2015-12-01 02:00 | -15.6528
2015-12-01 03:00 | -15.6528
2015-12-01 04:00 | -15.6528
2015-12-01 05:00 | -15.6528
2015-12-01 06:00 | 52.8857
2015-12-01 07:00 | 664.1564
2015-12-01 08:00 | 926.7019
2015-12-01 09:00 | 1021.6738
2015-12-01 10:00 | 3521.4624
2015-12-01 11:00 | 3992.6143
2015-12-01 12:00 | 5502.4361
2015-12-01 13:00 | 7093.1395
2015-12-01 14:00 | 7326.9711
2015-12-01 15:00 | 6422.8055
2015-12-01 16:00 | 4244.6711
2015-12-01 17:00 | 2573.3113
2015-12-01 18:00 | 7429.3051
2015-12-01 19:00 | 4673.3187
2015-12-01 20:00 | -15.6528
2015-12-01 21:00 | -15.6528
2015-12-01 22:00 | -15.6528
2015-12-01 23:00 | -15.6528
2015-12-02 | -15.6528
2015-12-02 01:00 | -15.6528
2015-12-02 02:00 | -15.6528
2015-12-02 03:00 | -15.6528
2015-12-02 04:00 | -15.6528
2015-12-02 05:00 | -15.6528
2015-12-02 06:00 | 73.1178
2015-12-02 07:00 | 368.8683
2015-12-02 08:00 | 1194.4106
2015-12-02 09:00 | 1687.0828
2015-12-02 10:00 | 1848.2038
2015-12-02 11:00 | 2465.8875
2015-12-02 12:00 | 2263.3662
2015-12-02 13:00 | 3332.263
2015-12-02 14:00 | 4374.7367
2015-12-02 15:00 | 5179.5833
2015-12-02 16:00 | 9241.9819
2015-12-02 17:00 | 8809.5807
2015-12-02 18:00 | 7572.2105
2015-12-02 19:00 | 4790.7768
2015-12-02 20:00 | -15.6528
2015-12-02 21:00 | -15.6528
2015-12-02 22:00 | -15.6528
2015-12-02 23:00 | -15.6528
2015-12-03 | -15.6528
2015-12-03 01:00 | -15.6528
2015-12-03 02:00 | -15.6528
2015-12-03 03:00 | -15.6528
2015-12-03 04:00 | -15.6528
2015-12-03 05:00 | -15.6528
2015-12-03 06:00 | 112.1371
2015-12-03 07:00 | 1055.512
2015-12-03 08:00 | 1868.6434
2015-12-03 09:00 | 3985.0406
2015-12-03 10:00 | 4909.1536
2015-12-03 11:00 | 4216.8252
2015-12-03 12:00 | 8198.9215
2015-12-03 13:00 | 8177.1726
2015-12-03 14:00 | 7554.8061
2015-12-03 15:00 | 9264.6056
2015-12-03 16:00 | 9098.4112
2015-12-03 17:00 | 8656.7567
2015-12-03 18:00 | 7545.5126
2015-12-03 19:00 | 4869.135
2015-12-03 20:00 | -15.6528
2015-12-03 21:00 | -15.6528
2015-12-03 22:00 | -15.6528
2015-12-03 23:00 | -15.6528
2015-12-04 | -15.6528
2015-12-04 01:00 | -15.6528
2015-12-04 02:00 | -15.6528
2015-12-04 03:00 | -15.6528
2015-12-04 04:00 | -15.6528
2015-12-04 05:00 | -15.6528
2015-12-04 06:00 | 4209.9412
2015-12-04 07:00 | 928.58
2015-12-04 08:00 | 2564.084
2015-12-04 09:00 | 3795.2985
2015-12-04 10:00 | 9378.4171
2015-12-04 11:00 | 9302.8314
2015-12-04 12:00 | 9254.7912
2015-12-04 13:00 | 7612.1061
2015-12-04 14:00 | 7481.261
2015-12-04 15:00 | 9097.6703
2015-12-04 16:00 | 4350.0549
2015-12-04 17:00 | 2682.2485
2015-12-04 18:00 | 780.8022
2015-12-04 19:00 | 4791.9746
2015-12-04 20:00 | -15.6528
2015-12-04 21:00 | -15.6528
2015-12-04 22:00 | -15.6528
2015-12-04 23:00 | -15.6528
2015-12-05 | -15.6528
2015-12-05 01:00 | -15.6528
2015-12-05 02:00 | -15.6528
2015-12-05 03:00 | -15.6528
2015-12-05 04:00 | -15.6528
2015-12-05 05:00 | -15.6528
2015-12-05 06:00 | 4067.3213
2015-12-05 07:00 | 7217.3243
2015-12-05 08:00 | 8530.3971
2015-12-05 09:00 | 9152.0777
2015-12-05 10:00 | 9176.2415
2015-12-05 11:00 | 9228.9767
2015-12-05 12:00 | 9151.5064
2015-12-05 13:00 | 9124.2056
2015-12-05 14:00 | 9022.1219
2015-12-05 15:00 | 9018.4314
2015-12-05 16:00 | 8924.8224
2015-12-05 17:00 | 8522.2679
2015-12-05 18:00 | 7389.2283
2015-12-05 19:00 | 4760.6283
2015-12-05 20:00 | -15.6528
2015-12-05 21:00 | -15.6528
2015-12-05 22:00 | -15.6528
2015-12-05 23:00 | -15.6528
2015-12-06 | -15.6528
2015-12-06 01:00 | -15.6528
2015-12-06 02:00 | -15.6528
2015-12-06 03:00 | -15.6528
2015-12-06 04:00 | -15.6528
2015-12-06 05:00 | -15.6528
2015-12-06 06:00 | 57.2262
2015-12-06 07:00 | 768.4953
2015-12-06 08:00 | 1812.982
2015-12-06 09:00 | 3272.6588
2015-12-06 10:00 | 9307.2399
2015-12-06 11:00 | 6633.1977
2015-12-06 12:00 | 7962.5222
2015-12-06 13:00 | 9202.8523
2015-12-06 14:00 | 9157.2081
2015-12-06 15:00 | 9185.7503
2015-12-06 16:00 | 8992.3604
2015-12-06 17:00 | 8543.7632
2015-12-06 18:00 | 7399.8809
2015-12-06 19:00 | 4797.0671
2015-12-06 20:00 | -15.6528
2015-12-06 21:00 | -15.6528
2015-12-06 22:00 | -15.6528
2015-12-06 23:00 | -15.6528
2015-12-07 | -15.6528
2015-12-07 01:00 | -15.6528
2015-12-07 02:00 | -15.6528
2015-12-07 03:00 | -15.6528
2015-12-07 04:00 | -15.6528
2015-12-07 05:00 | -15.6528
2015-12-07 06:00 | 4070.8505
2015-12-07 07:00 | 7218.4594
2015-12-07 08:00 | 8600.8693
2015-12-07 09:00 | 9174.8911
2015-12-07 10:00 | 6044.8127
2015-12-07 11:00 | 7797.6678
2015-12-07 12:00 | 7943.2483
2015-12-07 13:00 | 9235.2649
2015-12-07 14:00 | 6176.7019
2015-12-07 15:00 | 4088.6325
2015-12-07 16:00 | 2207.8047
2015-12-07 17:00 | 1761.0999
2015-12-07 18:00 | 990.1857
2015-12-07 19:00 | 4915.7772
2015-12-07 20:00 | -15.6528
2015-12-07 21:00 | -15.6528
2015-12-07 22:00 | -15.6528
2015-12-07 23:00 | -15.6528
2015-12-08 | -15.6528
2015-12-08 01:00 | -15.6528
2015-12-08 02:00 | -15.6528
2015-12-08 03:00 | -15.6528
2015-12-08 04:00 | -15.6528
2015-12-08 05:00 | -15.6528
2015-12-08 06:00 | 4117.593
2015-12-08 07:00 | 7343.4049
2015-12-08 08:00 | 8727.357
2015-12-08 09:00 | 9301.7299
2015-12-08 10:00 | 9523.0792
2015-12-08 11:00 | 9571.128
2015-12-08 12:00 | 9478.2016
2015-12-08 13:00 | 9281.651
2015-12-08 14:00 | 9234.3745
2015-12-08 15:00 | 9263.9103
2015-12-08 16:00 | 9100.128
2015-12-08 17:00 | 8696.9604
2015-12-08 18:00 | 7590.4823
2015-12-08 19:00 | 5043.2706
2015-12-08 20:00 | -15.6528
2015-12-08 21:00 | -15.6528
2015-12-08 22:00 | -15.6528
2015-12-08 23:00 | -15.6528
2015-12-09 | -15.6528
2015-12-09 01:00 | -15.6528
2015-12-09 02:00 | -15.6528
2015-12-09 03:00 | -15.6528
2015-12-09 04:00 | -15.6528
2015-12-09 05:00 | -15.6528
2015-12-09 06:00 | 4289.0123
2015-12-09 07:00 | 7539.8333
2015-12-09 08:00 | 8900.3359
2015-12-09 09:00 | 9449.3495
2015-12-09 10:00 | 9571.2357
2015-12-09 11:00 | 9448.8308
2015-12-09 12:00 | 9295.1942
2015-12-09 13:00 | 9326.2441
2015-12-09 14:00 | 9280.6686
2015-12-09 15:00 | 9280.5893
2015-12-09 16:00 | 9131.8209
2015-12-09 17:00 | 8735.0825
2015-12-09 18:00 | 7631.0394
2015-12-09 19:00 | 5120.2951
2015-12-09 20:00 | -15.6528
2015-12-09 21:00 | -15.6528
2015-12-09 22:00 | -15.6528
2015-12-09 23:00 | -15.6528
2015-12-10 | -15.6528
2015-12-10 01:00 | -15.6528
2015-12-10 02:00 | -15.6528
2015-12-10 03:00 | -15.6528
2015-12-10 04:00 | -15.6528
2015-12-10 05:00 | -15.6528
2015-12-10 06:00 | 4215.8001
2015-12-10 07:00 | 7405.7583
2015-12-10 08:00 | 8766.2725
2015-12-10 09:00 | 9283.4201
2015-12-10 10:00 | 9435.6098
2015-12-10 11:00 | 9383.1465
2015-12-10 12:00 | 9276.9129
2015-12-10 13:00 | 9230.0041
2015-12-10 14:00 | 9192.8203
2015-12-10 15:00 | 9228.7902
2015-12-10 16:00 | 9045.1721
2015-12-10 17:00 | 8605.8989
2015-12-10 18:00 | 7587.3024
2015-12-10 19:00 | 5182.4842
2015-12-10 20:00 | -15.6528
2015-12-10 21:00 | -15.6528
2015-12-10 22:00 | -15.6528
2015-12-10 23:00 | -15.6528
2015-12-11 | -15.6528
2015-12-11 01:00 | -15.6528
2015-12-11 02:00 | -15.6528
2015-12-11 03:00 | -15.6528
2015-12-11 04:00 | -15.6528
2015-12-11 05:00 | -15.6528
2015-12-11 06:00 | 4177.8741
2015-12-11 07:00 | 7336.0893
2015-12-11 08:00 | 8702.3779
2015-12-11 09:00 | 9252.5903
2015-12-11 10:00 | 9406.1825
2015-12-11 11:00 | 9330.0273
2015-12-11 12:00 | 9210.392
2015-12-11 13:00 | 9161.8401
2015-12-11 14:00 | 9170.8307
2015-12-11 15:00 | 9122.3531
2015-12-11 16:00 | 9012.6035
2015-12-11 17:00 | 8604.7012
2015-12-11 18:00 | 7589.2057
2015-12-11 19:00 | 5205.0089
2015-12-11 20:00 | -15.6528
2015-12-11 21:00 | -15.6528
2015-12-11 22:00 | -15.6528
2015-12-11 23:00 | -15.6528
2015-12-12 | -15.6528
2015-12-12 01:00 | -15.6528
2015-12-12 02:00 | -15.6528
2015-12-12 03:00 | -15.6528
2015-12-12 04:00 | -15.6528
2015-12-12 05:00 | -15.6528
2015-12-12 06:00 | 107.2073
2015-12-12 07:00 | 836.2536
2015-12-12 08:00 | 1415.4246
2015-12-12 09:00 | 3461.6873
2015-12-12 10:00 | 2592.2741
2015-12-12 11:00 | 6846.5632
2015-12-12 12:00 | 4927.6004
2015-12-12 13:00 | 5518.0675
2015-12-12 14:00 | 2958.722
2015-12-12 15:00 | 6088.9638
2015-12-12 16:00 | 9202.0706
2015-12-12 17:00 | 8726.2858
2015-12-12 18:00 | 7684.8439
2015-12-12 19:00 | 5253.9572
2015-12-12 20:00 | -15.6528
2015-12-12 21:00 | -15.6528
2015-12-12 22:00 | -15.6528
2015-12-12 23:00 | -15.6528
2015-12-13 | -15.6528
2015-12-13 01:00 | -15.6528
2015-12-13 02:00 | -15.6528
2015-12-13 03:00 | -15.6528
2015-12-13 04:00 | -15.6528
2015-12-13 05:00 | -15.6528
2015-12-13 06:00 | 81.2436
2015-12-13 07:00 | 563.8827
2015-12-13 08:00 | 1066.1975
2015-12-13 09:00 | 1717.6531
2015-12-13 10:00 | 3878.8255
2015-12-13 11:00 | 7163.0024
2015-12-13 12:00 | 7118.5406
2015-12-13 13:00 | 7705.7989
2015-12-13 14:00 | 8054.7505
2015-12-13 15:00 | 9325.5322
2015-12-13 16:00 | 3852.9509
2015-12-13 17:00 | 1136.3287
2015-12-13 18:00 | 572.188
2015-12-13 19:00 | 5344.3274
2015-12-13 20:00 | -15.6528
2015-12-13 21:00 | -15.6528
2015-12-13 22:00 | -15.6528
2015-12-13 23:00 | -15.6528
2015-12-14 | -15.6528
2015-12-14 01:00 | -15.6528
2015-12-14 02:00 | -15.6528
2015-12-14 03:00 | -15.6528
2015-12-14 04:00 | -15.6528
2015-12-14 05:00 | -15.6528
2015-12-14 06:00 | 4106.9552
2015-12-14 07:00 | 7413.3987
2015-12-14 08:00 | 8863.0203
2015-12-14 09:00 | 9449.6926
2015-12-14 10:00 | 9540.9295
2015-12-14 11:00 | 9488.8684
2015-12-14 12:00 | 9400.496
2015-12-14 13:00 | 9375.2179
2015-12-14 14:00 | 9403.4241
2015-12-14 15:00 | 9381.3651
2015-12-14 16:00 | 9245.4231
2015-12-14 17:00 | 8826.2782
2015-12-14 18:00 | 7760.6451
2015-12-14 19:00 | 5327.3524
2015-12-14 20:00 | -15.6528
2015-12-14 21:00 | -15.6528
2015-12-14 22:00 | -15.6528
2015-12-14 23:00 | -15.6528
2015-12-15 | -15.6528
2015-12-15 01:00 | -15.6528
2015-12-15 02:00 | -15.6528
2015-12-15 03:00 | -15.6528
2015-12-15 04:00 | -15.6528
2015-12-15 05:00 | -15.6528
2015-12-15 06:00 | 4236.747
2015-12-15 07:00 | 7514.1512
2015-12-15 08:00 | 8876.0135
2015-12-15 09:00 | 9424.0669
2015-12-15 10:00 | 9569.1794
2015-12-15 11:00 | 9450.1693
2015-12-15 12:00 | 9366.1668
2015-12-15 13:00 | 9281.72
2015-12-15 14:00 | 9251.4863
2015-12-15 15:00 | 5329.5636
2015-12-15 16:00 | 9105.445
2015-12-15 17:00 | 8694.8376
2015-12-15 18:00 | 7717.1876
2015-12-15 19:00 | 5414.2788
2015-12-15 20:00 | -15.6528
2015-12-15 21:00 | -15.6528
2015-12-15 22:00 | -15.6528
2015-12-15 23:00 | -15.6528
2015-12-16 | -15.6528
2015-12-16 01:00 | -15.6528
2015-12-16 02:00 | -15.6528
2015-12-16 03:00 | -15.6528
2015-12-16 04:00 | -15.6528
2015-12-16 05:00 | -15.6528
2015-12-16 06:00 | 107.8305
2015-12-16 07:00 | 812.1909
2015-12-16 08:00 | 1365.2667
2015-12-16 09:00 | 3632.5436
2015-12-16 10:00 | 3316.7957
2015-12-16 11:00 | 6643.1794
2015-12-16 12:00 | 6844.4493
2015-12-16 13:00 | 6089.6846
2015-12-16 14:00 | 8043.0774
2015-12-16 15:00 | 4533.9787
2015-12-16 16:00 | 3157.2107
2015-12-16 17:00 | 1305.3462
2015-12-16 18:00 | 876.1734
2015-12-16 19:00 | 5468.5319
2015-12-16 20:00 | -15.6528
2015-12-16 21:00 | -15.6528
2015-12-16 22:00 | -15.6528
2015-12-16 23:00 | -15.6528
2015-12-17 | -15.6528
2015-12-17 01:00 | -15.6528
2015-12-17 02:00 | -15.6528
2015-12-17 03:00 | -15.6528
2015-12-17 04:00 | -15.6528
2015-12-17 05:00 | -15.6528
2015-12-17 06:00 | 4018.6575
2015-12-17 07:00 | 7321.2097
2015-12-17 08:00 | 8748.3375
2015-12-17 09:00 | 9332.2269
2015-12-17 10:00 | 9521.843
2015-12-17 11:00 | 9561.2875
2015-12-17 12:00 | 9570.5425
2015-12-17 13:00 | 9463.8785
2015-12-17 14:00 | 9456.5411
2015-12-17 15:00 | 9429.6719
2015-12-17 16:00 | 9250.5764
2015-12-17 17:00 | 8896.6698
2015-12-17 18:00 | 7904.013
2015-12-17 19:00 | 5542.9341
2015-12-17 20:00 | -15.6528
2015-12-17 21:00 | -15.6528
2015-12-17 22:00 | -15.6528
2015-12-17 23:00 | -15.6528
2015-12-18 | -15.6528
2015-12-18 01:00 | -15.6528
2015-12-18 02:00 | -15.6528
2015-12-18 03:00 | -15.6528
2015-12-18 04:00 | -15.6528
2015-12-18 05:00 | -15.6528
2015-12-18 06:00 | 4196.6799
2015-12-18 07:00 | 7568.8637
2015-12-18 08:00 | 9047.683
2015-12-18 09:00 | 9615.3647
2015-12-18 10:00 | 9767.3297
2015-12-18 11:00 | 9723.3693
2015-12-18 12:00 | 9684.6281
2015-12-18 13:00 | 9575.7513
2015-12-18 14:00 | 9529.609
2015-12-18 15:00 | 9564.2788
2015-12-18 16:00 | 9456.1047
2015-12-18 17:00 | 9065.2974
2015-12-18 18:00 | 7971.7414
2015-12-18 19:00 | 5603.9046
2015-12-18 20:00 | -15.6528
2015-12-18 21:00 | -15.6528
2015-12-18 22:00 | -15.6528
2015-12-18 23:00 | -15.6528
2015-12-19 | -15.6528
2015-12-19 01:00 | -15.6528
2015-12-19 02:00 | -15.6528
2015-12-19 03:00 | -15.6528
2015-12-19 04:00 | -15.6528
2015-12-19 05:00 | -15.6528
2015-12-19 06:00 | 4167.7318
2015-12-19 07:00 | 7545.2091
2015-12-19 08:00 | 8915.4016
2015-12-19 09:00 | 9341.1753
2015-12-19 10:00 | 9503.2724
2015-12-19 11:00 | 9468.6216
2015-12-19 12:00 | 9368.7759
2015-12-19 13:00 | 9307.6381
2015-12-19 14:00 | 9334.8992
2015-12-19 15:00 | 9366.7373
2015-12-19 16:00 | 9250.4038
2015-12-19 17:00 | 8825.5528
2015-12-19 18:00 | 7883.4147
2015-12-19 19:00 | 5741.6382
2015-12-19 20:00 | -15.6528
2015-12-19 21:00 | -15.6528
2015-12-19 22:00 | -15.6528
2015-12-19 23:00 | -15.6528
2015-12-20 | -15.6528
2015-12-20 01:00 | -15.6528
2015-12-20 02:00 | -15.6528
2015-12-20 03:00 | -15.6528
2015-12-20 04:00 | -15.6528
2015-12-20 05:00 | -15.6528
2015-12-20 06:00 | 3998.6143
2015-12-20 07:00 | 876.6826
2015-12-20 08:00 | 8831.8598
2015-12-20 09:00 | 9413.5992
2015-12-20 10:00 | 9585.1093
2015-12-20 11:00 | 7527.2941
2015-12-20 12:00 | 8524.2798
2015-12-20 13:00 | 8154.252
2015-12-20 14:00 | 8136.5188
2015-12-20 15:00 | 9429.5634
2015-12-20 16:00 | 9298.9365
2015-12-20 17:00 | 8916.7416
2015-12-20 18:00 | 7927.0134
2015-12-20 19:00 | 5640.4329
2015-12-20 20:00 | -15.6528
2015-12-20 21:00 | -15.6528
2015-12-20 22:00 | -15.6528
2015-12-20 23:00 | -15.6528
2015-12-21 | -15.6528
2015-12-21 01:00 | -15.6528
2015-12-21 02:00 | -15.6528
2015-12-21 03:00 | -15.6528
2015-12-21 04:00 | -15.6528
2015-12-21 05:00 | -15.6528
2015-12-21 06:00 | 49.5517
2015-12-21 07:00 | 907.8528
2015-12-21 08:00 | 1916.0817
2015-12-21 09:00 | 3626.1422
2015-12-21 10:00 | 6032.0698
2015-12-21 11:00 | 7851.6804
2015-12-21 12:00 | 8637.6717
2015-12-21 13:00 | 9330.5878
2015-12-21 14:00 | 9341.3936
2015-12-21 15:00 | 9370.6648
2015-12-21 16:00 | 9300.9299
2015-12-21 17:00 | 8928.7395
2015-12-21 18:00 | 1275.5872
2015-12-21 19:00 | 5704.3457
2015-12-21 20:00 | -15.6528
2015-12-21 21:00 | -15.6528
2015-12-21 22:00 | -15.6528
2015-12-21 23:00 | -15.6528
2015-12-22 | -15.6528
2015-12-22 01:00 | -15.6528
2015-12-22 02:00 | -15.6528
2015-12-22 03:00 | -15.6528
2015-12-22 04:00 | -15.6528
2015-12-22 05:00 | -15.6528
2015-12-22 06:00 | 73.3822
2015-12-22 07:00 | 7415.3659
2015-12-22 08:00 | 8835.3889
2015-12-22 09:00 | 9436.4721
2015-12-22 10:00 | 9563.5611
2015-12-22 11:00 | 9559.1159
2015-12-22 12:00 | 9433.2651
2015-12-22 13:00 | 9408.1657
2015-12-22 14:00 | 9395.4592
2015-12-22 15:00 | 9362.2431
2015-12-22 16:00 | 9304.2381
2015-12-22 17:00 | 8979.7452
2015-12-22 18:00 | 1240.5331
2015-12-22 19:00 | 5745.8417
2015-12-22 20:00 | -15.6528
2015-12-22 21:00 | -15.6528
2015-12-22 22:00 | -15.6528
2015-12-22 23:00 | -15.6528
2015-12-23 | -15.6528
2015-12-23 01:00 | -15.6528
2015-12-23 02:00 | -15.6528
2015-12-23 03:00 | -15.6528
2015-12-23 04:00 | -15.6528
2015-12-23 05:00 | -15.6528
2015-12-23 06:00 | 71.5793
2015-12-23 07:00 | 7421.4276
2015-12-23 08:00 | 8930.8393
2015-12-23 09:00 | 9524.7601
2015-12-23 10:00 | 9702.2771
2015-12-23 11:00 | 9666.3307
2015-12-23 12:00 | 9632.9347
2015-12-23 13:00 | 9574.808
2015-12-23 14:00 | 9624.8147
2015-12-23 15:00 | 9591.9913
2015-12-23 16:00 | 9470.718
2015-12-23 17:00 | 9074.9604
2015-12-23 18:00 | 8024.0491
2015-12-23 19:00 | 5721.2137
2015-12-23 20:00 | -15.6528
2015-12-23 21:00 | -15.6528
2015-12-23 22:00 | -15.6528
2015-12-23 23:00 | -15.6528
2015-12-24 | -15.6528
2015-12-24 01:00 | -15.6528
2015-12-24 02:00 | -15.6528
2015-12-24 03:00 | -15.6528
2015-12-24 04:00 | -15.6528
2015-12-24 05:00 | -15.6528
2015-12-24 06:00 | 70.2057
2015-12-24 07:00 | 7501.4356
2015-12-24 08:00 | 9009.4441
2015-12-24 09:00 | 9632.1066
2015-12-24 10:00 | 9732.008
2015-12-24 11:00 | 9663.6269
2015-12-24 12:00 | 9573.5854
2015-12-24 13:00 | 9505.2864
2015-12-24 14:00 | 9454.1079
2015-12-24 15:00 | 9437.8308
2015-12-24 16:00 | 9280.8396
2015-12-24 17:00 | 8904.7074
2015-12-24 18:00 | 7985.4862
2015-12-24 19:00 | 5832.6805
2015-12-24 20:00 | -15.6528
2015-12-24 21:00 | -15.6528
2015-12-24 22:00 | -15.6528
2015-12-24 23:00 | -15.6528
2015-12-25 | -15.6528
2015-12-25 01:00 | -15.6528
2015-12-25 02:00 | -15.6528
2015-12-25 03:00 | -15.6528
2015-12-25 04:00 | -15.6528
2015-12-25 05:00 | -15.6528
2015-12-25 06:00 | 66.2641
2015-12-25 07:00 | 7367.679
2015-12-25 08:00 | 8849.0096
2015-12-25 09:00 | 9346.4372
2015-12-25 10:00 | 9480.2059
2015-12-25 11:00 | 9452.298
2015-12-25 12:00 | 9380.4943
2015-12-25 13:00 | 9286.4544
2015-12-25 14:00 | 9186.6525
2015-12-25 15:00 | 9204.8104
2015-12-25 16:00 | 9080.3348
2015-12-25 17:00 | 8707.2975
2015-12-25 18:00 | 7878.2766
2015-12-25 19:00 | 5786.6073
2015-12-25 20:00 | -15.6528
2015-12-25 21:00 | -15.6528
2015-12-25 22:00 | -15.6528
2015-12-25 23:00 | -15.6528
2015-12-26 | -15.6528
2015-12-26 01:00 | -15.6528
2015-12-26 02:00 | -15.6528
2015-12-26 03:00 | -15.6528
2015-12-26 04:00 | -15.6528
2015-12-26 05:00 | -15.6528
2015-12-26 06:00 | 63.2526
2015-12-26 07:00 | 7243.8945
2015-12-26 08:00 | 8706.4638
2015-12-26 09:00 | 9266.667
2015-12-26 10:00 | 9349.5146
2015-12-26 11:00 | 9408.2991
2015-12-26 12:00 | 9364.8637
2015-12-26 13:00 | 9269.7298
2015-12-26 14:00 | 9250.756
2015-12-26 15:00 | 9211.1952
2015-12-26 16:00 | 9071.991
2015-12-26 17:00 | 8715.6162
2015-12-26 18:00 | 7827.9416
2015-12-26 19:00 | 5742.2477
2015-12-26 20:00 | -15.6528
2015-12-26 21:00 | -15.6528
2015-12-26 22:00 | -15.6528
2015-12-26 23:00 | -15.6528
2015-12-27 | -15.6528
2015-12-27 01:00 | -15.6528
2015-12-27 02:00 | -15.6528
2015-12-27 03:00 | -15.6528
2015-12-27 04:00 | -15.6528
2015-12-27 05:00 | -15.6528
2015-12-27 06:00 | 59.9682
2015-12-27 07:00 | 7218.4753
2015-12-27 08:00 | 8672.5159
2015-12-27 09:00 | 9241.8464
2015-12-27 10:00 | 9503.8864
2015-12-27 11:00 | 9473.8697
2015-12-27 12:00 | 9400.6906
2015-12-27 13:00 | 9291.1253
2015-12-27 14:00 | 9298.3655
2015-12-27 15:00 | 9274.9203
2015-12-27 16:00 | 9148.9837
2015-12-27 17:00 | 8793.0253
2015-12-27 18:00 | 7895.4226
2015-12-27 19:00 | 5797.1916
2015-12-27 20:00 | -15.6528
2015-12-27 21:00 | -15.6528
2015-12-27 22:00 | -15.6528
2015-12-27 23:00 | -15.6528
2015-12-28 | -15.6528
2015-12-28 01:00 | -15.6528
2015-12-28 02:00 | -15.6528
2015-12-28 03:00 | -15.6528
2015-12-28 04:00 | -15.6528
2015-12-28 05:00 | -15.6528
2015-12-28 06:00 | 56.9698
2015-12-28 07:00 | 7120.5349
2015-12-28 08:00 | 8600.4116
2015-12-28 09:00 | 9180.8454
2015-12-28 10:00 | 9441.5756
2015-12-28 11:00 | 9384.5
2015-12-28 12:00 | 9263.7543
2015-12-28 13:00 | 9204.3147
2015-12-28 14:00 | 9179.537
2015-12-28 15:00 | 9178.1218
2015-12-28 16:00 | 9062.8663
2015-12-28 17:00 | 8682.5857
2015-12-28 18:00 | 7773.5112
2015-12-28 19:00 | 5735.1752
2015-12-28 20:00 | -15.6528
2015-12-28 21:00 | -15.6528
2015-12-28 22:00 | -15.6528
2015-12-28 23:00 | -15.6528
2015-12-29 | -15.6528
2015-12-29 01:00 | -15.6528
2015-12-29 02:00 | -15.6528
2015-12-29 03:00 | -15.6528
2015-12-29 04:00 | -15.6528
2015-12-29 05:00 | -15.6528
2015-12-29 06:00 | 11.9168
2015-12-29 07:00 | 570.5346
2015-12-29 08:00 | 1556.2029
2015-12-29 09:00 | 8951.1547
2015-12-29 10:00 | 9186.9418
2015-12-29 11:00 | 9257.2386
2015-12-29 12:00 | 9181.5622
2015-12-29 13:00 | 7636.9283
2015-12-29 14:00 | 6201.4761
2015-12-29 15:00 | 4846.2555
2015-12-29 16:00 | 3712.1072
2015-12-29 17:00 | 2526.6898
2015-12-29 18:00 | 1533.5569
2015-12-29 19:00 | 5597.5037
2015-12-29 20:00 | -15.6528
2015-12-29 21:00 | -15.6528
2015-12-29 22:00 | -15.6528
2015-12-29 23:00 | -15.6528
2015-12-30 | -15.6528
2015-12-30 01:00 | -15.6528
2015-12-30 02:00 | -15.6528
2015-12-30 03:00 | -15.6528
2015-12-30 04:00 | -15.6528
2015-12-30 05:00 | -15.6528 | <
2015-12-30 06:00 | -11.9691
2015-12-30 07:00 | 6943.0004
2015-12-30 08:00 | 8537.6125
2015-12-30 09:00 | 9117.0842
2015-12-30 10:00 | 9293.077
2015-12-30 11:00 | 9307.6037
2015-12-30 12:00 | 9202.2382
2015-12-30 13:00 | 9105.573
2015-12-30 14:00 | 9099.2183
2015-12-30 15:00 | 9157.0252
2015-12-30 16:00 | 9104.1849
2015-12-30 17:00 | 8832.7912
2015-12-30 18:00 | 7888.7192
2015-12-30 19:00 | 5661.7014
2015-12-30 20:00 | -15.6528
2015-12-30 21:00 | -15.6528
2015-12-30 22:00 | -15.6528
2015-12-30 23:00 | -15.6528
2015-12-31 | -15.6528
2015-12-31 01:00 | -15.6528
2015-12-31 02:00 | -15.6528
2015-12-31 03:00 | -15.6528
2015-12-31 04:00 | -15.6528
2015-12-31 05:00 | -15.6528
2015-12-31 06:00 | 45.8092
2015-12-31 07:00 | 6947.0719
2015-12-31 08:00 | 8498.392
2015-12-31 09:00 | 9081.9823
2015-12-31 10:00 | 9283.9852
2015-12-31 11:00 | 9222.3638
2015-12-31 12:00 | 9216.3416
2015-12-31 13:00 | 9124.1264
2015-12-31 14:00 | 9099.7544
2015-12-31 15:00 | 9147.0754
2015-12-31 16:00 | 9077.4158
2015-12-31 17:00 | 8683.4095
2015-12-31 18:00 | 7826.2627
2015-12-31 19:00 | 5758.2578
2015-12-31 20:00 | -15.6528
2015-12-31 21:00 | -15.6528
2015-12-31 22:00 | -15.6528
2015-12-31 23:00 | -15.6528

## Resultados
Escenario | TIR año 20 | TIR año 25 | VAN [MUSD] | Payback [año] | LCOE [USD/MWh]