## Caso PMG
PMG Hibrido Quirquincho II
Elemento | Parámetro | Dato | Sensibilización
Red | Nodo de Referencia (DNV) | Itahue | -
| Nodo de Inyección | Puquillay | -
| Precio Nudo Potencia [pesos/kw/mes] | Itahue | -
| Valorización | Precio Estabilizado | -
Proyecto | Potencia nominal [MW] | 9 | -
| COD [año] | 2028 | -
| Vida útil [años] | 30 | -
PV/Eólico | Capacidad instalada [MW] | 10.611 | ±1
BESS | Capacidad instalada [MW] | 9 | -
| Capacidad [H] | 4 | ±1
| Aumento [año] | 10 | -
| Costo aumento [% VI] | 20% | -
Terreno | Área [Ha] | 20 | -
| Área compensada [Ha] | 20 | -
| Costo arriendo [UF/Ha/año] | 100 | -
| Reforestación (CAPEX+OPEX) [USD] | 0 | -
| Pedimentos mineros [USD] | 0 | -
| Cerco verde [USD] | 0 | -
| Servidumbres [USD] | 0 | -
| Otros CAPEX [USD] | 0 | -
Interconexión | Costo ICC o SE Elevadora [MUSD] | 0.23 | -
| Costo Línea de Transmisión [MUSD] | 0 | -
| Costo Empalme o Seccionadora/Paño [MUSD] | 0.1 | -

## Perfil 10,611MWp
Fecha/Hora | P [kW]
2015-01-01 | -10
2015-01-01 01:00 | -10
2015-01-01 02:00 | -10
2015-01-01 03:00 | -10
2015-01-01 04:00 | -10
2015-01-01 05:00 | -10
2015-01-01 06:00 | 22.8815
2015-01-01 07:00 | 6874.7565
2015-01-01 08:00 | 8560.6936
2015-01-01 09:00 | 9483.5263
2015-01-01 10:00 | 9933.4771
2015-01-01 11:00 | 10158.566
2015-01-01 12:00 | 10222.8159
2015-01-01 13:00 | 10092.8895
2015-01-01 14:00 | 10035.9704
2015-01-01 15:00 | 9865.5553
2015-01-01 16:00 | 9533.704
2015-01-01 17:00 | 8938.8421
2015-01-01 18:00 | 7709.6953
2015-01-01 19:00 | 5559.372
2015-01-01 20:00 | -10
2015-01-01 21:00 | -10
2015-01-01 22:00 | -10
2015-01-01 23:00 | -10
2015-01-02 | -10
2015-01-02 01:00 | -10
2015-01-02 02:00 | -10
2015-01-02 03:00 | -10
2015-01-02 04:00 | -10
2015-01-02 05:00 | -10
2015-01-02 06:00 | 17.4922
2015-01-02 07:00 | 6834.9984
2015-01-02 08:00 | 8449.4766
2015-01-02 09:00 | 9317.2562
2015-01-02 10:00 | 9755.1404
2015-01-02 11:00 | 9890.4329
2015-01-02 12:00 | 9923.9099
2015-01-02 13:00 | 9872.8176
2015-01-02 14:00 | 9823.0444
2015-01-02 15:00 | 9679.3004
2015-01-02 16:00 | 9371.1196
2015-01-02 17:00 | 8775.3158
2015-01-02 18:00 | 7699.8295
2015-01-02 19:00 | 5691.4697
2015-01-02 20:00 | -10
2015-01-02 21:00 | -10
2015-01-02 22:00 | -10
2015-01-02 23:00 | -10
2015-01-03 | -10
2015-01-03 01:00 | -10
2015-01-03 02:00 | -10
2015-01-03 03:00 | -10
2015-01-03 04:00 | -10
2015-01-03 05:00 | -10
2015-01-03 06:00 | 14.3855
2015-01-03 07:00 | 6757.3853
2015-01-03 08:00 | 8382.5184
2015-01-03 09:00 | 9182.991
2015-01-03 10:00 | 9596.8499
2015-01-03 11:00 | 9712.8019
2015-01-03 12:00 | 9783.7765
2015-01-03 13:00 | 9720.5656
2015-01-03 14:00 | 9644.9748
2015-01-03 15:00 | 9464.4585
2015-01-03 16:00 | 9156.3006
2015-01-03 17:00 | 8564.1144
2015-01-03 18:00 | 7525.0702
2015-01-03 19:00 | 5567.1731
2015-01-03 20:00 | -10
2015-01-03 21:00 | -10
2015-01-03 22:00 | -10
2015-01-03 23:00 | -10
2015-01-04 | -10
2015-01-04 01:00 | -10
2015-01-04 02:00 | -10
2015-01-04 03:00 | -10
2015-01-04 04:00 | -10
2015-01-04 05:00 | -10
2015-01-04 06:00 | 10.401
2015-01-04 07:00 | 6639.2163
2015-01-04 08:00 | 8306.8276
2015-01-04 09:00 | 9197.9792
2015-01-04 10:00 | 9484.29
2015-01-04 11:00 | 9721.5219
2015-01-04 12:00 | 9666.3849
2015-01-04 13:00 | 9655.9147
2015-01-04 14:00 | 9619.0096
2015-01-04 15:00 | 9497.3131
2015-01-04 16:00 | 9209.7825
2015-01-04 17:00 | 8625.6132
2015-01-04 18:00 | 7571.974
2015-01-04 19:00 | 5574.7891
2015-01-04 20:00 | -10
2015-01-04 21:00 | -10
2015-01-04 22:00 | -10
2015-01-04 23:00 | -10
2015-01-05 | -10
2015-01-05 01:00 | -10
2015-01-05 02:00 | -10
2015-01-05 03:00 | -10
2015-01-05 04:00 | -10
2015-01-05 05:00 | -10
2015-01-05 06:00 | 7.0944
2015-01-05 07:00 | 489.2557
2015-01-05 08:00 | 1605.7546
2015-01-05 09:00 | 9183.4451
2015-01-05 10:00 | 9654.5085
2015-01-05 11:00 | 9731.9531
2015-01-05 12:00 | 9789.4829
2015-01-05 13:00 | 9754.6309
2015-01-05 14:00 | 9742.2937
2015-01-05 15:00 | 9581.835
2015-01-05 16:00 | 9259.8464
2015-01-05 17:00 | 8650.3915
2015-01-05 18:00 | 7604.6469
2015-01-05 19:00 | 5607.4447
2015-01-05 20:00 | -10
2015-01-05 21:00 | -10
2015-01-05 22:00 | -10
2015-01-05 23:00 | -10
2015-01-06 | -10
2015-01-06 01:00 | -10
2015-01-06 02:00 | -10
2015-01-06 03:00 | -10
2015-01-06 04:00 | -10
2015-01-06 05:00 | -10
2015-01-06 06:00 | 2.2531
2015-01-06 07:00 | 6580.1173
2015-01-06 08:00 | 8299.4674
2015-01-06 09:00 | 9194.468
2015-01-06 10:00 | 9603.8421
2015-01-06 11:00 | 9789.1793
2015-01-06 12:00 | 9823.4186
2015-01-06 13:00 | 9793.0407
2015-01-06 14:00 | 9744.546
2015-01-06 15:00 | 9597.3803
2015-01-06 16:00 | 3279.2644
2015-01-06 17:00 | 1406.7409
2015-01-06 18:00 | 805.4552
2015-01-06 19:00 | 5601.8007
2015-01-06 20:00 | -10
2015-01-06 21:00 | -10
2015-01-06 22:00 | -10
2015-01-06 23:00 | -10
2015-01-07 | -10
2015-01-07 01:00 | -10
2015-01-07 02:00 | -10
2015-01-07 03:00 | -10
2015-01-07 04:00 | -10
2015-01-07 05:00 | -10
2015-01-07 06:00 | -2.7365
2015-01-07 07:00 | 6402.4693
2015-01-07 08:00 | 1307.8609
2015-01-07 09:00 | 2358.1891
2015-01-07 10:00 | 2763.8708
2015-01-07 11:00 | 4528.2438
2015-01-07 12:00 | 4826.3249
2015-01-07 13:00 | 8035.6269
2015-01-07 14:00 | 8014.569
2015-01-07 15:00 | 9558.8192
2015-01-07 16:00 | 9231.6167
2015-01-07 17:00 | 8639.2004
2015-01-07 18:00 | 7598.615
2015-01-07 19:00 | 5559.639
2015-01-07 20:00 | -10
2015-01-07 21:00 | -10
2015-01-07 22:00 | -10
2015-01-07 23:00 | -10
2015-01-08 | -10
2015-01-08 01:00 | -10
2015-01-08 02:00 | -10
2015-01-08 03:00 | -10
2015-01-08 04:00 | -10
2015-01-08 05:00 | -10
2015-01-08 06:00 | -6.5105
2015-01-08 07:00 | 6512.4242
2015-01-08 08:00 | 8174.3741
2015-01-08 09:00 | 9132.0522
2015-01-08 10:00 | 9582.1112
2015-01-08 11:00 | 9694.5185
2015-01-08 12:00 | 9798.8456
2015-01-08 13:00 | 9727.7242
2015-01-08 14:00 | 9646.3572
2015-01-08 15:00 | 9524.0938
2015-01-08 16:00 | 9251.8481
2015-01-08 17:00 | 8776.0769
2015-01-08 18:00 | 7653.899
2015-01-08 19:00 | 5580.1563
2015-01-08 20:00 | -10
2015-01-08 21:00 | -10
2015-01-08 22:00 | -10
2015-01-08 23:00 | -10
2015-01-09 | -10
2015-01-09 01:00 | -10
2015-01-09 02:00 | -10
2015-01-09 03:00 | -10
2015-01-09 04:00 | -10
2015-01-09 05:00 | -10
2015-01-09 06:00 | -8.6677
2015-01-09 07:00 | 6800.4431
2015-01-09 08:00 | 8489.9837
2015-01-09 09:00 | 9318.5947
2015-01-09 10:00 | 9796.8317
2015-01-09 11:00 | 10052.0267
2015-01-09 12:00 | 10024.8999
2015-01-09 13:00 | 9991.7491
2015-01-09 14:00 | 9921.6384
2015-01-09 15:00 | 9783.5933
2015-01-09 16:00 | 9463.5352
2015-01-09 17:00 | 8886.8591
2015-01-09 18:00 | 7799.6348
2015-01-09 19:00 | 5772.3633
2015-01-09 20:00 | -10
2015-01-09 21:00 | -10
2015-01-09 22:00 | -10
2015-01-09 23:00 | -10
2015-01-10 | -10
2015-01-10 01:00 | -10
2015-01-10 02:00 | -10
2015-01-10 03:00 | -10
2015-01-10 04:00 | -10
2015-01-10 05:00 | -10
2015-01-10 06:00 | -10
2015-01-10 07:00 | 6610.2036
2015-01-10 08:00 | 8308.1601
2015-01-10 09:00 | 9188.2094
2015-01-10 10:00 | 9645.5041
2015-01-10 11:00 | 9804.1552
2015-01-10 12:00 | 9858.548
2015-01-10 13:00 | 9853.6484
2015-01-10 14:00 | 9754.7186
2015-01-10 15:00 | 9610.5638
2015-01-10 16:00 | 9367.6567
2015-01-10 17:00 | 8816.2631
2015-01-10 18:00 | 7786.2193
2015-01-10 19:00 | 5776.9841
2015-01-10 20:00 | -10
2015-01-10 21:00 | -10
2015-01-10 22:00 | -10
2015-01-10 23:00 | -10
2015-01-11 | -10
2015-01-11 01:00 | -10
2015-01-11 02:00 | -10
2015-01-11 03:00 | -10
2015-01-11 04:00 | -10
2015-01-11 05:00 | -10
2015-01-11 06:00 | -10
2015-01-11 07:00 | 6644.415
2015-01-11 08:00 | 8406.2405
2015-01-11 09:00 | 9292.5274
2015-01-11 10:00 | 9708.9726
2015-01-11 11:00 | 9914.425
2015-01-11 12:00 | 9947.6042
2015-01-11 13:00 | 9914.6608
2015-01-11 14:00 | 9884.0124
2015-01-11 15:00 | 9795.8163
2015-01-11 16:00 | 9585.8721
2015-01-11 17:00 | 9027.0236
2015-01-11 18:00 | 7888.398
2015-01-11 19:00 | 5816.1498
2015-01-11 20:00 | -10
2015-01-11 21:00 | -10
2015-01-11 22:00 | -10
2015-01-11 23:00 | -10
2015-01-12 | -10
2015-01-12 01:00 | -10
2015-01-12 02:00 | -10
2015-01-12 03:00 | -10
2015-01-12 04:00 | -10
2015-01-12 05:00 | -10
2015-01-12 06:00 | -10
2015-01-12 07:00 | 6761.3488
2015-01-12 08:00 | 8581.7213
2015-01-12 09:00 | 9518.1878
2015-01-12 10:00 | 9986.3938
2015-01-12 11:00 | 10129.9699
2015-01-12 12:00 | 9972.2497
2015-01-12 13:00 | 10033.9333
2015-01-12 14:00 | 9897.4014
2015-01-12 15:00 | 9762.3246
2015-01-12 16:00 | 9447.3047
2015-01-12 17:00 | 8889.6355
2015-01-12 18:00 | 7914.4223
2015-01-12 19:00 | 5922.6273
2015-01-12 20:00 | -10
2015-01-12 21:00 | -10
2015-01-12 22:00 | -10
2015-01-12 23:00 | -10
2015-01-13 | -10
2015-01-13 01:00 | -10
2015-01-13 02:00 | -10
2015-01-13 03:00 | -10
2015-01-13 04:00 | -10
2015-01-13 05:00 | -10
2015-01-13 06:00 | -10
2015-01-13 07:00 | 6626.823
2015-01-13 08:00 | 8442.1057
2015-01-13 09:00 | 9440.0879
2015-01-13 10:00 | 9934.6733
2015-01-13 11:00 | 10072.8955
2015-01-13 12:00 | 10052.4024
2015-01-13 13:00 | 9986.5233
2015-01-13 14:00 | 9852.7217
2015-01-13 15:00 | 9778.5734
2015-01-13 16:00 | 9475.1794
2015-01-13 17:00 | 8933.4054
2015-01-13 18:00 | 7875.5524
2015-01-13 19:00 | 5819.6814
2015-01-13 20:00 | -10
2015-01-13 21:00 | -10
2015-01-13 22:00 | -10
2015-01-13 23:00 | -10
2015-01-14 | -10
2015-01-14 01:00 | -10
2015-01-14 02:00 | -10
2015-01-14 03:00 | -10
2015-01-14 04:00 | -10
2015-01-14 05:00 | -10
2015-01-14 06:00 | -10
2015-01-14 07:00 | 6506.8912
2015-01-14 08:00 | 8292.1186
2015-01-14 09:00 | 9311.2632
2015-01-14 10:00 | 9738.1958
2015-01-14 11:00 | 9906.5091
2015-01-14 12:00 | 9921.7253
2015-01-14 13:00 | 9825.1528
2015-01-14 14:00 | 9792.7316
2015-01-14 15:00 | 9639.4503
2015-01-14 16:00 | 9350.0384
2015-01-14 17:00 | 8737.7996
2015-01-14 18:00 | 7702.9873
2015-01-14 19:00 | 5713.8653
2015-01-14 20:00 | -10
2015-01-14 21:00 | -10
2015-01-14 22:00 | -10
2015-01-14 23:00 | -10
2015-01-15 | -10
2015-01-15 01:00 | -10
2015-01-15 02:00 | -10
2015-01-15 03:00 | -10
2015-01-15 04:00 | -10
2015-01-15 05:00 | -10
2015-01-15 06:00 | -10
2015-01-15 07:00 | 6399.7149
2015-01-15 08:00 | 8175.3029
2015-01-15 09:00 | 9083.3125
2015-01-15 10:00 | 9496.0351
2015-01-15 11:00 | 9669.7072
2015-01-15 12:00 | 9693.9423
2015-01-15 13:00 | 9736.4329
2015-01-15 14:00 | 9715.9737
2015-01-15 15:00 | 9602.0786
2015-01-15 16:00 | 9311.5639
2015-01-15 17:00 | 8721.5774
2015-01-15 18:00 | 7654.6777
2015-01-15 19:00 | 5680.3258
2015-01-15 20:00 | -10
2015-01-15 21:00 | -10
2015-01-15 22:00 | -10
2015-01-15 23:00 | -10
2015-01-16 | -10
2015-01-16 01:00 | -10
2015-01-16 02:00 | -10
2015-01-16 03:00 | -10
2015-01-16 04:00 | -10
2015-01-16 05:00 | -10
2015-01-16 06:00 | -10
2015-01-16 07:00 | 6295.0725
2015-01-16 08:00 | 8130.7371
2015-01-16 09:00 | 9049.6781
2015-01-16 10:00 | 9548.9313
2015-01-16 11:00 | 9725.8231
2015-01-16 12:00 | 9781.1146
2015-01-16 13:00 | 9708.3138
2015-01-16 14:00 | 9644.6401
2015-01-16 15:00 | 9551.7566
2015-01-16 16:00 | 9317.5241
2015-01-16 17:00 | 8764.7322
2015-01-16 18:00 | 7680.9205
2015-01-16 19:00 | 5632.0274
2015-01-16 20:00 | -10
2015-01-16 21:00 | -10
2015-01-16 22:00 | -10
2015-01-16 23:00 | -10
2015-01-17 | -10
2015-01-17 01:00 | -10
2015-01-17 02:00 | -10
2015-01-17 03:00 | -10
2015-01-17 04:00 | -10
2015-01-17 05:00 | -10
2015-01-17 06:00 | -10
2015-01-17 07:00 | 6268.2666
2015-01-17 08:00 | 8110.964
2015-01-17 09:00 | 9101.9496
2015-01-17 10:00 | 9578.386
2015-01-17 11:00 | 9753.7992
2015-01-17 12:00 | 9731.6756
2015-01-17 13:00 | 9721.3249
2015-01-17 14:00 | 9693.5898
2015-01-17 15:00 | 9553.7944
2015-01-17 16:00 | 9242.3739
2015-01-17 17:00 | 8659.8458
2015-01-17 18:00 | 7680.4398
2015-01-17 19:00 | 5658.2176
2015-01-17 20:00 | -10
2015-01-17 21:00 | -10
2015-01-17 22:00 | -10
2015-01-17 23:00 | -10
2015-01-18 | -10
2015-01-18 01:00 | -10
2015-01-18 02:00 | -10
2015-01-18 03:00 | -10
2015-01-18 04:00 | -10
2015-01-18 05:00 | -10
2015-01-18 06:00 | -10
2015-01-18 07:00 | 424.6657
2015-01-18 08:00 | 1520.3919
2015-01-18 09:00 | 9098.4381
2015-01-18 10:00 | 9516.1098
2015-01-18 11:00 | 9712.2152
2015-01-18 12:00 | 9720.0518
2015-01-18 13:00 | 9638.5606
2015-01-18 14:00 | 9553.4566
2015-01-18 15:00 | 9479.4175
2015-01-18 16:00 | 9295.2388
2015-01-18 17:00 | 8697.7778
2015-01-18 18:00 | 7707.7782
2015-01-18 19:00 | 5603.0064
2015-01-18 20:00 | -10
2015-01-18 21:00 | -10
2015-01-18 22:00 | -10
2015-01-18 23:00 | -10
2015-01-19 | -10
2015-01-19 01:00 | -10
2015-01-19 02:00 | -10
2015-01-19 03:00 | -10
2015-01-19 04:00 | -10
2015-01-19 05:00 | -10
2015-01-19 06:00 | -10
2015-01-19 07:00 | 302.6621
2015-01-19 08:00 | 790.2394
2015-01-19 09:00 | 1202.0968
2015-01-19 10:00 | 3571.5148
2015-01-19 11:00 | 4285.0344
2015-01-19 12:00 | 5684.6526
2015-01-19 13:00 | 7787.6027
2015-01-19 14:00 | 8216.7446
2015-01-19 15:00 | 9717.1547
2015-01-19 16:00 | 9353.5034
2015-01-19 17:00 | 2197.2381
2015-01-19 18:00 | 1230.9727
2015-01-19 19:00 | 5639.2241
2015-01-19 20:00 | -10
2015-01-19 21:00 | -10
2015-01-19 22:00 | -10
2015-01-19 23:00 | -10
2015-01-20 | -10
2015-01-20 01:00 | -10
2015-01-20 02:00 | -10
2015-01-20 03:00 | -10
2015-01-20 04:00 | -10
2015-01-20 05:00 | -10
2015-01-20 06:00 | -10
2015-01-20 07:00 | 420.3165
2015-01-20 08:00 | 1149.3075
2015-01-20 09:00 | 2025.4696
2015-01-20 10:00 | 4957.1685
2015-01-20 11:00 | 6773.3078
2015-01-20 12:00 | 7943.9936
2015-01-20 13:00 | 9835.0886
2015-01-20 14:00 | 9828.5187
2015-01-20 15:00 | 9687.7516
2015-01-20 16:00 | 9389.7347
2015-01-20 17:00 | 8802.683
2015-01-20 18:00 | 7728.8584
2015-01-20 19:00 | 5660.973
2015-01-20 20:00 | -10
2015-01-20 21:00 | -10
2015-01-20 22:00 | -10
2015-01-20 23:00 | -10
2015-01-21 | -10
2015-01-21 01:00 | -10
2015-01-21 02:00 | -10
2015-01-21 03:00 | -10
2015-01-21 04:00 | -10
2015-01-21 05:00 | -10
2015-01-21 06:00 | -10
2015-01-21 07:00 | 336.9634
2015-01-21 08:00 | 999.9177
2015-01-21 09:00 | 1657.345
2015-01-21 10:00 | 2807.7265
2015-01-21 11:00 | 5578.6431
2015-01-21 12:00 | 9810.6018
2015-01-21 13:00 | 9914.2141
2015-01-21 14:00 | 9821.6837
2015-01-21 15:00 | 9685.049
2015-01-21 16:00 | 9389.7782
2015-01-21 17:00 | 8800.6475
2015-01-21 18:00 | 7735.1227
2015-01-21 19:00 | 5647.2023
2015-01-21 20:00 | -10
2015-01-21 21:00 | -10
2015-01-21 22:00 | -10
2015-01-21 23:00 | -10
2015-01-22 | -10
2015-01-22 01:00 | -10
2015-01-22 02:00 | -10
2015-01-22 03:00 | -10
2015-01-22 04:00 | -10
2015-01-22 05:00 | -10
2015-01-22 06:00 | -10
2015-01-22 07:00 | 6187.6993
2015-01-22 08:00 | 8143.1953
2015-01-22 09:00 | 9135.1175
2015-01-22 10:00 | 9624.0077
2015-01-22 11:00 | 9851.7998
2015-01-22 12:00 | 9912.6468
2015-01-22 13:00 | 9858.9045
2015-01-22 14:00 | 9840.755
2015-01-22 15:00 | 9751.6526
2015-01-22 16:00 | 9472.1841
2015-01-22 17:00 | 8915.267
2015-01-22 18:00 | 7807.7716
2015-01-22 19:00 | 5645.7339
2015-01-22 20:00 | -10
2015-01-22 21:00 | -10
2015-01-22 22:00 | -10
2015-01-22 23:00 | -10
2015-01-23 | -10
2015-01-23 01:00 | -10
2015-01-23 02:00 | -10
2015-01-23 03:00 | -10
2015-01-23 04:00 | -10
2015-01-23 05:00 | -10
2015-01-23 06:00 | -10
2015-01-23 07:00 | 6339.7151
2015-01-23 08:00 | 8274.3443
2015-01-23 09:00 | 9290.9591
2015-01-23 10:00 | 9761.2628
2015-01-23 11:00 | 9929.6242
2015-01-23 12:00 | 9964.5297
2015-01-23 13:00 | 9927.0465
2015-01-23 14:00 | 9769.9564
2015-01-23 15:00 | 9707.2205
2015-01-23 16:00 | 9460.6369
2015-01-23 17:00 | 8895.1229
2015-01-23 18:00 | 7842.6174
2015-01-23 19:00 | 5718.9115
2015-01-23 20:00 | -10
2015-01-23 21:00 | -10
2015-01-23 22:00 | -10
2015-01-23 23:00 | -10
2015-01-24 | -10
2015-01-24 01:00 | -10
2015-01-24 02:00 | -10
2015-01-24 03:00 | -10
2015-01-24 04:00 | -10
2015-01-24 05:00 | -10
2015-01-24 06:00 | -10
2015-01-24 07:00 | 6119.559
2015-01-24 08:00 | 8112.5668
2015-01-24 09:00 | 9094.0214
2015-01-24 10:00 | 9523.3858
2015-01-24 11:00 | 9721.2636
2015-01-24 12:00 | 9747.9464
2015-01-24 13:00 | 9684.1885
2015-01-24 14:00 | 9623.0705
2015-01-24 15:00 | 9567.3361
2015-01-24 16:00 | 9292.2571
2015-01-24 17:00 | 8722.4242
2015-01-24 18:00 | 7706.966
2015-01-24 19:00 | 5646.3597
2015-01-24 20:00 | -10
2015-01-24 21:00 | -10
2015-01-24 22:00 | -10
2015-01-24 23:00 | -10
2015-01-25 | -10
2015-01-25 01:00 | -10
2015-01-25 02:00 | -10
2015-01-25 03:00 | -10
2015-01-25 04:00 | -10
2015-01-25 05:00 | -10
2015-01-25 06:00 | -10
2015-01-25 07:00 | 5988.3944
2015-01-25 08:00 | 7976.4703
2015-01-25 09:00 | 8975.0164
2015-01-25 10:00 | 9499.3043
2015-01-25 11:00 | 9633.0497
2015-01-25 12:00 | 9584.4653
2015-01-25 13:00 | 9592.3823
2015-01-25 14:00 | 9525.4642
2015-01-25 15:00 | 9448.3453
2015-01-25 16:00 | 9171.3404
2015-01-25 17:00 | 8606.2752
2015-01-25 18:00 | 7563.859
2015-01-25 19:00 | 5490.6489
2015-01-25 20:00 | -10
2015-01-25 21:00 | -10
2015-01-25 22:00 | -10
2015-01-25 23:00 | -10
2015-01-26 | -10
2015-01-26 01:00 | -10
2015-01-26 02:00 | -10
2015-01-26 03:00 | -10
2015-01-26 04:00 | -10
2015-01-26 05:00 | -10
2015-01-26 06:00 | -10
2015-01-26 07:00 | 5984.538
2015-01-26 08:00 | 8023.1243
2015-01-26 09:00 | 9065.3489
2015-01-26 10:00 | 9606.0193
2015-01-26 11:00 | 9748.5136
2015-01-26 12:00 | 9781.8802
2015-01-26 13:00 | 9628.8506
2015-01-26 14:00 | 9529.2983
2015-01-26 15:00 | 9467.6506
2015-01-26 16:00 | 9260.9457
2015-01-26 17:00 | 8721.1489
2015-01-26 18:00 | 7656.1296
2015-01-26 19:00 | 5484.1515
2015-01-26 20:00 | -10
2015-01-26 21:00 | -10
2015-01-26 22:00 | -10
2015-01-26 23:00 | -10
2015-01-27 | -10
2015-01-27 01:00 | -10
2015-01-27 02:00 | -10
2015-01-27 03:00 | -10
2015-01-27 04:00 | -10
2015-01-27 05:00 | -10
2015-01-27 06:00 | -10
2015-01-27 07:00 | 6051.906
2015-01-27 08:00 | 8155.6738
2015-01-27 09:00 | 9221.9622
2015-01-27 10:00 | 9750.4557
2015-01-27 11:00 | 9885.5398
2015-01-27 12:00 | 9867.972
2015-01-27 13:00 | 9805.7175
2015-01-27 14:00 | 9771.6969
2015-01-27 15:00 | 9707.04
2015-01-27 16:00 | 9498.3837
2015-01-27 17:00 | 8996.513
2015-01-27 18:00 | 7865.0267
2015-01-27 19:00 | 5633.1237
2015-01-27 20:00 | -10
2015-01-27 21:00 | -10
2015-01-27 22:00 | -10
2015-01-27 23:00 | -10
2015-01-28 | -10
2015-01-28 01:00 | -10
2015-01-28 02:00 | -10
2015-01-28 03:00 | -10
2015-01-28 04:00 | -10
2015-01-28 05:00 | -10
2015-01-28 06:00 | -10
2015-01-28 07:00 | 6128.9276
2015-01-28 08:00 | 8192.3408
2015-01-28 09:00 | 9331.5779
2015-01-28 10:00 | 9928.1412
2015-01-28 11:00 | 9929.0235
2015-01-28 12:00 | 9961.6935
2015-01-28 13:00 | 9889.153
2015-01-28 14:00 | 9877.8414
2015-01-28 15:00 | 9705.9172
2015-01-28 16:00 | 9450.4123
2015-01-28 17:00 | 8899.8806
2015-01-28 18:00 | 7850.9404
2015-01-28 19:00 | 5708.3041
2015-01-28 20:00 | -10
2015-01-28 21:00 | -10
2015-01-28 22:00 | -10
2015-01-28 23:00 | -10
2015-01-29 | -10
2015-01-29 01:00 | -10
2015-01-29 02:00 | -10
2015-01-29 03:00 | -10
2015-01-29 04:00 | -10
2015-01-29 05:00 | -10
2015-01-29 06:00 | -10
2015-01-29 07:00 | 6156.9613
2015-01-29 08:00 | 8266.7938
2015-01-29 09:00 | 9142.8621
2015-01-29 10:00 | 9620.7467
2015-01-29 11:00 | 9814.8443
2015-01-29 12:00 | 9793.5181
2015-01-29 13:00 | 9732.5357
2015-01-29 14:00 | 9741.5163
2015-01-29 15:00 | 9635.7131
2015-01-29 16:00 | 9416.4265
2015-01-29 17:00 | 8876.2853
2015-01-29 18:00 | 7808.6628
2015-01-29 19:00 | 5679.7772
2015-01-29 20:00 | -10
2015-01-29 21:00 | -10
2015-01-29 22:00 | -10
2015-01-29 23:00 | -10
2015-01-30 | -10
2015-01-30 01:00 | -10
2015-01-30 02:00 | -10
2015-01-30 03:00 | -10
2015-01-30 04:00 | -10
2015-01-30 05:00 | -10
2015-01-30 06:00 | -10
2015-01-30 07:00 | 5979.1297
2015-01-30 08:00 | 8123.9431
2015-01-30 09:00 | 9129.2013
2015-01-30 10:00 | 9579.9357
2015-01-30 11:00 | 9770.3771
2015-01-30 12:00 | 9826.968
2015-01-30 13:00 | 9737.6262
2015-01-30 14:00 | 9697.1674
2015-01-30 15:00 | 9570.7698
2015-01-30 16:00 | 9326.1873
2015-01-30 17:00 | 8788.7205
2015-01-30 18:00 | 7793.6556
2015-01-30 19:00 | 5606.5677
2015-01-30 20:00 | -10
2015-01-30 21:00 | -10
2015-01-30 22:00 | -10
2015-01-30 23:00 | -10
2015-01-31 | -10
2015-01-31 01:00 | -10
2015-01-31 02:00 | -10
2015-01-31 03:00 | -10
2015-01-31 04:00 | -10
2015-01-31 05:00 | -10
2015-01-31 06:00 | -10
2015-01-31 07:00 | 6050.5927
2015-01-31 08:00 | 8247.7614
2015-01-31 09:00 | 9304.9474
2015-01-31 10:00 | 9809.0058
2015-01-31 11:00 | 9868.9307
2015-01-31 12:00 | 9920.4152
2015-01-31 13:00 | 9839.7821
2015-01-31 14:00 | 9764.8653
2015-01-31 15:00 | 9692.2483
2015-01-31 16:00 | 9484.2287
2015-01-31 17:00 | 8973.9625
2015-01-31 18:00 | 7897.5733
2015-01-31 19:00 | 5676.644
2015-01-31 20:00 | -10
2015-01-31 21:00 | -10
2015-01-31 22:00 | -10
2015-01-31 23:00 | -10
2015-02-01 | -10
2015-02-01 01:00 | -10
2015-02-01 02:00 | -10
2015-02-01 03:00 | -10
2015-02-01 04:00 | -10
2015-02-01 05:00 | -10
2015-02-01 06:00 | -10
2015-02-01 07:00 | 5996.7917
2015-02-01 08:00 | 8220.5244
2015-02-01 09:00 | 9261.8906
2015-02-01 10:00 | 9768.5489
2015-02-01 11:00 | 9892.3024
2015-02-01 12:00 | 9821.7407
2015-02-01 13:00 | 9773.4986
2015-02-01 14:00 | 9684.0256
2015-02-01 15:00 | 9558.7002
2015-02-01 16:00 | 9319.1861
2015-02-01 17:00 | 8808.0194
2015-02-01 18:00 | 7806.6111
2015-02-01 19:00 | 5636.5292
2015-02-01 20:00 | -10
2015-02-01 21:00 | -10
2015-02-01 22:00 | -10
2015-02-01 23:00 | -10
2015-02-02 | -10
2015-02-02 01:00 | -10
2015-02-02 02:00 | -10
2015-02-02 03:00 | -10
2015-02-02 04:00 | -10
2015-02-02 05:00 | -10
2015-02-02 06:00 | -10
2015-02-02 07:00 | 5955.5352
2015-02-02 08:00 | 8176.8005
2015-02-02 09:00 | 9196.3154
2015-02-02 10:00 | 9704.666
2015-02-02 11:00 | 9867.5648
2015-02-02 12:00 | 9823.2244
2015-02-02 13:00 | 9757.1892
2015-02-02 14:00 | 9700.4287
2015-02-02 15:00 | 9653.1767
2015-02-02 16:00 | 9387.1648
2015-02-02 17:00 | 8902.6268
2015-02-02 18:00 | 7862.4025
2015-02-02 19:00 | 5583.6795
2015-02-02 20:00 | -10
2015-02-02 21:00 | -10
2015-02-02 22:00 | -10
2015-02-02 23:00 | -10
2015-02-03 | -10
2015-02-03 01:00 | -10
2015-02-03 02:00 | -10
2015-02-03 03:00 | -10
2015-02-03 04:00 | -10
2015-02-03 05:00 | -10
2015-02-03 06:00 | -10
2015-02-03 07:00 | 5991.7084
2015-02-03 08:00 | 8282.428
2015-02-03 09:00 | 9356.1525
2015-02-03 10:00 | 9857.7455
2015-02-03 11:00 | 9976.5653
2015-02-03 12:00 | 10004.202
2015-02-03 13:00 | 9886.2292
2015-02-03 14:00 | 9855.063
2015-02-03 15:00 | 9707.5528
2015-02-03 16:00 | 9482.8331
2015-02-03 17:00 | 8957.3109
2015-02-03 18:00 | 7884.8524
2015-02-03 19:00 | 5582.9552
2015-02-03 20:00 | -10
2015-02-03 21:00 | -10
2015-02-03 22:00 | -10
2015-02-03 23:00 | -10
2015-02-04 | -10
2015-02-04 01:00 | -10
2015-02-04 02:00 | -10
2015-02-04 03:00 | -10
2015-02-04 04:00 | -10
2015-02-04 05:00 | -10
2015-02-04 06:00 | -10
2015-02-04 07:00 | 6020.5179
2015-02-04 08:00 | 8304.1327
2015-02-04 09:00 | 9301.2701
2015-02-04 10:00 | 9730.014
2015-02-04 11:00 | 9974.8644
2015-02-04 12:00 | 9899.4663
2015-02-04 13:00 | 9837.279
2015-02-04 14:00 | 9775.2323
2015-02-04 15:00 | 9692.3394
2015-02-04 16:00 | 9453.2043
2015-02-04 17:00 | 8959.0348
2015-02-04 18:00 | 7896.195
2015-02-04 19:00 | 5597.044
2015-02-04 20:00 | -10
2015-02-04 21:00 | -10
2015-02-04 22:00 | -10
2015-02-04 23:00 | -10
2015-02-05 | -10
2015-02-05 01:00 | -10
2015-02-05 02:00 | -10
2015-02-05 03:00 | -10
2015-02-05 04:00 | -10
2015-02-05 05:00 | -10
2015-02-05 06:00 | -10
2015-02-05 07:00 | 5855.1321
2015-02-05 08:00 | 8117.2272
2015-02-05 09:00 | 9146.6812
2015-02-05 10:00 | 9566.3459
2015-02-05 11:00 | 9728.9731
2015-02-05 12:00 | 9758.2541
2015-02-05 13:00 | 9741.293
2015-02-05 14:00 | 9719.0381
2015-02-05 15:00 | 9612.402
2015-02-05 16:00 | 9346.8104
2015-02-05 17:00 | 8864.8606
2015-02-05 18:00 | 7841.7346
2015-02-05 19:00 | 5516.1989
2015-02-05 20:00 | -10
2015-02-05 21:00 | -10
2015-02-05 22:00 | -10
2015-02-05 23:00 | -10
2015-02-06 | -10
2015-02-06 01:00 | -10
2015-02-06 02:00 | -10
2015-02-06 03:00 | -10
2015-02-06 04:00 | -10
2015-02-06 05:00 | -10
2015-02-06 06:00 | -10
2015-02-06 07:00 | 5811.6351
2015-02-06 08:00 | 8148.543
2015-02-06 09:00 | 9171.8197
2015-02-06 10:00 | 9613.5924
2015-02-06 11:00 | 9743.3677
2015-02-06 12:00 | 9807.4148
2015-02-06 13:00 | 9689.8807
2015-02-06 14:00 | 9643.9036
2015-02-06 15:00 | 9575.6877
2015-02-06 16:00 | 9419.587
2015-02-06 17:00 | 8889.2976
2015-02-06 18:00 | 7807.3491
2015-02-06 19:00 | 5438.8774
2015-02-06 20:00 | -10
2015-02-06 21:00 | -10
2015-02-06 22:00 | -10
2015-02-06 23:00 | -10
2015-02-07 | -10
2015-02-07 01:00 | -10
2015-02-07 02:00 | -10
2015-02-07 03:00 | -10
2015-02-07 04:00 | -10
2015-02-07 05:00 | -10
2015-02-07 06:00 | -10
2015-02-07 07:00 | 5538.4493
2015-02-07 08:00 | 7868.1899
2015-02-07 09:00 | 8873.9294
2015-02-07 10:00 | 9312.1106
2015-02-07 11:00 | 9461.4587
2015-02-07 12:00 | 9575.5517
2015-02-07 13:00 | 9537.8454
2015-02-07 14:00 | 9509.338
2015-02-07 15:00 | 9432.9711
2015-02-07 16:00 | 9297.5893
2015-02-07 17:00 | 8748.4645
2015-02-07 18:00 | 7734.3847
2015-02-07 19:00 | 5337.2102
2015-02-07 20:00 | -10
2015-02-07 21:00 | -10
2015-02-07 22:00 | -10
2015-02-07 23:00 | -10
2015-02-08 | -10
2015-02-08 01:00 | -10
2015-02-08 02:00 | -10
2015-02-08 03:00 | -10
2015-02-08 04:00 | -10
2015-02-08 05:00 | -10
2015-02-08 06:00 | -10
2015-02-08 07:00 | 5474.0037
2015-02-08 08:00 | 837.9913
2015-02-08 09:00 | 2026.0674
2015-02-08 10:00 | 9562.7744
2015-02-08 11:00 | 9744.0448
2015-02-08 12:00 | 9623.4588
2015-02-08 13:00 | 9661.8699
2015-02-08 14:00 | 9591.717
2015-02-08 15:00 | 9549.4272
2015-02-08 16:00 | 9379.2935
2015-02-08 17:00 | 8890.2111
2015-02-08 18:00 | 7766.255
2015-02-08 19:00 | 5259.1881
2015-02-08 20:00 | -10
2015-02-08 21:00 | -10
2015-02-08 22:00 | -10
2015-02-08 23:00 | -10
2015-02-09 | -10
2015-02-09 01:00 | -10
2015-02-09 02:00 | -10
2015-02-09 03:00 | -10
2015-02-09 04:00 | -10
2015-02-09 05:00 | -10
2015-02-09 06:00 | -10
2015-02-09 07:00 | 196.5492
2015-02-09 08:00 | 756.6406
2015-02-09 09:00 | 1020.1887
2015-02-09 10:00 | 2145.2011
2015-02-09 11:00 | 3066.8678
2015-02-09 12:00 | 4530.9082
2015-02-09 13:00 | 4865.6738
2015-02-09 14:00 | 4381.2186
2015-02-09 15:00 | 6219.5161
2015-02-09 16:00 | 4596.307
2015-02-09 17:00 | 2776.0339
2015-02-09 18:00 | 844.2075
2015-02-09 19:00 | 5292.8921
2015-02-09 20:00 | -10
2015-02-09 21:00 | -10
2015-02-09 22:00 | -10
2015-02-09 23:00 | -10
2015-02-10 | -10
2015-02-10 01:00 | -10
2015-02-10 02:00 | -10
2015-02-10 03:00 | -10
2015-02-10 04:00 | -10
2015-02-10 05:00 | -10
2015-02-10 06:00 | -10
2015-02-10 07:00 | 5611.2221
2015-02-10 08:00 | 8095.1125
2015-02-10 09:00 | 9218.4689
2015-02-10 10:00 | 9713.5761
2015-02-10 11:00 | 9822.6325
2015-02-10 12:00 | 9798.7034
2015-02-10 13:00 | 9813.6612
2015-02-10 14:00 | 9789.4933
2015-02-10 15:00 | 9679.302
2015-02-10 16:00 | 9466.6792
2015-02-10 17:00 | 8920.4818
2015-02-10 18:00 | 7781.5352
2015-02-10 19:00 | 5239.1043
2015-02-10 20:00 | -10
2015-02-10 21:00 | -10
2015-02-10 22:00 | -10
2015-02-10 23:00 | -10
2015-02-11 | -10
2015-02-11 01:00 | -10
2015-02-11 02:00 | -10
2015-02-11 03:00 | -10
2015-02-11 04:00 | -10
2015-02-11 05:00 | -10
2015-02-11 06:00 | -10
2015-02-11 07:00 | 5536.4437
2015-02-11 08:00 | 8060.2515
2015-02-11 09:00 | 9121.2617
2015-02-11 10:00 | 9483.6776
2015-02-11 11:00 | 9636.4665
2015-02-11 12:00 | 9609.7438
2015-02-11 13:00 | 9556.7845
2015-02-11 14:00 | 9488.6508
2015-02-11 15:00 | 9412.1388
2015-02-11 16:00 | 9196.8771
2015-02-11 17:00 | 8665.4647
2015-02-11 18:00 | 7610.751
2015-02-11 19:00 | 5174.8048
2015-02-11 20:00 | -10
2015-02-11 21:00 | -10
2015-02-11 22:00 | -10
2015-02-11 23:00 | -10
2015-02-12 | -10
2015-02-12 01:00 | -10
2015-02-12 02:00 | -10
2015-02-12 03:00 | -10
2015-02-12 04:00 | -10
2015-02-12 05:00 | -10
2015-02-12 06:00 | -10
2015-02-12 07:00 | 5525.0984
2015-02-12 08:00 | 8050.3975
2015-02-12 09:00 | 9208.5313
2015-02-12 10:00 | 9756.5198
2015-02-12 11:00 | 9882.9316
2015-02-12 12:00 | 9903.8042
2015-02-12 13:00 | 9841.1088
2015-02-12 14:00 | 9701.8918
2015-02-12 15:00 | 9645.2405
2015-02-12 16:00 | 9427.8575
2015-02-12 17:00 | 8886.5708
2015-02-12 18:00 | 7787.7116
2015-02-12 19:00 | 5153.6591
2015-02-12 20:00 | -10
2015-02-12 21:00 | -10
2015-02-12 22:00 | -10
2015-02-12 23:00 | -10
2015-02-13 | -10
2015-02-13 01:00 | -10
2015-02-13 02:00 | -10
2015-02-13 03:00 | -10
2015-02-13 04:00 | -10
2015-02-13 05:00 | -10
2015-02-13 06:00 | -10
2015-02-13 07:00 | 5474.1566
2015-02-13 08:00 | 8055.6205
2015-02-13 09:00 | 9186.7722
2015-02-13 10:00 | 9595.3246
2015-02-13 11:00 | 9759.0564
2015-02-13 12:00 | 9684.6333
2015-02-13 13:00 | 9679.7417
2015-02-13 14:00 | 9593.728
2015-02-13 15:00 | 9543.4386
2015-02-13 16:00 | 9386.2374
2015-02-13 17:00 | 8894.5428
2015-02-13 18:00 | 7791.991
2015-02-13 19:00 | 5147.6034
2015-02-13 20:00 | -10
2015-02-13 21:00 | -10
2015-02-13 22:00 | -10
2015-02-13 23:00 | -10
2015-02-14 | -10
2015-02-14 01:00 | -10
2015-02-14 02:00 | -10
2015-02-14 03:00 | -10
2015-02-14 04:00 | -10
2015-02-14 05:00 | -10
2015-02-14 06:00 | -10
2015-02-14 07:00 | 5483.3114
2015-02-14 08:00 | 8088.9301
2015-02-14 09:00 | 9150.4276
2015-02-14 10:00 | 9616.6147
2015-02-14 11:00 | 9688.1897
2015-02-14 12:00 | 9695.2068
2015-02-14 13:00 | 9618.5093
2015-02-14 14:00 | 9594.9594
2015-02-14 15:00 | 9507.5022
2015-02-14 16:00 | 9261.8632
2015-02-14 17:00 | 8720.6456
2015-02-14 18:00 | 7743.1537
2015-02-14 19:00 | 5133.5764
2015-02-14 20:00 | -10
2015-02-14 21:00 | -10
2015-02-14 22:00 | -10
2015-02-14 23:00 | -10
2015-02-15 | -10
2015-02-15 01:00 | -10
2015-02-15 02:00 | -10
2015-02-15 03:00 | -10
2015-02-15 04:00 | -10
2015-02-15 05:00 | -10
2015-02-15 06:00 | -10
2015-02-15 07:00 | 5382.2623
2015-02-15 08:00 | 7990.3172
2015-02-15 09:00 | 9053.0343
2015-02-15 10:00 | 9574.8335
2015-02-15 11:00 | 9679.538
2015-02-15 12:00 | 9696.268
2015-02-15 13:00 | 9614.8097
2015-02-15 14:00 | 9595.4856
2015-02-15 15:00 | 9490.8671
2015-02-15 16:00 | 9295.88
2015-02-15 17:00 | 8757.7476
2015-02-15 18:00 | 7696.3428
2015-02-15 19:00 | 4976.3894
2015-02-15 20:00 | -10
2015-02-15 21:00 | -10
2015-02-15 22:00 | -10
2015-02-15 23:00 | -10
2015-02-16 | -10
2015-02-16 01:00 | -10
2015-02-16 02:00 | -10
2015-02-16 03:00 | -10
2015-02-16 04:00 | -10
2015-02-16 05:00 | -10
2015-02-16 06:00 | -10
2015-02-16 07:00 | 5203.2799
2015-02-16 08:00 | 7958.399
2015-02-16 09:00 | 9126.1239
2015-02-16 10:00 | 9677.1821
2015-02-16 11:00 | 9766.6337
2015-02-16 12:00 | 9641.6904
2015-02-16 13:00 | 9570.4672
2015-02-16 14:00 | 9566.8174
2015-02-16 15:00 | 9507.8786
2015-02-16 16:00 | 9354.4743
2015-02-16 17:00 | 8853.3081
2015-02-16 18:00 | 7695.8791
2015-02-16 19:00 | 4899.3573
2015-02-16 20:00 | -10
2015-02-16 21:00 | -10
2015-02-16 22:00 | -10
2015-02-16 23:00 | -10
2015-02-17 | -10
2015-02-17 01:00 | -10
2015-02-17 02:00 | -10
2015-02-17 03:00 | -10
2015-02-17 04:00 | -10
2015-02-17 05:00 | -10
2015-02-17 06:00 | -10
2015-02-17 07:00 | 5219.7519
2015-02-17 08:00 | 7986.0141
2015-02-17 09:00 | 9156.0115
2015-02-17 10:00 | 9685.2673
2015-02-17 11:00 | 9813.2463
2015-02-17 12:00 | 9726.3033
2015-02-17 13:00 | 9679.6697
2015-02-17 14:00 | 9657.1344
2015-02-17 15:00 | 9601.2623
2015-02-17 16:00 | 9383.912
2015-02-17 17:00 | 8878.5375
2015-02-17 18:00 | 7820.0356
2015-02-17 19:00 | 4927.4288
2015-02-17 20:00 | -10
2015-02-17 21:00 | -10
2015-02-17 22:00 | -10
2015-02-17 23:00 | -10
2015-02-18 | -10
2015-02-18 01:00 | -10
2015-02-18 02:00 | -10
2015-02-18 03:00 | -10
2015-02-18 04:00 | -10
2015-02-18 05:00 | -10
2015-02-18 06:00 | -10
2015-02-18 07:00 | 5460.2422
2015-02-18 08:00 | 8409.0818
2015-02-18 09:00 | 9594.4634
2015-02-18 10:00 | 10092.7761
2015-02-18 11:00 | 10233.7606
2015-02-18 12:00 | 10211.8879
2015-02-18 13:00 | 10157.8433
2015-02-18 14:00 | 10043.8313
2015-02-18 15:00 | 9988.6563
2015-02-18 16:00 | 9793.346
2015-02-18 17:00 | 9251.6655
2015-02-18 18:00 | 8074.5026
2015-02-18 19:00 | 5049.9581
2015-02-18 20:00 | -10
2015-02-18 21:00 | -10
2015-02-18 22:00 | -10
2015-02-18 23:00 | -10
2015-02-19 | -10
2015-02-19 01:00 | -10
2015-02-19 02:00 | -10
2015-02-19 03:00 | -10
2015-02-19 04:00 | -10
2015-02-19 05:00 | -10
2015-02-19 06:00 | -10
2015-02-19 07:00 | 5427.3331
2015-02-19 08:00 | 8323.251
2015-02-19 09:00 | 9459.4663
2015-02-19 10:00 | 9915.3847
2015-02-19 11:00 | 9985.8265
2015-02-19 12:00 | 9958.9425
2015-02-19 13:00 | 9861.7431
2015-02-19 14:00 | 9892.0162
2015-02-19 15:00 | 6438.7919
2015-02-19 16:00 | 3177.568
2015-02-19 17:00 | 2220.5705
2015-02-19 18:00 | 7908.1322
2015-02-19 19:00 | 4973.0546
2015-02-19 20:00 | -10
2015-02-19 21:00 | -10
2015-02-19 22:00 | -10
2015-02-19 23:00 | -10
2015-02-20 | -10
2015-02-20 01:00 | -10
2015-02-20 02:00 | -10
2015-02-20 03:00 | -10
2015-02-20 04:00 | -10
2015-02-20 05:00 | -10
2015-02-20 06:00 | -10
2015-02-20 07:00 | 100.788
2015-02-20 08:00 | 1143.2728
2015-02-20 09:00 | 1972.958
2015-02-20 10:00 | 3978.7683
2015-02-20 11:00 | 5940.2919
2015-02-20 12:00 | 6540.119
2015-02-20 13:00 | 7249.7922
2015-02-20 14:00 | 1119.9145
2015-02-20 15:00 | 1334.7939
2015-02-20 16:00 | 1146.6815
2015-02-20 17:00 | 1343.1544
2015-02-20 18:00 | 7688.5315
2015-02-20 19:00 | 4591.8748
2015-02-20 20:00 | -10
2015-02-20 21:00 | -10
2015-02-20 22:00 | -10
2015-02-20 23:00 | -10
2015-02-21 | -10
2015-02-21 01:00 | -10
2015-02-21 02:00 | -10
2015-02-21 03:00 | -10
2015-02-21 04:00 | -10
2015-02-21 05:00 | -10
2015-02-21 06:00 | -10
2015-02-21 07:00 | 4836.7022
2015-02-21 08:00 | 7848.5364
2015-02-21 09:00 | 9006.1926
2015-02-21 10:00 | 9561.8588
2015-02-21 11:00 | 9752.8853
2015-02-21 12:00 | 9659.1775
2015-02-21 13:00 | 9613.5978
2015-02-21 14:00 | 9653.1825
2015-02-21 15:00 | 9641.6622
2015-02-21 16:00 | 9385.5452
2015-02-21 17:00 | 8862.421
2015-02-21 18:00 | 7590.4545
2015-02-21 19:00 | 4360.2128
2015-02-21 20:00 | -10
2015-02-21 21:00 | -10
2015-02-21 22:00 | -10
2015-02-21 23:00 | -10
2015-02-22 | -10
2015-02-22 01:00 | -10
2015-02-22 02:00 | -10
2015-02-22 03:00 | -10
2015-02-22 04:00 | -10
2015-02-22 05:00 | -10
2015-02-22 06:00 | -10
2015-02-22 07:00 | 4909.5956
2015-02-22 08:00 | 7929.6345
2015-02-22 09:00 | 9052.6448
2015-02-22 10:00 | 9503.2366
2015-02-22 11:00 | 9555.6278
2015-02-22 12:00 | 9506.1329
2015-02-22 13:00 | 9474.4133
2015-02-22 14:00 | 9434.7404
2015-02-22 15:00 | 9400.5754
2015-02-22 16:00 | 9219.4773
2015-02-22 17:00 | 8683.9125
2015-02-22 18:00 | 7478.894
2015-02-22 19:00 | 4296.218
2015-02-22 20:00 | -10
2015-02-22 21:00 | -10
2015-02-22 22:00 | -10
2015-02-22 23:00 | -10
2015-02-23 | -10
2015-02-23 01:00 | -10
2015-02-23 02:00 | -10
2015-02-23 03:00 | -10
2015-02-23 04:00 | -10
2015-02-23 05:00 | -10
2015-02-23 06:00 | -10
2015-02-23 07:00 | 4805.7013
2015-02-23 08:00 | 7862.4362
2015-02-23 09:00 | 9000.1809
2015-02-23 10:00 | 9455.0996
2015-02-23 11:00 | 9553.2095
2015-02-23 12:00 | 9502.272
2015-02-23 13:00 | 9443.9331
2015-02-23 14:00 | 9441.802
2015-02-23 15:00 | 9365.6693
2015-02-23 16:00 | 9183.3117
2015-02-23 17:00 | 8648.5698
2015-02-23 18:00 | 7424.0843
2015-02-23 19:00 | 4152.732
2015-02-23 20:00 | -10
2015-02-23 21:00 | -10
2015-02-23 22:00 | -10
2015-02-23 23:00 | -10
2015-02-24 | -10
2015-02-24 01:00 | -10
2015-02-24 02:00 | -10
2015-02-24 03:00 | -10
2015-02-24 04:00 | -10
2015-02-24 05:00 | -10
2015-02-24 06:00 | -10
2015-02-24 07:00 | 91.8708
2015-02-24 08:00 | 443.9142
2015-02-24 09:00 | 897.6917
2015-02-24 10:00 | 1390.8454
2015-02-24 11:00 | 2124.7411
2015-02-24 12:00 | 1457.96
2015-02-24 13:00 | 2430.1434
2015-02-24 14:00 | 1881.2743
2015-02-24 15:00 | 4590.7877
2015-02-24 16:00 | 1531.7918
2015-02-24 17:00 | 1105.659
2015-02-24 18:00 | 499.4428
2015-02-24 19:00 | 4059.6808
2015-02-24 20:00 | -10
2015-02-24 21:00 | -10
2015-02-24 22:00 | -10
2015-02-24 23:00 | -10
2015-02-25 | -10
2015-02-25 01:00 | -10
2015-02-25 02:00 | -10
2015-02-25 03:00 | -10
2015-02-25 04:00 | -10
2015-02-25 05:00 | -10
2015-02-25 06:00 | -10
2015-02-25 07:00 | 66.7003
2015-02-25 08:00 | 449.9012
2015-02-25 09:00 | 940.6708
2015-02-25 10:00 | 3423.3959
2015-02-25 11:00 | 9613.2836
2015-02-25 12:00 | 9566.2243
2015-02-25 13:00 | 9520.0625
2015-02-25 14:00 | 9488.9075
2015-02-25 15:00 | 9523.6059
2015-02-25 16:00 | 9301.6878
2015-02-25 17:00 | 8749.3763
2015-02-25 18:00 | 7465.9532
2015-02-25 19:00 | 3954.1103
2015-02-25 20:00 | -10
2015-02-25 21:00 | -10
2015-02-25 22:00 | -10
2015-02-25 23:00 | -10
2015-02-26 | -10
2015-02-26 01:00 | -10
2015-02-26 02:00 | -10
2015-02-26 03:00 | -10
2015-02-26 04:00 | -10
2015-02-26 05:00 | -10
2015-02-26 06:00 | -10
2015-02-26 07:00 | 68.0001
2015-02-26 08:00 | 570.202
2015-02-26 09:00 | 1497.4458
2015-02-26 10:00 | 3734.0017
2015-02-26 11:00 | 9681.4375
2015-02-26 12:00 | 9586.0434
2015-02-26 13:00 | 9575.5325
2015-02-26 14:00 | 9582.2589
2015-02-26 15:00 | 9433.1062
2015-02-26 16:00 | 9267.8388
2015-02-26 17:00 | 8781.8566
2015-02-26 18:00 | 7513.6706
2015-02-26 19:00 | 3895.0073
2015-02-26 20:00 | -10
2015-02-26 21:00 | -10
2015-02-26 22:00 | -10
2015-02-26 23:00 | -10
2015-02-27 | -10
2015-02-27 01:00 | -10
2015-02-27 02:00 | -10
2015-02-27 03:00 | -10
2015-02-27 04:00 | -10
2015-02-27 05:00 | -10
2015-02-27 06:00 | -10
2015-02-27 07:00 | 51.7878
2015-02-27 08:00 | 520.912
2015-02-27 09:00 | 1753.326
2015-02-27 10:00 | 9383.5021
2015-02-27 11:00 | 9552.7816
2015-02-27 12:00 | 9505.2036
2015-02-27 13:00 | 9423.167
2015-02-27 14:00 | 9417.8727
2015-02-27 15:00 | 9383.2993
2015-02-27 16:00 | 9163.0072
2015-02-27 17:00 | 8607.618
2015-02-27 18:00 | 130.8781
2015-02-27 19:00 | 3700.4108
2015-02-27 20:00 | -10
2015-02-27 21:00 | -10
2015-02-27 22:00 | -10
2015-02-27 23:00 | -10
2015-02-28 | -10
2015-02-28 01:00 | -10
2015-02-28 02:00 | -10
2015-02-28 03:00 | -10
2015-02-28 04:00 | -10
2015-02-28 05:00 | -10
2015-02-28 06:00 | -10
2015-02-28 07:00 | 101.3888
2015-02-28 08:00 | 413.1655
2015-02-28 09:00 | 1513.8739
2015-02-28 10:00 | 2030.7575
2015-02-28 11:00 | 4866.0204
2015-02-28 12:00 | 6656.0092
2015-02-28 13:00 | 5619.0388
2015-02-28 14:00 | 4825.3905
2015-02-28 15:00 | 4946.9986
2015-02-28 16:00 | 1579.3848
2015-02-28 17:00 | 1483.7574
2015-02-28 18:00 | 464.8969
2015-02-28 19:00 | 3501.0027
2015-02-28 20:00 | -10
2015-02-28 21:00 | -10
2015-02-28 22:00 | -10
2015-02-28 23:00 | -10
2015-03-01 | -10
2015-03-01 01:00 | -10
2015-03-01 02:00 | -10
2015-03-01 03:00 | -10
2015-03-01 04:00 | -10
2015-03-01 05:00 | -10
2015-03-01 06:00 | -10
2015-03-01 07:00 | 4213.1101
2015-03-01 08:00 | 7655.7977
2015-03-01 09:00 | 8841.7016
2015-03-01 10:00 | 9310.6587
2015-03-01 11:00 | 9517.376
2015-03-01 12:00 | 9526.9545
2015-03-01 13:00 | 9507.89
2015-03-01 14:00 | 9511.7343
2015-03-01 15:00 | 9582.1437
2015-03-01 16:00 | 9355.3753
2015-03-01 17:00 | 8811.8401
2015-03-01 18:00 | 7400.592
2015-03-01 19:00 | 3362.997
2015-03-01 20:00 | -10
2015-03-01 21:00 | -10
2015-03-01 22:00 | -10
2015-03-01 23:00 | -10
2015-03-02 | -10
2015-03-02 01:00 | -10
2015-03-02 02:00 | -10
2015-03-02 03:00 | -10
2015-03-02 04:00 | -10
2015-03-02 05:00 | -10
2015-03-02 06:00 | -10
2015-03-02 07:00 | 4245.6847
2015-03-02 08:00 | 7740.3514
2015-03-02 09:00 | 9010.121
2015-03-02 10:00 | 9529.4703
2015-03-02 11:00 | 9649.5361
2015-03-02 12:00 | 9610.5206
2015-03-02 13:00 | 9615.4836
2015-03-02 14:00 | 9604.3238
2015-03-02 15:00 | 9565.9754
2015-03-02 16:00 | 9321.1424
2015-03-02 17:00 | 8761.4574
2015-03-02 18:00 | 7482.9929
2015-03-02 19:00 | 3356.9185
2015-03-02 20:00 | -10
2015-03-02 21:00 | -10
2015-03-02 22:00 | -10
2015-03-02 23:00 | -10
2015-03-03 | -10
2015-03-03 01:00 | -10
2015-03-03 02:00 | -10
2015-03-03 03:00 | -10
2015-03-03 04:00 | -10
2015-03-03 05:00 | -10
2015-03-03 06:00 | -10
2015-03-03 07:00 | 4277.6996
2015-03-03 08:00 | 7917.6893
2015-03-03 09:00 | 9150.4682
2015-03-03 10:00 | 9648.3675
2015-03-03 11:00 | 9699.764
2015-03-03 12:00 | 9624.8316
2015-03-03 13:00 | 9492.4724
2015-03-03 14:00 | 9528.0667
2015-03-03 15:00 | 9507.5677
2015-03-03 16:00 | 9307.2322
2015-03-03 17:00 | 8795.1374
2015-03-03 18:00 | 7468.3739
2015-03-03 19:00 | 3186.5039
2015-03-03 20:00 | -10
2015-03-03 21:00 | -10
2015-03-03 22:00 | -10
2015-03-03 23:00 | -10
2015-03-04 | -10
2015-03-04 01:00 | -10
2015-03-04 02:00 | -10
2015-03-04 03:00 | -10
2015-03-04 04:00 | -10
2015-03-04 05:00 | -10
2015-03-04 06:00 | -10
2015-03-04 07:00 | 4165.1255
2015-03-04 08:00 | 7830.8608
2015-03-04 09:00 | 9078.9836
2015-03-04 10:00 | 9571.8174
2015-03-04 11:00 | 9616.5648
2015-03-04 12:00 | 9528.8928
2015-03-04 13:00 | 9486.5494
2015-03-04 14:00 | 9462.2429
2015-03-04 15:00 | 9408.618
2015-03-04 16:00 | 9204.6149
2015-03-04 17:00 | 8704.1113
2015-03-04 18:00 | 7392.37
2015-03-04 19:00 | 3055.7398
2015-03-04 20:00 | -10
2015-03-04 21:00 | -10
2015-03-04 22:00 | -10
2015-03-04 23:00 | -10
2015-03-05 | -10
2015-03-05 01:00 | -10
2015-03-05 02:00 | -10
2015-03-05 03:00 | -10
2015-03-05 04:00 | -10
2015-03-05 05:00 | -10
2015-03-05 06:00 | -10
2015-03-05 07:00 | 4188.6889
2015-03-05 08:00 | 7971.5169
2015-03-05 09:00 | 9233.7023
2015-03-05 10:00 | 9730.293
2015-03-05 11:00 | 9792.2282
2015-03-05 12:00 | 9672.419
2015-03-05 13:00 | 9581.5854
2015-03-05 14:00 | 9586.2209
2015-03-05 15:00 | 9559.5186
2015-03-05 16:00 | 9415.4319
2015-03-05 17:00 | 8883.5844
2015-03-05 18:00 | 7484.9881
2015-03-05 19:00 | 2926.5516
2015-03-05 20:00 | -10
2015-03-05 21:00 | -10
2015-03-05 22:00 | -10
2015-03-05 23:00 | -10
2015-03-06 | -10
2015-03-06 01:00 | -10
2015-03-06 02:00 | -10
2015-03-06 03:00 | -10
2015-03-06 04:00 | -10
2015-03-06 05:00 | -10
2015-03-06 06:00 | -10
2015-03-06 07:00 | 4163.0081
2015-03-06 08:00 | 7927.1674
2015-03-06 09:00 | 9193.4459
2015-03-06 10:00 | 9578.6669
2015-03-06 11:00 | 9735.2903
2015-03-06 12:00 | 9638.9411
2015-03-06 13:00 | 9497.9939
2015-03-06 14:00 | 9505.6989
2015-03-06 15:00 | 9551.6155
2015-03-06 16:00 | 9398.9498
2015-03-06 17:00 | 8840.4013
2015-03-06 18:00 | 7462.9164
2015-03-06 19:00 | 2802.1453
2015-03-06 20:00 | -10
2015-03-06 21:00 | -10
2015-03-06 22:00 | -10
2015-03-06 23:00 | -10
2015-03-07 | -10
2015-03-07 01:00 | -10
2015-03-07 02:00 | -10
2015-03-07 03:00 | -10
2015-03-07 04:00 | -10
2015-03-07 05:00 | -10
2015-03-07 06:00 | -10
2015-03-07 07:00 | 22.4947
2015-03-07 08:00 | 7938.5783
2015-03-07 09:00 | 9201.7919
2015-03-07 10:00 | 9637.4485
2015-03-07 11:00 | 9784.6473
2015-03-07 12:00 | 9589.5315
2015-03-07 13:00 | 9505.8203
2015-03-07 14:00 | 9443.3271
2015-03-07 15:00 | 9418.0116
2015-03-07 16:00 | 9311.4482
2015-03-07 17:00 | 8764.1142
2015-03-07 18:00 | 7372.3567
2015-03-07 19:00 | 2496.1126
2015-03-07 20:00 | -10
2015-03-07 21:00 | -10
2015-03-07 22:00 | -10
2015-03-07 23:00 | -10
2015-03-08 | -10
2015-03-08 01:00 | -10
2015-03-08 02:00 | -10
2015-03-08 03:00 | -10
2015-03-08 04:00 | -10
2015-03-08 05:00 | -10
2015-03-08 06:00 | -10
2015-03-08 07:00 | 17.5794
2015-03-08 08:00 | 552.4711
2015-03-08 09:00 | 8945.5011
2015-03-08 10:00 | 9400.346
2015-03-08 11:00 | 9458.2354
2015-03-08 12:00 | 9419.1503
2015-03-08 13:00 | 9329.1081
2015-03-08 14:00 | 9329.2575
2015-03-08 15:00 | 9293.012
2015-03-08 16:00 | 9133.4614
2015-03-08 17:00 | 8617.2266
2015-03-08 18:00 | 7216.0519
2015-03-08 19:00 | 2241.5994
2015-03-08 20:00 | -10
2015-03-08 21:00 | -10
2015-03-08 22:00 | -10
2015-03-08 23:00 | -10
2015-03-09 | -10
2015-03-09 01:00 | -10
2015-03-09 02:00 | -10
2015-03-09 03:00 | -10
2015-03-09 04:00 | -10
2015-03-09 05:00 | -10
2015-03-09 06:00 | -10
2015-03-09 07:00 | 3586.6801
2015-03-09 08:00 | 7638.3053
2015-03-09 09:00 | 8916.9233
2015-03-09 10:00 | 9384.1882
2015-03-09 11:00 | 9451.6889
2015-03-09 12:00 | 9362.8789
2015-03-09 13:00 | 9322.6645
2015-03-09 14:00 | 9326.9751
2015-03-09 15:00 | 9281.3167
2015-03-09 16:00 | 9090.5622
2015-03-09 17:00 | 8538.5412
2015-03-09 18:00 | 7097.4472
2015-03-09 19:00 | 1907.3814
2015-03-09 20:00 | -10
2015-03-09 21:00 | -10
2015-03-09 22:00 | -10
2015-03-09 23:00 | -10
2015-03-10 | -10
2015-03-10 01:00 | -10
2015-03-10 02:00 | -10
2015-03-10 03:00 | -10
2015-03-10 04:00 | -10
2015-03-10 05:00 | -10
2015-03-10 06:00 | -10
2015-03-10 07:00 | 3533.7056
2015-03-10 08:00 | 7647.9554
2015-03-10 09:00 | 8948.3721
2015-03-10 10:00 | 9331.6029
2015-03-10 11:00 | 9440.6444
2015-03-10 12:00 | 9378.7279
2015-03-10 13:00 | 9293.9006
2015-03-10 14:00 | 9305.9664
2015-03-10 15:00 | 9280.7061
2015-03-10 16:00 | 9157.3428
2015-03-10 17:00 | 8628.6002
2015-03-10 18:00 | 7175.4823
2015-03-10 19:00 | 1675.9324
2015-03-10 20:00 | -10
2015-03-10 21:00 | -10
2015-03-10 22:00 | -10
2015-03-10 23:00 | -10
2015-03-11 | -10
2015-03-11 01:00 | -10
2015-03-11 02:00 | -10
2015-03-11 03:00 | -10
2015-03-11 04:00 | -10
2015-03-11 05:00 | -10
2015-03-11 06:00 | -10
2015-03-11 07:00 | 3441.2778
2015-03-11 08:00 | 7623.5462
2015-03-11 09:00 | 8874.8907
2015-03-11 10:00 | 9361.9383
2015-03-11 11:00 | 9382.7728
2015-03-11 12:00 | 9338.7565
2015-03-11 13:00 | 9259.0107
2015-03-11 14:00 | 9227.1154
2015-03-11 15:00 | 9191.835
2015-03-11 16:00 | 9006.4684
2015-03-11 17:00 | 8418.4463
2015-03-11 18:00 | 7020.5747
2015-03-11 19:00 | -10
2015-03-11 20:00 | -10
2015-03-11 21:00 | -10
2015-03-11 22:00 | -10
2015-03-11 23:00 | -10
2015-03-12 | -10
2015-03-12 01:00 | -10
2015-03-12 02:00 | -10
2015-03-12 03:00 | -10
2015-03-12 04:00 | -10
2015-03-12 05:00 | -10
2015-03-12 06:00 | -10
2015-03-12 07:00 | 14.9896
2015-03-12 08:00 | 7755.4971
2015-03-12 09:00 | 9024.1432
2015-03-12 10:00 | 9486.227
2015-03-12 11:00 | 9502.8385
2015-03-12 12:00 | 9400.0939
2015-03-12 13:00 | 9316.617
2015-03-12 14:00 | 9371.8369
2015-03-12 15:00 | 9370.6155
2015-03-12 16:00 | 9294.7285
2015-03-12 17:00 | 8761.5609
2015-03-12 18:00 | 7175.3346
2015-03-12 19:00 | -10
2015-03-12 20:00 | -10
2015-03-12 21:00 | -10
2015-03-12 22:00 | -10
2015-03-12 23:00 | -10
2015-03-13 | -10
2015-03-13 01:00 | -10
2015-03-13 02:00 | -10
2015-03-13 03:00 | -10
2015-03-13 04:00 | -10
2015-03-13 05:00 | -10
2015-03-13 06:00 | -10
2015-03-13 07:00 | -1.4492
2015-03-13 08:00 | 7719.6425
2015-03-13 09:00 | 9044.6221
2015-03-13 10:00 | 9537.1119
2015-03-13 11:00 | 9577.9663
2015-03-13 12:00 | 9449.5865
2015-03-13 13:00 | 9431.5146
2015-03-13 14:00 | 9423.767
2015-03-13 15:00 | 9486.6503
2015-03-13 16:00 | 9333.8924
2015-03-13 17:00 | 8809.8651
2015-03-13 18:00 | 7274.4342
2015-03-13 19:00 | -10
2015-03-13 20:00 | -10
2015-03-13 21:00 | -10
2015-03-13 22:00 | -10
2015-03-13 23:00 | -10
2015-03-14 | -10
2015-03-14 01:00 | -10
2015-03-14 02:00 | -10
2015-03-14 03:00 | -10
2015-03-14 04:00 | -10
2015-03-14 05:00 | -10
2015-03-14 06:00 | -10
2015-03-14 07:00 | -4.1937
2015-03-14 08:00 | 8003.0513
2015-03-14 09:00 | 9348.2254
2015-03-14 10:00 | 9693.5822
2015-03-14 11:00 | 9751.6618
2015-03-14 12:00 | 9628.1419
2015-03-14 13:00 | 9551.4054
2015-03-14 14:00 | 9520.9566
2015-03-14 15:00 | 9526.5168
2015-03-14 16:00 | 9393.5831
2015-03-14 17:00 | 8866.6784
2015-03-14 18:00 | 7278.4097
2015-03-14 19:00 | -10
2015-03-14 20:00 | -10
2015-03-14 21:00 | -10
2015-03-14 22:00 | -10
2015-03-14 23:00 | -10
2015-03-15 | -10
2015-03-15 01:00 | -10
2015-03-15 02:00 | -10
2015-03-15 03:00 | -10
2015-03-15 04:00 | -10
2015-03-15 05:00 | -10
2015-03-15 06:00 | -10
2015-03-15 07:00 | -9.0639
2015-03-15 08:00 | 8028.5136
2015-03-15 09:00 | 9284.1678
2015-03-15 10:00 | 9679.3447
2015-03-15 11:00 | 9663.6703
2015-03-15 12:00 | 9547.1696
2015-03-15 13:00 | 9469.3049
2015-03-15 14:00 | 9482.2006
2015-03-15 15:00 | 9517.5482
2015-03-15 16:00 | 9369.3214
2015-03-15 17:00 | 8802.6243
2015-03-15 18:00 | 7265.1274
2015-03-15 19:00 | -10
2015-03-15 20:00 | -10
2015-03-15 21:00 | -10
2015-03-15 22:00 | -10
2015-03-15 23:00 | -10
2015-03-16 | -10
2015-03-16 01:00 | -10
2015-03-16 02:00 | -10
2015-03-16 03:00 | -10
2015-03-16 04:00 | -10
2015-03-16 05:00 | -10
2015-03-16 06:00 | -10
2015-03-16 07:00 | -10
2015-03-16 08:00 | 7860.1299
2015-03-16 09:00 | 9141.6953
2015-03-16 10:00 | 9516.5355
2015-03-16 11:00 | 9436.4999
2015-03-16 12:00 | 9365.4005
2015-03-16 13:00 | 9265.2773
2015-03-16 14:00 | 9243.4049
2015-03-16 15:00 | 9273.7175
2015-03-16 16:00 | 9092.9823
2015-03-16 17:00 | 8557.6356
2015-03-16 18:00 | 7062.895
2015-03-16 19:00 | -10
2015-03-16 20:00 | -10
2015-03-16 21:00 | -10
2015-03-16 22:00 | -10
2015-03-16 23:00 | -10
2015-03-17 | -10
2015-03-17 01:00 | -10
2015-03-17 02:00 | -10
2015-03-17 03:00 | -10
2015-03-17 04:00 | -10
2015-03-17 05:00 | -10
2015-03-17 06:00 | -10
2015-03-17 07:00 | -10
2015-03-17 08:00 | 7812.3252
2015-03-17 09:00 | 9079.7102
2015-03-17 10:00 | 9490.4694
2015-03-17 11:00 | 9502.7158
2015-03-17 12:00 | 9369.4164
2015-03-17 13:00 | 9313.2913
2015-03-17 14:00 | 9322.5468
2015-03-17 15:00 | 9336.6518
2015-03-17 16:00 | 9205.9099
2015-03-17 17:00 | 8643.0338
2015-03-17 18:00 | 6946.8142
2015-03-17 19:00 | -10
2015-03-17 20:00 | -10
2015-03-17 21:00 | -10
2015-03-17 22:00 | -10
2015-03-17 23:00 | -10
2015-03-18 | -10
2015-03-18 01:00 | -10
2015-03-18 02:00 | -10
2015-03-18 03:00 | -10
2015-03-18 04:00 | -10
2015-03-18 05:00 | -10
2015-03-18 06:00 | -10
2015-03-18 07:00 | -10
2015-03-18 08:00 | 7589.9649
2015-03-18 09:00 | 8912.116
2015-03-18 10:00 | 9384.974
2015-03-18 11:00 | 9295.5148
2015-03-18 12:00 | 9229.2551
2015-03-18 13:00 | 9125.2437
2015-03-18 14:00 | 9135.1166
2015-03-18 15:00 | 9142.7695
2015-03-18 16:00 | 8963.5599
2015-03-18 17:00 | 8378.5956
2015-03-18 18:00 | 6730.747
2015-03-18 19:00 | -10
2015-03-18 20:00 | -10
2015-03-18 21:00 | -10
2015-03-18 22:00 | -10
2015-03-18 23:00 | -10
2015-03-19 | -10
2015-03-19 01:00 | -10
2015-03-19 02:00 | -10
2015-03-19 03:00 | -10
2015-03-19 04:00 | -10
2015-03-19 05:00 | -10
2015-03-19 06:00 | -10
2015-03-19 07:00 | -10
2015-03-19 08:00 | 7558.1191
2015-03-19 09:00 | 8914.0405
2015-03-19 10:00 | 9287.1919
2015-03-19 11:00 | 9313.6329
2015-03-19 12:00 | 9170.1972
2015-03-19 13:00 | 9055.8657
2015-03-19 14:00 | 9010.4955
2015-03-19 15:00 | 9080.6882
2015-03-19 16:00 | 8908.9623
2015-03-19 17:00 | 8381.0069
2015-03-19 18:00 | 6696.5819
2015-03-19 19:00 | -10
2015-03-19 20:00 | -10
2015-03-19 21:00 | -10
2015-03-19 22:00 | -10
2015-03-19 23:00 | -10
2015-03-20 | -10
2015-03-20 01:00 | -10
2015-03-20 02:00 | -10
2015-03-20 03:00 | -10
2015-03-20 04:00 | -10
2015-03-20 05:00 | -10
2015-03-20 06:00 | -10
2015-03-20 07:00 | -10
2015-03-20 08:00 | 7392.2492
2015-03-20 09:00 | 8729.1953
2015-03-20 10:00 | 9198.4126
2015-03-20 11:00 | 9271.0766
2015-03-20 12:00 | 9200.993
2015-03-20 13:00 | 9174.5421
2015-03-20 14:00 | 9200.8642
2015-03-20 15:00 | 9185.5752
2015-03-20 16:00 | 8985.5941
2015-03-20 17:00 | 8355.8191
2015-03-20 18:00 | 6592.2593
2015-03-20 19:00 | -10
2015-03-20 20:00 | -10
2015-03-20 21:00 | -10
2015-03-20 22:00 | -10
2015-03-20 23:00 | -10
2015-03-21 | -10
2015-03-21 01:00 | -10
2015-03-21 02:00 | -10
2015-03-21 03:00 | -10
2015-03-21 04:00 | -10
2015-03-21 05:00 | -10
2015-03-21 06:00 | -10
2015-03-21 07:00 | -10
2015-03-21 08:00 | 7474.2801
2015-03-21 09:00 | 8710.9533
2015-03-21 10:00 | 9134.1463
2015-03-21 11:00 | 9245.0605
2015-03-21 12:00 | 9184.0614
2015-03-21 13:00 | 9077.1944
2015-03-21 14:00 | 9004.1861
2015-03-21 15:00 | 9123.8849
2015-03-21 16:00 | 8865.4639
2015-03-21 17:00 | 8207.1834
2015-03-21 18:00 | 6450.6561
2015-03-21 19:00 | -10
2015-03-21 20:00 | -10
2015-03-21 21:00 | -10
2015-03-21 22:00 | -10
2015-03-21 23:00 | -10
2015-03-22 | -10
2015-03-22 01:00 | -10
2015-03-22 02:00 | -10
2015-03-22 03:00 | -10
2015-03-22 04:00 | -10
2015-03-22 05:00 | -10
2015-03-22 06:00 | -10
2015-03-22 07:00 | -10
2015-03-22 08:00 | 7095.8315
2015-03-22 09:00 | 8473.6089
2015-03-22 10:00 | 8872.5523
2015-03-22 11:00 | 9012.0354
2015-03-22 12:00 | 8947.131
2015-03-22 13:00 | 8868.6524
2015-03-22 14:00 | 8941.9016
2015-03-22 15:00 | 8941.199
2015-03-22 16:00 | 8817.6974
2015-03-22 17:00 | 8135.156
2015-03-22 18:00 | 6279.5571
2015-03-22 19:00 | -10
2015-03-22 20:00 | -10
2015-03-22 21:00 | -10
2015-03-22 22:00 | -10
2015-03-22 23:00 | -10
2015-03-23 | -10
2015-03-23 01:00 | -10
2015-03-23 02:00 | -10
2015-03-23 03:00 | -10
2015-03-23 04:00 | -10
2015-03-23 05:00 | -10
2015-03-23 06:00 | -10
2015-03-23 07:00 | -10
2015-03-23 08:00 | 364.828
2015-03-23 09:00 | 831.4162
2015-03-23 10:00 | 1491.1609
2015-03-23 11:00 | 3443.301
2015-03-23 12:00 | 3939.6142
2015-03-23 13:00 | 4218.0797
2015-03-23 14:00 | 2619.0976
2015-03-23 15:00 | 1890.0661
2015-03-23 16:00 | 1174.3413
2015-03-23 17:00 | 700.6483
2015-03-23 18:00 | 6131.9055
2015-03-23 19:00 | -10
2015-03-23 20:00 | -10
2015-03-23 21:00 | -10
2015-03-23 22:00 | -10
2015-03-23 23:00 | -10
2015-03-24 | -10
2015-03-24 01:00 | -10
2015-03-24 02:00 | -10
2015-03-24 03:00 | -10
2015-03-24 04:00 | -10
2015-03-24 05:00 | -10
2015-03-24 06:00 | -10
2015-03-24 07:00 | -10
2015-03-24 08:00 | 106.3827
2015-03-24 09:00 | 402.2235
2015-03-24 10:00 | 1796.4683
2015-03-24 11:00 | 3951.8438
2015-03-24 12:00 | 4175.8776
2015-03-24 13:00 | 1871.4992
2015-03-24 14:00 | 1125.9272
2015-03-24 15:00 | 973.1414
2015-03-24 16:00 | 1557.9157
2015-03-24 17:00 | 641.0366
2015-03-24 18:00 | 5988.4209
2015-03-24 19:00 | -10
2015-03-24 20:00 | -10
2015-03-24 21:00 | -10
2015-03-24 22:00 | -10
2015-03-24 23:00 | -10
2015-03-25 | -10
2015-03-25 01:00 | -10
2015-03-25 02:00 | -10
2015-03-25 03:00 | -10
2015-03-25 04:00 | -10
2015-03-25 05:00 | -10
2015-03-25 06:00 | -10
2015-03-25 07:00 | -10
2015-03-25 08:00 | 514.2192
2015-03-25 09:00 | 1568.3682
2015-03-25 10:00 | 1987.3504
2015-03-25 11:00 | 8915.9461
2015-03-25 12:00 | 8788.1819
2015-03-25 13:00 | 8733.4549
2015-03-25 14:00 | 8706.7514
2015-03-25 15:00 | 3267.7335
2015-03-25 16:00 | 2106.1257
2015-03-25 17:00 | 1025.1946
2015-03-25 18:00 | 248.3078
2015-03-25 19:00 | -10
2015-03-25 20:00 | -10
2015-03-25 21:00 | -10
2015-03-25 22:00 | -10
2015-03-25 23:00 | -10
2015-03-26 | -10
2015-03-26 01:00 | -10
2015-03-26 02:00 | -10
2015-03-26 03:00 | -10
2015-03-26 04:00 | -10
2015-03-26 05:00 | -10
2015-03-26 06:00 | -10
2015-03-26 07:00 | -10
2015-03-26 08:00 | 6918.8556
2015-03-26 09:00 | 1717.4181
2015-03-26 10:00 | 1367.2634
2015-03-26 11:00 | 8885.7072
2015-03-26 12:00 | 8731.3224
2015-03-26 13:00 | 8638.4202
2015-03-26 14:00 | 3897.1853
2015-03-26 15:00 | 3082.4596
2015-03-26 16:00 | 2262.5423
2015-03-26 17:00 | 936.2668
2015-03-26 18:00 | 5817.1618
2015-03-26 19:00 | -10
2015-03-26 20:00 | -10
2015-03-26 21:00 | -10
2015-03-26 22:00 | -10
2015-03-26 23:00 | -10
2015-03-27 | -10
2015-03-27 01:00 | -10
2015-03-27 02:00 | -10
2015-03-27 03:00 | -10
2015-03-27 04:00 | -10
2015-03-27 05:00 | -10
2015-03-27 06:00 | -10
2015-03-27 07:00 | -10
2015-03-27 08:00 | 6993.1578
2015-03-27 09:00 | 8460.4888
2015-03-27 10:00 | 8864.437
2015-03-27 11:00 | 8878.7073
2015-03-27 12:00 | 8775.6587
2015-03-27 13:00 | 8712.686
2015-03-27 14:00 | 8771.0702
2015-03-27 15:00 | 8788.6374
2015-03-27 16:00 | 8611.1393
2015-03-27 17:00 | 7975.5857
2015-03-27 18:00 | 5804.0793
2015-03-27 19:00 | -10
2015-03-27 20:00 | -10
2015-03-27 21:00 | -10
2015-03-27 22:00 | -10
2015-03-27 23:00 | -10
2015-03-28 | -10
2015-03-28 01:00 | -10
2015-03-28 02:00 | -10
2015-03-28 03:00 | -10
2015-03-28 04:00 | -10
2015-03-28 05:00 | -10
2015-03-28 06:00 | -10
2015-03-28 07:00 | -10
2015-03-28 08:00 | 7055.9993
2015-03-28 09:00 | 8518.8672
2015-03-28 10:00 | 8930.11
2015-03-28 11:00 | 8951.1399
2015-03-28 12:00 | 8814.0578
2015-03-28 13:00 | 8746.6134
2015-03-28 14:00 | 8798.479
2015-03-28 15:00 | 8821.0659
2015-03-28 16:00 | 8654.6811
2015-03-28 17:00 | 8004.8818
2015-03-28 18:00 | 5843.5019
2015-03-28 19:00 | -10
2015-03-28 20:00 | -10
2015-03-28 21:00 | -10
2015-03-28 22:00 | -10
2015-03-28 23:00 | -10
2015-03-29 | -10
2015-03-29 01:00 | -10
2015-03-29 02:00 | -10
2015-03-29 03:00 | -10
2015-03-29 04:00 | -10
2015-03-29 05:00 | -10
2015-03-29 06:00 | -10
2015-03-29 07:00 | -10
2015-03-29 08:00 | 7132.7766
2015-03-29 09:00 | 8632.3343
2015-03-29 10:00 | 9094.1057
2015-03-29 11:00 | 9093.3421
2015-03-29 12:00 | 8983.7987
2015-03-29 13:00 | 8896.3408
2015-03-29 14:00 | 8859.4637
2015-03-29 15:00 | 8898.904
2015-03-29 16:00 | 8736.2524
2015-03-29 17:00 | 7999.3114
2015-03-29 18:00 | 5771.5014
2015-03-29 19:00 | -10
2015-03-29 20:00 | -10
2015-03-29 21:00 | -10
2015-03-29 22:00 | -10
2015-03-29 23:00 | -10
2015-03-30 | -10
2015-03-30 01:00 | -10
2015-03-30 02:00 | -10
2015-03-30 03:00 | -10
2015-03-30 04:00 | -10
2015-03-30 05:00 | -10
2015-03-30 06:00 | -10
2015-03-30 07:00 | -10
2015-03-30 08:00 | 455.2605
2015-03-30 09:00 | 1545.2599
2015-03-30 10:00 | 2892.8133
2015-03-30 11:00 | 9216.4926
2015-03-30 12:00 | 9026.2029
2015-03-30 13:00 | 8891.8013
2015-03-30 14:00 | 8943.7397
2015-03-30 15:00 | 9005.8484
2015-03-30 16:00 | 8871.471
2015-03-30 17:00 | 8205.5684
2015-03-30 18:00 | 5800.387
2015-03-30 19:00 | -10
2015-03-30 20:00 | -10
2015-03-30 21:00 | -10
2015-03-30 22:00 | -10
2015-03-30 23:00 | -10
2015-03-31 | -10
2015-03-31 01:00 | -10
2015-03-31 02:00 | -10
2015-03-31 03:00 | -10
2015-03-31 04:00 | -10
2015-03-31 05:00 | -10
2015-03-31 06:00 | -10
2015-03-31 07:00 | -10
2015-03-31 08:00 | 7365.5424
2015-03-31 09:00 | 8819.005
2015-03-31 10:00 | 9255.4151
2015-03-31 11:00 | 9281.777
2015-03-31 12:00 | 9171.3658
2015-03-31 13:00 | 9130.092
2015-03-31 14:00 | 9189.6053
2015-03-31 15:00 | 9236.2493
2015-03-31 16:00 | 9116.5602
2015-03-31 17:00 | 8441.5895
2015-03-31 18:00 | 5993.0216
2015-03-31 19:00 | -10
2015-03-31 20:00 | -10
2015-03-31 21:00 | -10
2015-03-31 22:00 | -10
2015-03-31 23:00 | -10
2015-04-01 | -10
2015-04-01 01:00 | -10
2015-04-01 02:00 | -10
2015-04-01 03:00 | -10
2015-04-01 04:00 | -10
2015-04-01 05:00 | -10
2015-04-01 06:00 | -10
2015-04-01 07:00 | -10
2015-04-01 08:00 | 7391.3207
2015-04-01 09:00 | 8915.2493
2015-04-01 10:00 | 9226.7685
2015-04-01 11:00 | 9153.5798
2015-04-01 12:00 | 9018.3021
2015-04-01 13:00 | 9019.6353
2015-04-01 14:00 | 9142.1862
2015-04-01 15:00 | 9171.0253
2015-04-01 16:00 | 8997.8369
2015-04-01 17:00 | 8307.0404
2015-04-01 18:00 | 5925.1165
2015-04-01 19:00 | -10
2015-04-01 20:00 | -10
2015-04-01 21:00 | -10
2015-04-01 22:00 | -10
2015-04-01 23:00 | -10
2015-04-02 | -10
2015-04-02 01:00 | -10
2015-04-02 02:00 | -10
2015-04-02 03:00 | -10
2015-04-02 04:00 | -10
2015-04-02 05:00 | -10
2015-04-02 06:00 | -10
2015-04-02 07:00 | -10
2015-04-02 08:00 | 7212.8512
2015-04-02 09:00 | 8691.1273
2015-04-02 10:00 | 9027.4686
2015-04-02 11:00 | 9097.9735
2015-04-02 12:00 | 8966.0622
2015-04-02 13:00 | 8852.2303
2015-04-02 14:00 | 8848.5851
2015-04-02 15:00 | 8878.6492
2015-04-02 16:00 | 8736.0808
2015-04-02 17:00 | 8000.4324
2015-04-02 18:00 | 5601.9599
2015-04-02 19:00 | -10
2015-04-02 20:00 | -10
2015-04-02 21:00 | -10
2015-04-02 22:00 | -10
2015-04-02 23:00 | -10
2015-04-03 | -10
2015-04-03 01:00 | -10
2015-04-03 02:00 | -10
2015-04-03 03:00 | -10
2015-04-03 04:00 | -10
2015-04-03 05:00 | -10
2015-04-03 06:00 | -10
2015-04-03 07:00 | -10
2015-04-03 08:00 | 6897.6905
2015-04-03 09:00 | 8416.9836
2015-04-03 10:00 | 8790.169
2015-04-03 11:00 | 8826.3399
2015-04-03 12:00 | 8673.4488
2015-04-03 13:00 | 8558.2022
2015-04-03 14:00 | 8581.5563
2015-04-03 15:00 | 8634.597
2015-04-03 16:00 | 8475.4282
2015-04-03 17:00 | 7731.8518
2015-04-03 18:00 | 5209.582
2015-04-03 19:00 | -10
2015-04-03 20:00 | -10
2015-04-03 21:00 | -10
2015-04-03 22:00 | -10
2015-04-03 23:00 | -10
2015-04-04 | -10
2015-04-04 01:00 | -10
2015-04-04 02:00 | -10
2015-04-04 03:00 | -10
2015-04-04 04:00 | -10
2015-04-04 05:00 | -10
2015-04-04 06:00 | -10
2015-04-04 07:00 | -10
2015-04-04 08:00 | 6911.5652
2015-04-04 09:00 | 8478.3947
2015-04-04 10:00 | 8913.7914
2015-04-04 11:00 | 8880.0018
2015-04-04 12:00 | 8711.7912
2015-04-04 13:00 | 8637.7507
2015-04-04 14:00 | 8647.636
2015-04-04 15:00 | 8733.6175
2015-04-04 16:00 | 8587.3263
2015-04-04 17:00 | 7856.3662
2015-04-04 18:00 | 5180.5626
2015-04-04 19:00 | -10
2015-04-04 20:00 | -10
2015-04-04 21:00 | -10
2015-04-04 22:00 | -10
2015-04-04 23:00 | -10
2015-04-05 | -10
2015-04-05 01:00 | -10
2015-04-05 02:00 | -10
2015-04-05 03:00 | -10
2015-04-05 04:00 | -10
2015-04-05 05:00 | -10
2015-04-05 06:00 | -10
2015-04-05 07:00 | -10
2015-04-05 08:00 | 6936.2848
2015-04-05 09:00 | 8501.9184
2015-04-05 10:00 | 8904.2664
2015-04-05 11:00 | 8872.0832
2015-04-05 12:00 | 8694.2564
2015-04-05 13:00 | 5144.3384
2015-04-05 14:00 | 3976.2803
2015-04-05 15:00 | 8673.3824
2015-04-05 16:00 | 8489.0625
2015-04-05 17:00 | 7711.4681
2015-04-05 18:00 | 5046.0523
2015-04-05 19:00 | -10
2015-04-05 20:00 | -10
2015-04-05 21:00 | -10
2015-04-05 22:00 | -10
2015-04-05 23:00 | -10
2015-04-06 | -10
2015-04-06 01:00 | -10
2015-04-06 02:00 | -10
2015-04-06 03:00 | -10
2015-04-06 04:00 | -10
2015-04-06 05:00 | -10
2015-04-06 06:00 | -10
2015-04-06 07:00 | -10
2015-04-06 08:00 | 6878.5149
2015-04-06 09:00 | 8430.3887
2015-04-06 10:00 | 8857.2474
2015-04-06 11:00 | 8864.6948
2015-04-06 12:00 | 8798.6155
2015-04-06 13:00 | 5348.4316
2015-04-06 14:00 | 5112.8923
2015-04-06 15:00 | 2298.571
2015-04-06 16:00 | 1029.6337
2015-04-06 17:00 | 542.5057
2015-04-06 18:00 | 5017.7671
2015-04-06 19:00 | -10
2015-04-06 20:00 | -10
2015-04-06 21:00 | -10
2015-04-06 22:00 | -10
2015-04-06 23:00 | -10
2015-04-07 | -10
2015-04-07 01:00 | -10
2015-04-07 02:00 | -10
2015-04-07 03:00 | -10
2015-04-07 04:00 | -10
2015-04-07 05:00 | -10
2015-04-07 06:00 | -10
2015-04-07 07:00 | -10
2015-04-07 08:00 | 201.726
2015-04-07 09:00 | 490.7286
2015-04-07 10:00 | 686.0259
2015-04-07 11:00 | 732.3955
2015-04-07 12:00 | 740.5808
2015-04-07 13:00 | 1244.5412
2015-04-07 14:00 | 1529.8042
2015-04-07 15:00 | 3582.48
2015-04-07 16:00 | 8448.0667
2015-04-07 17:00 | 7632.7669
2015-04-07 18:00 | 4761.4963
2015-04-07 19:00 | -10
2015-04-07 20:00 | -10
2015-04-07 21:00 | -10
2015-04-07 22:00 | -10
2015-04-07 23:00 | -10
2015-04-08 | -10
2015-04-08 01:00 | -10
2015-04-08 02:00 | -10
2015-04-08 03:00 | -10
2015-04-08 04:00 | -10
2015-04-08 05:00 | -10
2015-04-08 06:00 | -10
2015-04-08 07:00 | -10
2015-04-08 08:00 | 6739.6176
2015-04-08 09:00 | 8289.8804
2015-04-08 10:00 | 8763.4332
2015-04-08 11:00 | 8704.6357
2015-04-08 12:00 | 8566.8563
2015-04-08 13:00 | 8509.3929
2015-04-08 14:00 | 8546.5033
2015-04-08 15:00 | 8606.6575
2015-04-08 16:00 | 8460.6005
2015-04-08 17:00 | 7682.7906
2015-04-08 18:00 | 4674.5063
2015-04-08 19:00 | -10
2015-04-08 20:00 | -10
2015-04-08 21:00 | -10
2015-04-08 22:00 | -10
2015-04-08 23:00 | -10
2015-04-09 | -10
2015-04-09 01:00 | -10
2015-04-09 02:00 | -10
2015-04-09 03:00 | -10
2015-04-09 04:00 | -10
2015-04-09 05:00 | -10
2015-04-09 06:00 | -10
2015-04-09 07:00 | -10
2015-04-09 08:00 | 6842.3204
2015-04-09 09:00 | 8456.2722
2015-04-09 10:00 | 8933.3412
2015-04-09 11:00 | 8933.566
2015-04-09 12:00 | 8765.3395
2015-04-09 13:00 | 8647.6457
2015-04-09 14:00 | 8663.8892
2015-04-09 15:00 | 8736.4264
2015-04-09 16:00 | 8569.1238
2015-04-09 17:00 | 7767.896
2015-04-09 18:00 | 4673.1755
2015-04-09 19:00 | -10
2015-04-09 20:00 | -10
2015-04-09 21:00 | -10
2015-04-09 22:00 | -10
2015-04-09 23:00 | -10
2015-04-10 | -10
2015-04-10 01:00 | -10
2015-04-10 02:00 | -10
2015-04-10 03:00 | -10
2015-04-10 04:00 | -10
2015-04-10 05:00 | -10
2015-04-10 06:00 | -10
2015-04-10 07:00 | -10
2015-04-10 08:00 | 6828.1309
2015-04-10 09:00 | 8452.253
2015-04-10 10:00 | 8818.4308
2015-04-10 11:00 | 8781.8042
2015-04-10 12:00 | 8654.4628
2015-04-10 13:00 | 8650.687
2015-04-10 14:00 | 8734.799
2015-04-10 15:00 | 8805.535
2015-04-10 16:00 | 8644.0633
2015-04-10 17:00 | 7874.404
2015-04-10 18:00 | 4670.5383
2015-04-10 19:00 | -10
2015-04-10 20:00 | -10
2015-04-10 21:00 | -10
2015-04-10 22:00 | -10
2015-04-10 23:00 | -10
2015-04-11 | -10
2015-04-11 01:00 | -10
2015-04-11 02:00 | -10
2015-04-11 03:00 | -10
2015-04-11 04:00 | -10
2015-04-11 05:00 | -10
2015-04-11 06:00 | -10
2015-04-11 07:00 | -10
2015-04-11 08:00 | 6888.1233
2015-04-11 09:00 | 8495.2505
2015-04-11 10:00 | 8896.4528
2015-04-11 11:00 | 8764.9034
2015-04-11 12:00 | 8590.7144
2015-04-11 13:00 | 8506.7936
2015-04-11 14:00 | 8579.8582
2015-04-11 15:00 | 8651.4762
2015-04-11 16:00 | 8463.2226
2015-04-11 17:00 | 7650.0901
2015-04-11 18:00 | 4477.1137
2015-04-11 19:00 | -10
2015-04-11 20:00 | -10
2015-04-11 21:00 | -10
2015-04-11 22:00 | -10
2015-04-11 23:00 | -10
2015-04-12 | -10
2015-04-12 01:00 | -10
2015-04-12 02:00 | -10
2015-04-12 03:00 | -10
2015-04-12 04:00 | -10
2015-04-12 05:00 | -10
2015-04-12 06:00 | -10
2015-04-12 07:00 | -10
2015-04-12 08:00 | 6711.0048
2015-04-12 09:00 | 8364.7715
2015-04-12 10:00 | 8742.7465
2015-04-12 11:00 | 8720.4455
2015-04-12 12:00 | 8521.5082
2015-04-12 13:00 | 8389.2797
2015-04-12 14:00 | 8445.651
2015-04-12 15:00 | 8531.4926
2015-04-12 16:00 | 8332.0543
2015-04-12 17:00 | 7477.3657
2015-04-12 18:00 | 4177.2859
2015-04-12 19:00 | -10
2015-04-12 20:00 | -10
2015-04-12 21:00 | -10
2015-04-12 22:00 | -10
2015-04-12 23:00 | -10
2015-04-13 | -10
2015-04-13 01:00 | -10
2015-04-13 02:00 | -10
2015-04-13 03:00 | -10
2015-04-13 04:00 | -10
2015-04-13 05:00 | -10
2015-04-13 06:00 | -10
2015-04-13 07:00 | -10
2015-04-13 08:00 | 199.9833
2015-04-13 09:00 | 1117.0411
2015-04-13 10:00 | 8537.2168
2015-04-13 11:00 | 8526.9657
2015-04-13 12:00 | 8378.0798
2015-04-13 13:00 | 8325.9612
2015-04-13 14:00 | 8386.4924
2015-04-13 15:00 | 8444.954
2015-04-13 16:00 | 1583.7334
2015-04-13 17:00 | 753.4444
2015-04-13 18:00 | 3938.6728
2015-04-13 19:00 | -10
2015-04-13 20:00 | -10
2015-04-13 21:00 | -10
2015-04-13 22:00 | -10
2015-04-13 23:00 | -10
2015-04-14 | -10
2015-04-14 01:00 | -10
2015-04-14 02:00 | -10
2015-04-14 03:00 | -10
2015-04-14 04:00 | -10
2015-04-14 05:00 | -10
2015-04-14 06:00 | -10
2015-04-14 07:00 | -10
2015-04-14 08:00 | 6429.5582
2015-04-14 09:00 | 8168.6999
2015-04-14 10:00 | 8628.3162
2015-04-14 11:00 | 8594.5743
2015-04-14 12:00 | 8405.6289
2015-04-14 13:00 | 8361.7127
2015-04-14 14:00 | 8445.8984
2015-04-14 15:00 | 8538.7798
2015-04-14 16:00 | 8357.1866
2015-04-14 17:00 | 7444.4788
2015-04-14 18:00 | 3748.8537
2015-04-14 19:00 | -10
2015-04-14 20:00 | -10
2015-04-14 21:00 | -10
2015-04-14 22:00 | -10
2015-04-14 23:00 | -10
2015-04-15 | -10
2015-04-15 01:00 | -10
2015-04-15 02:00 | -10
2015-04-15 03:00 | -10
2015-04-15 04:00 | -10
2015-04-15 05:00 | -10
2015-04-15 06:00 | -10
2015-04-15 07:00 | -10
2015-04-15 08:00 | 300.0974
2015-04-15 09:00 | 1270.6634
2015-04-15 10:00 | 2390.6102
2015-04-15 11:00 | 2787.2785
2015-04-15 12:00 | 4467.5011
2015-04-15 13:00 | 4306.9062
2015-04-15 14:00 | 2082.0446
2015-04-15 15:00 | 1177.9674
2015-04-15 16:00 | 756.6871
2015-04-15 17:00 | 419.257
2015-04-15 18:00 | 3595.8329
2015-04-15 19:00 | -10
2015-04-15 20:00 | -10
2015-04-15 21:00 | -10
2015-04-15 22:00 | -10
2015-04-15 23:00 | -10
2015-04-16 | -10
2015-04-16 01:00 | -10
2015-04-16 02:00 | -10
2015-04-16 03:00 | -10
2015-04-16 04:00 | -10
2015-04-16 05:00 | -10
2015-04-16 06:00 | -10
2015-04-16 07:00 | -10
2015-04-16 08:00 | 268.4773
2015-04-16 09:00 | 778.9078
2015-04-16 10:00 | 1373.4082
2015-04-16 11:00 | 2456.9721
2015-04-16 12:00 | 4687.2975
2015-04-16 13:00 | 8305.3177
2015-04-16 14:00 | 8442.9811
2015-04-16 15:00 | 8538.9265
2015-04-16 16:00 | 8388.8493
2015-04-16 17:00 | 7470.832
2015-04-16 18:00 | 3491.1388
2015-04-16 19:00 | -10
2015-04-16 20:00 | -10
2015-04-16 21:00 | -10
2015-04-16 22:00 | -10
2015-04-16 23:00 | -10
2015-04-17 | -10
2015-04-17 01:00 | -10
2015-04-17 02:00 | -10
2015-04-17 03:00 | -10
2015-04-17 04:00 | -10
2015-04-17 05:00 | -10
2015-04-17 06:00 | -10
2015-04-17 07:00 | -10
2015-04-17 08:00 | 6644.3942
2015-04-17 09:00 | 8401.5822
2015-04-17 10:00 | 8815.6523
2015-04-17 11:00 | 8757.6201
2015-04-17 12:00 | 8583.3516
2015-04-17 13:00 | 8505.3843
2015-04-17 14:00 | 2560.435
2015-04-17 15:00 | 8686.4011
2015-04-17 16:00 | 8518.0163
2015-04-17 17:00 | 7602.0955
2015-04-17 18:00 | 3480.6903
2015-04-17 19:00 | -10
2015-04-17 20:00 | -10
2015-04-17 21:00 | -10
2015-04-17 22:00 | -10
2015-04-17 23:00 | -10
2015-04-18 | -10
2015-04-18 01:00 | -10
2015-04-18 02:00 | -10
2015-04-18 03:00 | -10
2015-04-18 04:00 | -10
2015-04-18 05:00 | -10
2015-04-18 06:00 | -10
2015-04-18 07:00 | -10
2015-04-18 08:00 | 6576.1019
2015-04-18 09:00 | 8370.9828
2015-04-18 10:00 | 8727.8332
2015-04-18 11:00 | 8648.8214
2015-04-18 12:00 | 8440.2903
2015-04-18 13:00 | 8358.2524
2015-04-18 14:00 | 8459.5624
2015-04-18 15:00 | 8577.173
2015-04-18 16:00 | 8474.7681
2015-04-18 17:00 | 7480.2797
2015-04-18 18:00 | 3280.5056
2015-04-18 19:00 | -10
2015-04-18 20:00 | -10
2015-04-18 21:00 | -10
2015-04-18 22:00 | -10
2015-04-18 23:00 | -10
2015-04-19 | -10
2015-04-19 01:00 | -10
2015-04-19 02:00 | -10
2015-04-19 03:00 | -10
2015-04-19 04:00 | -10
2015-04-19 05:00 | -10
2015-04-19 06:00 | -10
2015-04-19 07:00 | -10
2015-04-19 08:00 | 61.9766
2015-04-19 09:00 | 331.8803
2015-04-19 10:00 | 503.0457
2015-04-19 11:00 | 1248.9325
2015-04-19 12:00 | 1535.6001
2015-04-19 13:00 | 2177.0939
2015-04-19 14:00 | 1899.6039
2015-04-19 15:00 | 2128.5412
2015-04-19 16:00 | 1241.2713
2015-04-19 17:00 | 478.84
2015-04-19 18:00 | 11.5054
2015-04-19 19:00 | -10
2015-04-19 20:00 | -10
2015-04-19 21:00 | -10
2015-04-19 22:00 | -10
2015-04-19 23:00 | -10
2015-04-20 | -10
2015-04-20 01:00 | -10
2015-04-20 02:00 | -10
2015-04-20 03:00 | -10
2015-04-20 04:00 | -10
2015-04-20 05:00 | -10
2015-04-20 06:00 | -10
2015-04-20 07:00 | -10
2015-04-20 08:00 | 40.9268
2015-04-20 09:00 | 427.0401
2015-04-20 10:00 | 820.7147
2015-04-20 11:00 | 1213.9333
2015-04-20 12:00 | 8292.9748
2015-04-20 13:00 | 8236.6149
2015-04-20 14:00 | 8318.4295
2015-04-20 15:00 | 2305.8175
2015-04-20 16:00 | 1327.9355
2015-04-20 17:00 | 504.6019
2015-04-20 18:00 | -10
2015-04-20 19:00 | -10
2015-04-20 20:00 | -10
2015-04-20 21:00 | -10
2015-04-20 22:00 | -10
2015-04-20 23:00 | -10
2015-04-21 | -10
2015-04-21 01:00 | -10
2015-04-21 02:00 | -10
2015-04-21 03:00 | -10
2015-04-21 04:00 | -10
2015-04-21 05:00 | -10
2015-04-21 06:00 | -10
2015-04-21 07:00 | -10
2015-04-21 08:00 | 6172.5136
2015-04-21 09:00 | 8054.2044
2015-04-21 10:00 | 8450.6696
2015-04-21 11:00 | 8385.5426
2015-04-21 12:00 | 8209.9689
2015-04-21 13:00 | 8102.5626
2015-04-21 14:00 | 8178.9017
2015-04-21 15:00 | 8280.0017
2015-04-21 16:00 | 8120.8383
2015-04-21 17:00 | 7142.5685
2015-04-21 18:00 | -10
2015-04-21 19:00 | -10
2015-04-21 20:00 | -10
2015-04-21 21:00 | -10
2015-04-21 22:00 | -10
2015-04-21 23:00 | -10
2015-04-22 | -10
2015-04-22 01:00 | -10
2015-04-22 02:00 | -10
2015-04-22 03:00 | -10
2015-04-22 04:00 | -10
2015-04-22 05:00 | -10
2015-04-22 06:00 | -10
2015-04-22 07:00 | -10
2015-04-22 08:00 | 6271.6633
2015-04-22 09:00 | 8193.6397
2015-04-22 10:00 | 8560.5276
2015-04-22 11:00 | 8458.7575
2015-04-22 12:00 | 8274.0257
2015-04-22 13:00 | 8158.8515
2015-04-22 14:00 | 8266.478
2015-04-22 15:00 | 8369.7587
2015-04-22 16:00 | 8213.6836
2015-04-22 17:00 | 7221.5947
2015-04-22 18:00 | -10
2015-04-22 19:00 | -10
2015-04-22 20:00 | -10
2015-04-22 21:00 | -10
2015-04-22 22:00 | -10
2015-04-22 23:00 | -10
2015-04-23 | -10
2015-04-23 01:00 | -10
2015-04-23 02:00 | -10
2015-04-23 03:00 | -10
2015-04-23 04:00 | -10
2015-04-23 05:00 | -10
2015-04-23 06:00 | -10
2015-04-23 07:00 | -10
2015-04-23 08:00 | 6354.3306
2015-04-23 09:00 | 8271.179
2015-04-23 10:00 | 8651.5464
2015-04-23 11:00 | 8515.6206
2015-04-23 12:00 | 8265.1586
2015-04-23 13:00 | 8205.1527
2015-04-23 14:00 | 8278.3431
2015-04-23 15:00 | 8400.0562
2015-04-23 16:00 | 8204.4792
2015-04-23 17:00 | 7195.0355
2015-04-23 18:00 | -10
2015-04-23 19:00 | -10
2015-04-23 20:00 | -10
2015-04-23 21:00 | -10
2015-04-23 22:00 | -10
2015-04-23 23:00 | -10
2015-04-24 | -10
2015-04-24 01:00 | -10
2015-04-24 02:00 | -10
2015-04-24 03:00 | -10
2015-04-24 04:00 | -10
2015-04-24 05:00 | -10
2015-04-24 06:00 | -10
2015-04-24 07:00 | -10
2015-04-24 08:00 | 6337.7811
2015-04-24 09:00 | 8262.9189
2015-04-24 10:00 | 8637.4649
2015-04-24 11:00 | 8491.2667
2015-04-24 12:00 | 8268.4517
2015-04-24 13:00 | 8180.5426
2015-04-24 14:00 | 8256.3291
2015-04-24 15:00 | 8364.1593
2015-04-24 16:00 | 8191.2712
2015-04-24 17:00 | 7167.2216
2015-04-24 18:00 | -10
2015-04-24 19:00 | -10
2015-04-24 20:00 | -10
2015-04-24 21:00 | -10
2015-04-24 22:00 | -10
2015-04-24 23:00 | -10
2015-04-25 | -10
2015-04-25 01:00 | -10
2015-04-25 02:00 | -10
2015-04-25 03:00 | -10
2015-04-25 04:00 | -10
2015-04-25 05:00 | -10
2015-04-25 06:00 | -10
2015-04-25 07:00 | -10
2015-04-25 08:00 | 6313.2871
2015-04-25 09:00 | 8268.8669
2015-04-25 10:00 | 8675.7752
2015-04-25 11:00 | 8473.4621
2015-04-25 12:00 | 8292.4686
2015-04-25 13:00 | 8211.6679
2015-04-25 14:00 | 8335.0259
2015-04-25 15:00 | 8418.0626
2015-04-25 16:00 | 8202.2603
2015-04-25 17:00 | 7140.2572
2015-04-25 18:00 | -10
2015-04-25 19:00 | -10
2015-04-25 20:00 | -10
2015-04-25 21:00 | -10
2015-04-25 22:00 | -10
2015-04-25 23:00 | -10
2015-04-26 | -10
2015-04-26 01:00 | -10
2015-04-26 02:00 | -10
2015-04-26 03:00 | -10
2015-04-26 04:00 | -10
2015-04-26 05:00 | -10
2015-04-26 06:00 | -10
2015-04-26 07:00 | -10
2015-04-26 08:00 | 108.8961
2015-04-26 09:00 | 343.4403
2015-04-26 10:00 | 523.2371
2015-04-26 11:00 | 914.578
2015-04-26 12:00 | 1935.1133
2015-04-26 13:00 | 7934.054
2015-04-26 14:00 | 8016.9525
2015-04-26 15:00 | 8142.4301
2015-04-26 16:00 | 7973.4899
2015-04-26 17:00 | 6886.3786
2015-04-26 18:00 | -10
2015-04-26 19:00 | -10
2015-04-26 20:00 | -10
2015-04-26 21:00 | -10
2015-04-26 22:00 | -10
2015-04-26 23:00 | -10
2015-04-27 | -10
2015-04-27 01:00 | -10
2015-04-27 02:00 | -10
2015-04-27 03:00 | -10
2015-04-27 04:00 | -10
2015-04-27 05:00 | -10
2015-04-27 06:00 | -10
2015-04-27 07:00 | -10
2015-04-27 08:00 | 174.3894
2015-04-27 09:00 | 666.2025
2015-04-27 10:00 | 1670.7131
2015-04-27 11:00 | 8258.1834
2015-04-27 12:00 | 8029.0312
2015-04-27 13:00 | 7939.8009
2015-04-27 14:00 | 8024.3307
2015-04-27 15:00 | 8166.7836
2015-04-27 16:00 | 7991.7224
2015-04-27 17:00 | 6842.0296
2015-04-27 18:00 | -10
2015-04-27 19:00 | -10
2015-04-27 20:00 | -10
2015-04-27 21:00 | -10
2015-04-27 22:00 | -10
2015-04-27 23:00 | -10
2015-04-28 | -10
2015-04-28 01:00 | -10
2015-04-28 02:00 | -10
2015-04-28 03:00 | -10
2015-04-28 04:00 | -10
2015-04-28 05:00 | -10
2015-04-28 06:00 | -10
2015-04-28 07:00 | -10
2015-04-28 08:00 | 5772.6022
2015-04-28 09:00 | 7828.6292
2015-04-28 10:00 | 8247.1112
2015-04-28 11:00 | 8145.0069
2015-04-28 12:00 | 7961.1501
2015-04-28 13:00 | 7932.5021
2015-04-28 14:00 | 8044.1277
2015-04-28 15:00 | 8142.1438
2015-04-28 16:00 | 7943.834
2015-04-28 17:00 | 6826.7929
2015-04-28 18:00 | -10
2015-04-28 19:00 | -10
2015-04-28 20:00 | -10
2015-04-28 21:00 | -10
2015-04-28 22:00 | -10
2015-04-28 23:00 | -10
2015-04-29 | -10
2015-04-29 01:00 | -10
2015-04-29 02:00 | -10
2015-04-29 03:00 | -10
2015-04-29 04:00 | -10
2015-04-29 05:00 | -10
2015-04-29 06:00 | -10
2015-04-29 07:00 | -10
2015-04-29 08:00 | 5607.7944
2015-04-29 09:00 | 7723.86
2015-04-29 10:00 | 8127.7006
2015-04-29 11:00 | 8078.3181
2015-04-29 12:00 | 7948.3172
2015-04-29 13:00 | 7844.2814
2015-04-29 14:00 | 7934.8165
2015-04-29 15:00 | 8029.076
2015-04-29 16:00 | 7810.0532
2015-04-29 17:00 | 6665.9307
2015-04-29 18:00 | -10
2015-04-29 19:00 | -10
2015-04-29 20:00 | -10
2015-04-29 21:00 | -10
2015-04-29 22:00 | -10
2015-04-29 23:00 | -10
2015-04-30 | -10
2015-04-30 01:00 | -10
2015-04-30 02:00 | -10
2015-04-30 03:00 | -10
2015-04-30 04:00 | -10
2015-04-30 05:00 | -10
2015-04-30 06:00 | -10
2015-04-30 07:00 | -10
2015-04-30 08:00 | 5605.6239
2015-04-30 09:00 | 842.4755
2015-04-30 10:00 | 8200.2116
2015-04-30 11:00 | 8123.9
2015-04-30 12:00 | 7965.4482
2015-04-30 13:00 | 7921.9072
2015-04-30 14:00 | 8053.0312
2015-04-30 15:00 | 1998.9302
2015-04-30 16:00 | 1169.1598
2015-04-30 17:00 | 6836.8336
2015-04-30 18:00 | -10
2015-04-30 19:00 | -10
2015-04-30 20:00 | -10
2015-04-30 21:00 | -10
2015-04-30 22:00 | -10
2015-04-30 23:00 | -10
2015-05-01 | -10
2015-05-01 01:00 | -10
2015-05-01 02:00 | -10
2015-05-01 03:00 | -10
2015-05-01 04:00 | -10
2015-05-01 05:00 | -10
2015-05-01 06:00 | -10
2015-05-01 07:00 | -10
2015-05-01 08:00 | 152.5411
2015-05-01 09:00 | 436.3055
2015-05-01 10:00 | 657.9266
2015-05-01 11:00 | 1293.7422
2015-05-01 12:00 | 1805.7131
2015-05-01 13:00 | 2090.8771
2015-05-01 14:00 | 1339.9749
2015-05-01 15:00 | 1048.5688
2015-05-01 16:00 | 488.9962
2015-05-01 17:00 | 6654.408
2015-05-01 18:00 | -10
2015-05-01 19:00 | -10
2015-05-01 20:00 | -10
2015-05-01 21:00 | -10
2015-05-01 22:00 | -10
2015-05-01 23:00 | -10
2015-05-02 | -10
2015-05-02 01:00 | -10
2015-05-02 02:00 | -10
2015-05-02 03:00 | -10
2015-05-02 04:00 | -10
2015-05-02 05:00 | -10
2015-05-02 06:00 | -10
2015-05-02 07:00 | -10
2015-05-02 08:00 | 75.2987
2015-05-02 09:00 | 355.2345
2015-05-02 10:00 | 579.2156
2015-05-02 11:00 | 1282.702
2015-05-02 12:00 | 1695.5644
2015-05-02 13:00 | 3693.0056
2015-05-02 14:00 | 3071.6456
2015-05-02 15:00 | 8235.2457
2015-05-02 16:00 | 1164.4675
2015-05-02 17:00 | 6868.4107
2015-05-02 18:00 | -10
2015-05-02 19:00 | -10
2015-05-02 20:00 | -10
2015-05-02 21:00 | -10
2015-05-02 22:00 | -10
2015-05-02 23:00 | -10
2015-05-03 | -10
2015-05-03 01:00 | -10
2015-05-03 02:00 | -10
2015-05-03 03:00 | -10
2015-05-03 04:00 | -10
2015-05-03 05:00 | -10
2015-05-03 06:00 | -10
2015-05-03 07:00 | -10
2015-05-03 08:00 | 5628.4864
2015-05-03 09:00 | 7916.4294
2015-05-03 10:00 | 8390.9378
2015-05-03 11:00 | 8305.0962
2015-05-03 12:00 | 8111.009
2015-05-03 13:00 | 8026.86
2015-05-03 14:00 | 8159.0801
2015-05-03 15:00 | 8345.6497
2015-05-03 16:00 | 8151.0053
2015-05-03 17:00 | 6897.3877
2015-05-03 18:00 | -10
2015-05-03 19:00 | -10
2015-05-03 20:00 | -10
2015-05-03 21:00 | -10
2015-05-03 22:00 | -10
2015-05-03 23:00 | -10
2015-05-04 | -10
2015-05-04 01:00 | -10
2015-05-04 02:00 | -10
2015-05-04 03:00 | -10
2015-05-04 04:00 | -10
2015-05-04 05:00 | -10
2015-05-04 06:00 | -10
2015-05-04 07:00 | -10
2015-05-04 08:00 | 5710.1805
2015-05-04 09:00 | 7993.3935
2015-05-04 10:00 | 8368.5776
2015-05-04 11:00 | 8276.0273
2015-05-04 12:00 | 8057.5244
2015-05-04 13:00 | 8005.3112
2015-05-04 14:00 | 8145.9811
2015-05-04 15:00 | 8282.3825
2015-05-04 16:00 | 8083.7078
2015-05-04 17:00 | 6801.4196
2015-05-04 18:00 | -10
2015-05-04 19:00 | -10
2015-05-04 20:00 | -10
2015-05-04 21:00 | -10
2015-05-04 22:00 | -10
2015-05-04 23:00 | -10
2015-05-05 | -10
2015-05-05 01:00 | -10
2015-05-05 02:00 | -10
2015-05-05 03:00 | -10
2015-05-05 04:00 | -10
2015-05-05 05:00 | -10
2015-05-05 06:00 | -10
2015-05-05 07:00 | -10
2015-05-05 08:00 | 5449.1533
2015-05-05 09:00 | 7808.2903
2015-05-05 10:00 | 8257.4029
2015-05-05 11:00 | 8189.1138
2015-05-05 12:00 | 7991.7081
2015-05-05 13:00 | 7901.0202
2015-05-05 14:00 | 8111.8834
2015-05-05 15:00 | 8264.901
2015-05-05 16:00 | 8064.8349
2015-05-05 17:00 | 6768.121
2015-05-05 18:00 | -10
2015-05-05 19:00 | -10
2015-05-05 20:00 | -10
2015-05-05 21:00 | -10
2015-05-05 22:00 | -10
2015-05-05 23:00 | -10
2015-05-06 | -10
2015-05-06 01:00 | -10
2015-05-06 02:00 | -10
2015-05-06 03:00 | -10
2015-05-06 04:00 | -10
2015-05-06 05:00 | -10
2015-05-06 06:00 | -10
2015-05-06 07:00 | -10
2015-05-06 08:00 | 5498.7165
2015-05-06 09:00 | 7882.6138
2015-05-06 10:00 | 8268.306
2015-05-06 11:00 | 8104.1536
2015-05-06 12:00 | 7867.8829
2015-05-06 13:00 | 7788.5193
2015-05-06 14:00 | 7923.9663
2015-05-06 15:00 | 8047.8577
2015-05-06 16:00 | 7843.884
2015-05-06 17:00 | 6571.4165
2015-05-06 18:00 | -10
2015-05-06 19:00 | -10
2015-05-06 20:00 | -10
2015-05-06 21:00 | -10
2015-05-06 22:00 | -10
2015-05-06 23:00 | -10
2015-05-07 | -10
2015-05-07 01:00 | -10
2015-05-07 02:00 | -10
2015-05-07 03:00 | -10
2015-05-07 04:00 | -10
2015-05-07 05:00 | -10
2015-05-07 06:00 | -10
2015-05-07 07:00 | -10
2015-05-07 08:00 | 5320.7879
2015-05-07 09:00 | 326.714
2015-05-07 10:00 | 667.6869
2015-05-07 11:00 | 1006.6157
2015-05-07 12:00 | 2957.1028
2015-05-07 13:00 | 3020.8602
2015-05-07 14:00 | 2571.8943
2015-05-07 15:00 | 7887.3398
2015-05-07 16:00 | 7610.3484
2015-05-07 17:00 | 6298.1681
2015-05-07 18:00 | -10
2015-05-07 19:00 | -10
2015-05-07 20:00 | -10
2015-05-07 21:00 | -10
2015-05-07 22:00 | -10
2015-05-07 23:00 | -10
2015-05-08 | -10
2015-05-08 01:00 | -10
2015-05-08 02:00 | -10
2015-05-08 03:00 | -10
2015-05-08 04:00 | -10
2015-05-08 05:00 | -10
2015-05-08 06:00 | -10
2015-05-08 07:00 | -10
2015-05-08 08:00 | 26.8844
2015-05-08 09:00 | 277.6478
2015-05-08 10:00 | 688.3765
2015-05-08 11:00 | 660.1287
2015-05-08 12:00 | 894.9598
2015-05-08 13:00 | 923.8684
2015-05-08 14:00 | 1278.6774
2015-05-08 15:00 | 1996.0328
2015-05-08 16:00 | 923.8804
2015-05-08 17:00 | 267.5655
2015-05-08 18:00 | -10
2015-05-08 19:00 | -10
2015-05-08 20:00 | -10
2015-05-08 21:00 | -10
2015-05-08 22:00 | -10
2015-05-08 23:00 | -10
2015-05-09 | -10
2015-05-09 01:00 | -10
2015-05-09 02:00 | -10
2015-05-09 03:00 | -10
2015-05-09 04:00 | -10
2015-05-09 05:00 | -10
2015-05-09 06:00 | -10
2015-05-09 07:00 | -10
2015-05-09 08:00 | 4635.2822
2015-05-09 09:00 | 7205.4257
2015-05-09 10:00 | 7722.9115
2015-05-09 11:00 | 7645.2469
2015-05-09 12:00 | 7465.2554
2015-05-09 13:00 | 7394.7781
2015-05-09 14:00 | 7533.7043
2015-05-09 15:00 | 7641.3785
2015-05-09 16:00 | 7382.4647
2015-05-09 17:00 | 5996.2745
2015-05-09 18:00 | -10
2015-05-09 19:00 | -10
2015-05-09 20:00 | -10
2015-05-09 21:00 | -10
2015-05-09 22:00 | -10
2015-05-09 23:00 | -10
2015-05-10 | -10
2015-05-10 01:00 | -10
2015-05-10 02:00 | -10
2015-05-10 03:00 | -10
2015-05-10 04:00 | -10
2015-05-10 05:00 | -10
2015-05-10 06:00 | -10
2015-05-10 07:00 | -10
2015-05-10 08:00 | 5112.7891
2015-05-10 09:00 | 7659.4742
2015-05-10 10:00 | 8121.2041
2015-05-10 11:00 | 7976.9342
2015-05-10 12:00 | 7759.4415
2015-05-10 13:00 | 7692.9078
2015-05-10 14:00 | 7878.9179
2015-05-10 15:00 | 8047.1247
2015-05-10 16:00 | 7811.6096
2015-05-10 17:00 | 6422.8393
2015-05-10 18:00 | -10
2015-05-10 19:00 | -10
2015-05-10 20:00 | -10
2015-05-10 21:00 | -10
2015-05-10 22:00 | -10
2015-05-10 23:00 | -10
2015-05-11 | -10
2015-05-11 01:00 | -10
2015-05-11 02:00 | -10
2015-05-11 03:00 | -10
2015-05-11 04:00 | -10
2015-05-11 05:00 | -10
2015-05-11 06:00 | -10
2015-05-11 07:00 | -10
2015-05-11 08:00 | 71.8798
2015-05-11 09:00 | 312.5828
2015-05-11 10:00 | 1853.6559
2015-05-11 11:00 | 7904.1234
2015-05-11 12:00 | 7658.5658
2015-05-11 13:00 | 7565.9308
2015-05-11 14:00 | 7687.9252
2015-05-11 15:00 | 7815.8441
2015-05-11 16:00 | 7591.7472
2015-05-11 17:00 | 6193.8962
2015-05-11 18:00 | -10
2015-05-11 19:00 | -10
2015-05-11 20:00 | -10
2015-05-11 21:00 | -10
2015-05-11 22:00 | -10
2015-05-11 23:00 | -10
2015-05-12 | -10
2015-05-12 01:00 | -10
2015-05-12 02:00 | -10
2015-05-12 03:00 | -10
2015-05-12 04:00 | -10
2015-05-12 05:00 | -10
2015-05-12 06:00 | -10
2015-05-12 07:00 | -10
2015-05-12 08:00 | 108.4419
2015-05-12 09:00 | 509.72
2015-05-12 10:00 | 806.7234
2015-05-12 11:00 | 1794.0033
2015-05-12 12:00 | 2737.3909
2015-05-12 13:00 | 3414.1022
2015-05-12 14:00 | 2399.1053
2015-05-12 15:00 | 1458.0076
2015-05-12 16:00 | 976.4282
2015-05-12 17:00 | 6005.948
2015-05-12 18:00 | -10
2015-05-12 19:00 | -10
2015-05-12 20:00 | -10
2015-05-12 21:00 | -10
2015-05-12 22:00 | -10
2015-05-12 23:00 | -10
2015-05-13 | -10
2015-05-13 01:00 | -10
2015-05-13 02:00 | -10
2015-05-13 03:00 | -10
2015-05-13 04:00 | -10
2015-05-13 05:00 | -10
2015-05-13 06:00 | -10
2015-05-13 07:00 | -10
2015-05-13 08:00 | 82.3257
2015-05-13 09:00 | 328.3044
2015-05-13 10:00 | 914.1684
2015-05-13 11:00 | 2695.572
2015-05-13 12:00 | 3459.8435
2015-05-13 13:00 | 7482.7302
2015-05-13 14:00 | 7689.1382
2015-05-13 15:00 | 7845.748
2015-05-13 16:00 | 7605.0524
2015-05-13 17:00 | 6106.5142
2015-05-13 18:00 | -10
2015-05-13 19:00 | -10
2015-05-13 20:00 | -10
2015-05-13 21:00 | -10
2015-05-13 22:00 | -10
2015-05-13 23:00 | -10
2015-05-14 | -10
2015-05-14 01:00 | -10
2015-05-14 02:00 | -10
2015-05-14 03:00 | -10
2015-05-14 04:00 | -10
2015-05-14 05:00 | -10
2015-05-14 06:00 | -10
2015-05-14 07:00 | -10
2015-05-14 08:00 | 4619.8504
2015-05-14 09:00 | 7396.2835
2015-05-14 10:00 | 7899.614
2015-05-14 11:00 | 7806.6225
2015-05-14 12:00 | 7582.1509
2015-05-14 13:00 | 7484.6825
2015-05-14 14:00 | 7593.9531
2015-05-14 15:00 | 7696.8867
2015-05-14 16:00 | 7457.3387
2015-05-14 17:00 | 5939.6571
2015-05-14 18:00 | -10
2015-05-14 19:00 | -10
2015-05-14 20:00 | -10
2015-05-14 21:00 | -10
2015-05-14 22:00 | -10
2015-05-14 23:00 | -10
2015-05-15 | -10
2015-05-15 01:00 | -10
2015-05-15 02:00 | -10
2015-05-15 03:00 | -10
2015-05-15 04:00 | -10
2015-05-15 05:00 | -10
2015-05-15 06:00 | -10
2015-05-15 07:00 | -10
2015-05-15 08:00 | 91.1099
2015-05-15 09:00 | 7152.2011
2015-05-15 10:00 | 7699.1272
2015-05-15 11:00 | 7629.1336
2015-05-15 12:00 | 7439.7442
2015-05-15 13:00 | 7398.8775
2015-05-15 14:00 | 7565.231
2015-05-15 15:00 | 7732.8163
2015-05-15 16:00 | 7474.158
2015-05-15 17:00 | 5908.3923
2015-05-15 18:00 | -10
2015-05-15 19:00 | -10
2015-05-15 20:00 | -10
2015-05-15 21:00 | -10
2015-05-15 22:00 | -10
2015-05-15 23:00 | -10
2015-05-16 | -10
2015-05-16 01:00 | -10
2015-05-16 02:00 | -10
2015-05-16 03:00 | -10
2015-05-16 04:00 | -10
2015-05-16 05:00 | -10
2015-05-16 06:00 | -10
2015-05-16 07:00 | -10
2015-05-16 08:00 | 4342.6712
2015-05-16 09:00 | 7240.558
2015-05-16 10:00 | 7805.3273
2015-05-16 11:00 | 7654.5804
2015-05-16 12:00 | 7408.5586
2015-05-16 13:00 | 7313.4978
2015-05-16 14:00 | 7444.9437
2015-05-16 15:00 | 7559.4083
2015-05-16 16:00 | 7294.3022
2015-05-16 17:00 | 5720.1004
2015-05-16 18:00 | -10
2015-05-16 19:00 | -10
2015-05-16 20:00 | -10
2015-05-16 21:00 | -10
2015-05-16 22:00 | -10
2015-05-16 23:00 | -10
2015-05-17 | -10
2015-05-17 01:00 | -10
2015-05-17 02:00 | -10
2015-05-17 03:00 | -10
2015-05-17 04:00 | -10
2015-05-17 05:00 | -10
2015-05-17 06:00 | -10
2015-05-17 07:00 | -10
2015-05-17 08:00 | 4179.0196
2015-05-17 09:00 | 7142.8807
2015-05-17 10:00 | 7689.7134
2015-05-17 11:00 | 7592.5452
2015-05-17 12:00 | 7348.5933
2015-05-17 13:00 | 7233.6637
2015-05-17 14:00 | 7364.7904
2015-05-17 15:00 | 7485.5206
2015-05-17 16:00 | 7222.2277
2015-05-17 17:00 | 5622.4931
2015-05-17 18:00 | -10
2015-05-17 19:00 | -10
2015-05-17 20:00 | -10
2015-05-17 21:00 | -10
2015-05-17 22:00 | -10
2015-05-17 23:00 | -10
2015-05-18 | -10
2015-05-18 01:00 | -10
2015-05-18 02:00 | -10
2015-05-18 03:00 | -10
2015-05-18 04:00 | -10
2015-05-18 05:00 | -10
2015-05-18 06:00 | -10
2015-05-18 07:00 | -10
2015-05-18 08:00 | 50.5267
2015-05-18 09:00 | 738.4305
2015-05-18 10:00 | 7726.7114
2015-05-18 11:00 | 7632.4995
2015-05-18 12:00 | 2649.5117
2015-05-18 13:00 | 3276.5444
2015-05-18 14:00 | 7396.5168
2015-05-18 15:00 | 7505.2307
2015-05-18 16:00 | 7195.3553
2015-05-18 17:00 | 5601.5222
2015-05-18 18:00 | -10
2015-05-18 19:00 | -10
2015-05-18 20:00 | -10
2015-05-18 21:00 | -10
2015-05-18 22:00 | -10
2015-05-18 23:00 | -10
2015-05-19 | -10
2015-05-19 01:00 | -10
2015-05-19 02:00 | -10
2015-05-19 03:00 | -10
2015-05-19 04:00 | -10
2015-05-19 05:00 | -10
2015-05-19 06:00 | -10
2015-05-19 07:00 | -10
2015-05-19 08:00 | 44.2431
2015-05-19 09:00 | 7147.0218
2015-05-19 10:00 | 7701.8799
2015-05-19 11:00 | 1751.1115
2015-05-19 12:00 | 3313.3603
2015-05-19 13:00 | 7242.7902
2015-05-19 14:00 | 7380.3947
2015-05-19 15:00 | 1811.1476
2015-05-19 16:00 | 764.846
2015-05-19 17:00 | 5606.2158
2015-05-19 18:00 | -10
2015-05-19 19:00 | -10
2015-05-19 20:00 | -10
2015-05-19 21:00 | -10
2015-05-19 22:00 | -10
2015-05-19 23:00 | -10
2015-05-20 | -10
2015-05-20 01:00 | -10
2015-05-20 02:00 | -10
2015-05-20 03:00 | -10
2015-05-20 04:00 | -10
2015-05-20 05:00 | -10
2015-05-20 06:00 | -10
2015-05-20 07:00 | -10
2015-05-20 08:00 | -7.1902
2015-05-20 09:00 | 256.0736
2015-05-20 10:00 | 635.1552
2015-05-20 11:00 | 1291.4223
2015-05-20 12:00 | 2329.8933
2015-05-20 13:00 | 1969.7167
2015-05-20 14:00 | 2692.3609
2015-05-20 15:00 | 1695.8392
2015-05-20 16:00 | 502.4041
2015-05-20 17:00 | 5448.6725
2015-05-20 18:00 | -10
2015-05-20 19:00 | -10
2015-05-20 20:00 | -10
2015-05-20 21:00 | -10
2015-05-20 22:00 | -10
2015-05-20 23:00 | -10
2015-05-21 | -10
2015-05-21 01:00 | -10
2015-05-21 02:00 | -10
2015-05-21 03:00 | -10
2015-05-21 04:00 | -10
2015-05-21 05:00 | -10
2015-05-21 06:00 | -10
2015-05-21 07:00 | -10
2015-05-21 08:00 | 13.2429
2015-05-21 09:00 | 288.0371
2015-05-21 10:00 | 716.9628
2015-05-21 11:00 | 1102.1907
2015-05-21 12:00 | 1823.2392
2015-05-21 13:00 | 2269.3569
2015-05-21 14:00 | 1258.1629
2015-05-21 15:00 | 721.5622
2015-05-21 16:00 | 433.7978
2015-05-21 17:00 | 5413.9371
2015-05-21 18:00 | -10
2015-05-21 19:00 | -10
2015-05-21 20:00 | -10
2015-05-21 21:00 | -10
2015-05-21 22:00 | -10
2015-05-21 23:00 | -10
2015-05-22 | -10
2015-05-22 01:00 | -10
2015-05-22 02:00 | -10
2015-05-22 03:00 | -10
2015-05-22 04:00 | -10
2015-05-22 05:00 | -10
2015-05-22 06:00 | -10
2015-05-22 07:00 | -10
2015-05-22 08:00 | -1.8828
2015-05-22 09:00 | 505.9055
2015-05-22 10:00 | 962.0268
2015-05-22 11:00 | 1842.9119
2015-05-22 12:00 | 1356.0313
2015-05-22 13:00 | 1901.8242
2015-05-22 14:00 | 2500.5858
2015-05-22 15:00 | 1198.5238
2015-05-22 16:00 | 493.4295
2015-05-22 17:00 | 5514.7653
2015-05-22 18:00 | -10
2015-05-22 19:00 | -10
2015-05-22 20:00 | -10
2015-05-22 21:00 | -10
2015-05-22 22:00 | -10
2015-05-22 23:00 | -10
2015-05-23 | -10
2015-05-23 01:00 | -10
2015-05-23 02:00 | -10
2015-05-23 03:00 | -10
2015-05-23 04:00 | -10
2015-05-23 05:00 | -10
2015-05-23 06:00 | -10
2015-05-23 07:00 | -10
2015-05-23 08:00 | 3784.4349
2015-05-23 09:00 | 7133.1545
2015-05-23 10:00 | 7707.6349
2015-05-23 11:00 | 7630.2302
2015-05-23 12:00 | 7387.2917
2015-05-23 13:00 | 7316.2398
2015-05-23 14:00 | 7466.8513
2015-05-23 15:00 | 7617.4536
2015-05-23 16:00 | 7323.8783
2015-05-23 17:00 | 5579.8679
2015-05-23 18:00 | -10
2015-05-23 19:00 | -10
2015-05-23 20:00 | -10
2015-05-23 21:00 | -10
2015-05-23 22:00 | -10
2015-05-23 23:00 | -10
2015-05-24 | -10
2015-05-24 01:00 | -10
2015-05-24 02:00 | -10
2015-05-24 03:00 | -10
2015-05-24 04:00 | -10
2015-05-24 05:00 | -10
2015-05-24 06:00 | -10
2015-05-24 07:00 | -10
2015-05-24 08:00 | 10.0139
2015-05-24 09:00 | 378.5177
2015-05-24 10:00 | 1347.4385
2015-05-24 11:00 | 7891.7859
2015-05-24 12:00 | 7642.7192
2015-05-24 13:00 | 7548.7216
2015-05-24 14:00 | 7716.6733
2015-05-24 15:00 | 7895.6964
2015-05-24 16:00 | 7628.7208
2015-05-24 17:00 | 5897.2533
2015-05-24 18:00 | -10
2015-05-24 19:00 | -10
2015-05-24 20:00 | -10
2015-05-24 21:00 | -10
2015-05-24 22:00 | -10
2015-05-24 23:00 | -10
2015-05-25 | -10
2015-05-25 01:00 | -10
2015-05-25 02:00 | -10
2015-05-25 03:00 | -10
2015-05-25 04:00 | -10
2015-05-25 05:00 | -10
2015-05-25 06:00 | -10
2015-05-25 07:00 | -10
2015-05-25 08:00 | 3949.9101
2015-05-25 09:00 | 7389.9844
2015-05-25 10:00 | 1431.2808
2015-05-25 11:00 | 2312.6953
2015-05-25 12:00 | 2837.2462
2015-05-25 13:00 | 2928.2427
2015-05-25 14:00 | 2453.3255
2015-05-25 15:00 | 1903.135
2015-05-25 16:00 | 944.9332
2015-05-25 17:00 | 216.8396
2015-05-25 18:00 | -10
2015-05-25 19:00 | -10
2015-05-25 20:00 | -10
2015-05-25 21:00 | -10
2015-05-25 22:00 | -10
2015-05-25 23:00 | -10
2015-05-26 | -10
2015-05-26 01:00 | -10
2015-05-26 02:00 | -10
2015-05-26 03:00 | -10
2015-05-26 04:00 | -10
2015-05-26 05:00 | -10
2015-05-26 06:00 | -10
2015-05-26 07:00 | -10
2015-05-26 08:00 | 3537.2688
2015-05-26 09:00 | 7102.4458
2015-05-26 10:00 | 7646.3776
2015-05-26 11:00 | 7525.1004
2015-05-26 12:00 | 7249.7347
2015-05-26 13:00 | 7147.123
2015-05-26 14:00 | 7340.7964
2015-05-26 15:00 | 7514.6083
2015-05-26 16:00 | 7236.66
2015-05-26 17:00 | 5488.8122
2015-05-26 18:00 | -10
2015-05-26 19:00 | -10
2015-05-26 20:00 | -10
2015-05-26 21:00 | -10
2015-05-26 22:00 | -10
2015-05-26 23:00 | -10
2015-05-27 | -10
2015-05-27 01:00 | -10
2015-05-27 02:00 | -10
2015-05-27 03:00 | -10
2015-05-27 04:00 | -10
2015-05-27 05:00 | -10
2015-05-27 06:00 | -10
2015-05-27 07:00 | -10
2015-05-27 08:00 | 3496.6596
2015-05-27 09:00 | 7094.8739
2015-05-27 10:00 | 7742.2913
2015-05-27 11:00 | 7643.3962
2015-05-27 12:00 | 7317.5234
2015-05-27 13:00 | 7211.2165
2015-05-27 14:00 | 7369.1966
2015-05-27 15:00 | 7523.7567
2015-05-27 16:00 | 7257.0359
2015-05-27 17:00 | 5511.139
2015-05-27 18:00 | -10
2015-05-27 19:00 | -10
2015-05-27 20:00 | -10
2015-05-27 21:00 | -10
2015-05-27 22:00 | -10
2015-05-27 23:00 | -10
2015-05-28 | -10
2015-05-28 01:00 | -10
2015-05-28 02:00 | -10
2015-05-28 03:00 | -10
2015-05-28 04:00 | -10
2015-05-28 05:00 | -10
2015-05-28 06:00 | -10
2015-05-28 07:00 | -10
2015-05-28 08:00 | 20.2109
2015-05-28 09:00 | 146.8665
2015-05-28 10:00 | 267.1301
2015-05-28 11:00 | 999.1262
2015-05-28 12:00 | 1649.6556
2015-05-28 13:00 | 1084.1597
2015-05-28 14:00 | 754.4664
2015-05-28 15:00 | 517.1381
2015-05-28 16:00 | 633.7089
2015-05-28 17:00 | 132.7893
2015-05-28 18:00 | -10
2015-05-28 19:00 | -10
2015-05-28 20:00 | -10
2015-05-28 21:00 | -10
2015-05-28 22:00 | -10
2015-05-28 23:00 | -10
2015-05-29 | -10
2015-05-29 01:00 | -10
2015-05-29 02:00 | -10
2015-05-29 03:00 | -10
2015-05-29 04:00 | -10
2015-05-29 05:00 | -10
2015-05-29 06:00 | -10
2015-05-29 07:00 | -10
2015-05-29 08:00 | 2919.47
2015-05-29 09:00 | 6669.649
2015-05-29 10:00 | 7342.7644
2015-05-29 11:00 | 7286.7036
2015-05-29 12:00 | 7035.1617
2015-05-29 13:00 | 6948.0077
2015-05-29 14:00 | 7109.2026
2015-05-29 15:00 | 7284.3687
2015-05-29 16:00 | 6972.5884
2015-05-29 17:00 | 5115.6515
2015-05-29 18:00 | -10
2015-05-29 19:00 | -10
2015-05-29 20:00 | -10
2015-05-29 21:00 | -10
2015-05-29 22:00 | -10
2015-05-29 23:00 | -10
2015-05-30 | -10
2015-05-30 01:00 | -10
2015-05-30 02:00 | -10
2015-05-30 03:00 | -10
2015-05-30 04:00 | -10
2015-05-30 05:00 | -10
2015-05-30 06:00 | -10
2015-05-30 07:00 | -10
2015-05-30 08:00 | -5.7979
2015-05-30 09:00 | 345.3327
2015-05-30 10:00 | 420.6541
2015-05-30 11:00 | 811.0991
2015-05-30 12:00 | 445.1081
2015-05-30 13:00 | 1647.1653
2015-05-30 14:00 | 1645.1612
2015-05-30 15:00 | 1036.2752
2015-05-30 16:00 | 729.0909
2015-05-30 17:00 | 5210.2301
2015-05-30 18:00 | -10
2015-05-30 19:00 | -10
2015-05-30 20:00 | -10
2015-05-30 21:00 | -10
2015-05-30 22:00 | -10
2015-05-30 23:00 | -10
2015-05-31 | -10
2015-05-31 01:00 | -10
2015-05-31 02:00 | -10
2015-05-31 03:00 | -10
2015-05-31 04:00 | -10
2015-05-31 05:00 | -10
2015-05-31 06:00 | -10
2015-05-31 07:00 | -10
2015-05-31 08:00 | -10
2015-05-31 09:00 | 351.1069
2015-05-31 10:00 | 837.6052
2015-05-31 11:00 | 616.4168
2015-05-31 12:00 | 1260.1469
2015-05-31 13:00 | 1473.5586
2015-05-31 14:00 | 2345.6443
2015-05-31 15:00 | 1563.9257
2015-05-31 16:00 | 7137.6296
2015-05-31 17:00 | 5291.3433
2015-05-31 18:00 | -10
2015-05-31 19:00 | -10
2015-05-31 20:00 | -10
2015-05-31 21:00 | -10
2015-05-31 22:00 | -10
2015-05-31 23:00 | -10
2015-06-01 | -10
2015-06-01 01:00 | -10
2015-06-01 02:00 | -10
2015-06-01 03:00 | -10
2015-06-01 04:00 | -10
2015-06-01 05:00 | -10
2015-06-01 06:00 | -10
2015-06-01 07:00 | -10
2015-06-01 08:00 | -6.0466
2015-06-01 09:00 | 131.5259
2015-06-01 10:00 | 480.0494
2015-06-01 11:00 | 307.3309
2015-06-01 12:00 | 655.1153
2015-06-01 13:00 | 489.4944
2015-06-01 14:00 | 416.7398
2015-06-01 15:00 | 438.3705
2015-06-01 16:00 | 644.5164
2015-06-01 17:00 | 5163.402
2015-06-01 18:00 | -10
2015-06-01 19:00 | -10
2015-06-01 20:00 | -10
2015-06-01 21:00 | -10
2015-06-01 22:00 | -10
2015-06-01 23:00 | -10
2015-06-02 | -10
2015-06-02 01:00 | -10
2015-06-02 02:00 | -10
2015-06-02 03:00 | -10
2015-06-02 04:00 | -10
2015-06-02 05:00 | -10
2015-06-02 06:00 | -10
2015-06-02 07:00 | -10
2015-06-02 08:00 | 4.2451
2015-06-02 09:00 | 393.1245
2015-06-02 10:00 | 805.7574
2015-06-02 11:00 | 1872.1556
2015-06-02 12:00 | 2378.7439
2015-06-02 13:00 | 1736.1667
2015-06-02 14:00 | 1915.1922
2015-06-02 15:00 | 559.8671
2015-06-02 16:00 | 433.9566
2015-06-02 17:00 | 5159.9574
2015-06-02 18:00 | -10
2015-06-02 19:00 | -10
2015-06-02 20:00 | -10
2015-06-02 21:00 | -10
2015-06-02 22:00 | -10
2015-06-02 23:00 | -10
2015-06-03 | -10
2015-06-03 01:00 | -10
2015-06-03 02:00 | -10
2015-06-03 03:00 | -10
2015-06-03 04:00 | -10
2015-06-03 05:00 | -10
2015-06-03 06:00 | -10
2015-06-03 07:00 | -10
2015-06-03 08:00 | 2525.5101
2015-06-03 09:00 | 6617.5609
2015-06-03 10:00 | 7371.1272
2015-06-03 11:00 | 7315.9244
2015-06-03 12:00 | 7044.5166
2015-06-03 13:00 | 3005.4381
2015-06-03 14:00 | 2657.1995
2015-06-03 15:00 | 7350.5247
2015-06-03 16:00 | 7070.7485
2015-06-03 17:00 | 5156.5658
2015-06-03 18:00 | -10
2015-06-03 19:00 | -10
2015-06-03 20:00 | -10
2015-06-03 21:00 | -10
2015-06-03 22:00 | -10
2015-06-03 23:00 | -10
2015-06-04 | -10
2015-06-04 01:00 | -10
2015-06-04 02:00 | -10
2015-06-04 03:00 | -10
2015-06-04 04:00 | -10
2015-06-04 05:00 | -10
2015-06-04 06:00 | -10
2015-06-04 07:00 | -10
2015-06-04 08:00 | 4.3517
2015-06-04 09:00 | 254.9703
2015-06-04 10:00 | 519.8982
2015-06-04 11:00 | 658.7287
2015-06-04 12:00 | 945.8113
2015-06-04 13:00 | 387.2802
2015-06-04 14:00 | 801.0591
2015-06-04 15:00 | 506.861
2015-06-04 16:00 | 317.4481
2015-06-04 17:00 | 5061.5747
2015-06-04 18:00 | -10
2015-06-04 19:00 | -10
2015-06-04 20:00 | -10
2015-06-04 21:00 | -10
2015-06-04 22:00 | -10
2015-06-04 23:00 | -10
2015-06-05 | -10
2015-06-05 01:00 | -10
2015-06-05 02:00 | -10
2015-06-05 03:00 | -10
2015-06-05 04:00 | -10
2015-06-05 05:00 | -10
2015-06-05 06:00 | -10
2015-06-05 07:00 | -10
2015-06-05 08:00 | 8.1306
2015-06-05 09:00 | 312.9568
2015-06-05 10:00 | 1041.799
2015-06-05 11:00 | 1948.567
2015-06-05 12:00 | 2944.0378
2015-06-05 13:00 | 6775.2562
2015-06-05 14:00 | 6904.1505
2015-06-05 15:00 | 1449.7852
2015-06-05 16:00 | 6692.0082
2015-06-05 17:00 | 4711.5225
2015-06-05 18:00 | -10
2015-06-05 19:00 | -10
2015-06-05 20:00 | -10
2015-06-05 21:00 | -10
2015-06-05 22:00 | -10
2015-06-05 23:00 | -10
2015-06-06 | -10
2015-06-06 01:00 | -10
2015-06-06 02:00 | -10
2015-06-06 03:00 | -10
2015-06-06 04:00 | -10
2015-06-06 05:00 | -10
2015-06-06 06:00 | -10
2015-06-06 07:00 | -10
2015-06-06 08:00 | 10.9299
2015-06-06 09:00 | 74.084
2015-06-06 10:00 | 485.8597
2015-06-06 11:00 | 287.3576
2015-06-06 12:00 | 499.306
2015-06-06 13:00 | 708.9452
2015-06-06 14:00 | 548.8231
2015-06-06 15:00 | 1039.348
2015-06-06 16:00 | 491.2628
2015-06-06 17:00 | 4896.4586
2015-06-06 18:00 | -10
2015-06-06 19:00 | -10
2015-06-06 20:00 | -10
2015-06-06 21:00 | -10
2015-06-06 22:00 | -10
2015-06-06 23:00 | -10
2015-06-07 | -10
2015-06-07 01:00 | -10
2015-06-07 02:00 | -10
2015-06-07 03:00 | -10
2015-06-07 04:00 | -10
2015-06-07 05:00 | -10
2015-06-07 06:00 | -10
2015-06-07 07:00 | -10
2015-06-07 08:00 | 2261.1125
2015-06-07 09:00 | 6653.7374
2015-06-07 10:00 | 7422.273
2015-06-07 11:00 | 7358.3568
2015-06-07 12:00 | 7114.0755
2015-06-07 13:00 | 7016.6843
2015-06-07 14:00 | 7183.3662
2015-06-07 15:00 | 7335.9729
2015-06-07 16:00 | 7040.0219
2015-06-07 17:00 | 5143.3359
2015-06-07 18:00 | -10
2015-06-07 19:00 | -10
2015-06-07 20:00 | -10
2015-06-07 21:00 | -10
2015-06-07 22:00 | -10
2015-06-07 23:00 | -10
2015-06-08 | -10
2015-06-08 01:00 | -10
2015-06-08 02:00 | -10
2015-06-08 03:00 | -10
2015-06-08 04:00 | -10
2015-06-08 05:00 | -10
2015-06-08 06:00 | -10
2015-06-08 07:00 | -10
2015-06-08 08:00 | 19.0593
2015-06-08 09:00 | 249.413
2015-06-08 10:00 | 320.6609
2015-06-08 11:00 | 643.2223
2015-06-08 12:00 | 1031.1393
2015-06-08 13:00 | 899.2347
2015-06-08 14:00 | 672.8042
2015-06-08 15:00 | 279.4514
2015-06-08 16:00 | 412.4219
2015-06-08 17:00 | 73.128
2015-06-08 18:00 | -10
2015-06-08 19:00 | -10
2015-06-08 20:00 | -10
2015-06-08 21:00 | -10
2015-06-08 22:00 | -10
2015-06-08 23:00 | -10
2015-06-09 | -10
2015-06-09 01:00 | -10
2015-06-09 02:00 | -10
2015-06-09 03:00 | -10
2015-06-09 04:00 | -10
2015-06-09 05:00 | -10
2015-06-09 06:00 | -10
2015-06-09 07:00 | -10
2015-06-09 08:00 | 13.1552
2015-06-09 09:00 | 174.1693
2015-06-09 10:00 | 499.3705
2015-06-09 11:00 | 880.3405
2015-06-09 12:00 | 1254.8093
2015-06-09 13:00 | 915.9942
2015-06-09 14:00 | 398.7019
2015-06-09 15:00 | 822.215
2015-06-09 16:00 | 610.4242
2015-06-09 17:00 | 116.9656
2015-06-09 18:00 | -10
2015-06-09 19:00 | -10
2015-06-09 20:00 | -10
2015-06-09 21:00 | -10
2015-06-09 22:00 | -10
2015-06-09 23:00 | -10
2015-06-10 | -10
2015-06-10 01:00 | -10
2015-06-10 02:00 | -10
2015-06-10 03:00 | -10
2015-06-10 04:00 | -10
2015-06-10 05:00 | -10
2015-06-10 06:00 | -10
2015-06-10 07:00 | -10
2015-06-10 08:00 | 2013.7871
2015-06-10 09:00 | 527.7831
2015-06-10 10:00 | 1043.0141
2015-06-10 11:00 | 7399.2155
2015-06-10 12:00 | 7178.9305
2015-06-10 13:00 | 7083.4663
2015-06-10 14:00 | 7255.3518
2015-06-10 15:00 | 7434.5468
2015-06-10 16:00 | 7197.032
2015-06-10 17:00 | 5282.8172
2015-06-10 18:00 | -10
2015-06-10 19:00 | -10
2015-06-10 20:00 | -10
2015-06-10 21:00 | -10
2015-06-10 22:00 | -10
2015-06-10 23:00 | -10
2015-06-11 | -10
2015-06-11 01:00 | -10
2015-06-11 02:00 | -10
2015-06-11 03:00 | -10
2015-06-11 04:00 | -10
2015-06-11 05:00 | -10
2015-06-11 06:00 | -10
2015-06-11 07:00 | -10
2015-06-11 08:00 | 2170.1588
2015-06-11 09:00 | 6926.6136
2015-06-11 10:00 | 7693.0292
2015-06-11 11:00 | 7617.8201
2015-06-11 12:00 | 7315.0738
2015-06-11 13:00 | 7209.431
2015-06-11 14:00 | 7403.1833
2015-06-11 15:00 | 7614.1019
2015-06-11 16:00 | 7374.7938
2015-06-11 17:00 | 5501.2818
2015-06-11 18:00 | -10
2015-06-11 19:00 | -10
2015-06-11 20:00 | -10
2015-06-11 21:00 | -10
2015-06-11 22:00 | -10
2015-06-11 23:00 | -10
2015-06-12 | -10
2015-06-12 01:00 | -10
2015-06-12 02:00 | -10
2015-06-12 03:00 | -10
2015-06-12 04:00 | -10
2015-06-12 05:00 | -10
2015-06-12 06:00 | -10
2015-06-12 07:00 | -10
2015-06-12 08:00 | 38.7594
2015-06-12 09:00 | 240.2724
2015-06-12 10:00 | 436.5354
2015-06-12 11:00 | 715.9659
2015-06-12 12:00 | 856.6729
2015-06-12 13:00 | 897.2803
2015-06-12 14:00 | 948.5906
2015-06-12 15:00 | 938.8135
2015-06-12 16:00 | 525.1661
2015-06-12 17:00 | 5301.231
2015-06-12 18:00 | -10
2015-06-12 19:00 | -10
2015-06-12 20:00 | -10
2015-06-12 21:00 | -10
2015-06-12 22:00 | -10
2015-06-12 23:00 | -10
2015-06-13 | -10
2015-06-13 01:00 | -10
2015-06-13 02:00 | -10
2015-06-13 03:00 | -10
2015-06-13 04:00 | -10
2015-06-13 05:00 | -10
2015-06-13 06:00 | -10
2015-06-13 07:00 | -10
2015-06-13 08:00 | 1706.1274
2015-06-13 09:00 | 6515.7915
2015-06-13 10:00 | 924.7951
2015-06-13 11:00 | 1228.8006
2015-06-13 12:00 | 656.8038
2015-06-13 13:00 | 624.3383
2015-06-13 14:00 | 2148.4904
2015-06-13 15:00 | 1484.5525
2015-06-13 16:00 | 6965.3188
2015-06-13 17:00 | 5005.1246
2015-06-13 18:00 | -10
2015-06-13 19:00 | -10
2015-06-13 20:00 | -10
2015-06-13 21:00 | -10
2015-06-13 22:00 | -10
2015-06-13 23:00 | -10
2015-06-14 | -10
2015-06-14 01:00 | -10
2015-06-14 02:00 | -10
2015-06-14 03:00 | -10
2015-06-14 04:00 | -10
2015-06-14 05:00 | -10
2015-06-14 06:00 | -10
2015-06-14 07:00 | -10
2015-06-14 08:00 | 1527.198
2015-06-14 09:00 | 6397.3543
2015-06-14 10:00 | 7240.5237
2015-06-14 11:00 | 7194.4097
2015-06-14 12:00 | 6950.9034
2015-06-14 13:00 | 6874.6656
2015-06-14 14:00 | 7111.6454
2015-06-14 15:00 | 7337.33
2015-06-14 16:00 | 7085.4332
2015-06-14 17:00 | 5186.9975
2015-06-14 18:00 | -10
2015-06-14 19:00 | -10
2015-06-14 20:00 | -10
2015-06-14 21:00 | -10
2015-06-14 22:00 | -10
2015-06-14 23:00 | -10
2015-06-15 | -10
2015-06-15 01:00 | -10
2015-06-15 02:00 | -10
2015-06-15 03:00 | -10
2015-06-15 04:00 | -10
2015-06-15 05:00 | -10
2015-06-15 06:00 | -10
2015-06-15 07:00 | -10
2015-06-15 08:00 | 1796.8164
2015-06-15 09:00 | 6828.2395
2015-06-15 10:00 | 7586.9942
2015-06-15 11:00 | 7474.2473
2015-06-15 12:00 | 7162.8552
2015-06-15 13:00 | 7044.0365
2015-06-15 14:00 | 7186.9621
2015-06-15 15:00 | 7348.8867
2015-06-15 16:00 | 7066.0937
2015-06-15 17:00 | 5125.4128
2015-06-15 18:00 | -10
2015-06-15 19:00 | -10
2015-06-15 20:00 | -10
2015-06-15 21:00 | -10
2015-06-15 22:00 | -10
2015-06-15 23:00 | -10
2015-06-16 | -10
2015-06-16 01:00 | -10
2015-06-16 02:00 | -10
2015-06-16 03:00 | -10
2015-06-16 04:00 | -10
2015-06-16 05:00 | -10
2015-06-16 06:00 | -10
2015-06-16 07:00 | -10
2015-06-16 08:00 | -10
2015-06-16 09:00 | 258.9732
2015-06-16 10:00 | 684.5884
2015-06-16 11:00 | 1152.4337
2015-06-16 12:00 | 7247.098
2015-06-16 13:00 | 7133.5692
2015-06-16 14:00 | 7308.635
2015-06-16 15:00 | 7486.5678
2015-06-16 16:00 | 7197.475
2015-06-16 17:00 | 5294.8227
2015-06-16 18:00 | -10
2015-06-16 19:00 | -10
2015-06-16 20:00 | -10
2015-06-16 21:00 | -10
2015-06-16 22:00 | -10
2015-06-16 23:00 | -10
2015-06-17 | -10
2015-06-17 01:00 | -10
2015-06-17 02:00 | -10
2015-06-17 03:00 | -10
2015-06-17 04:00 | -10
2015-06-17 05:00 | -10
2015-06-17 06:00 | -10
2015-06-17 07:00 | -10
2015-06-17 08:00 | -10
2015-06-17 09:00 | 6666.3113
2015-06-17 10:00 | 7518.568
2015-06-17 11:00 | 7465.5819
2015-06-17 12:00 | 7185.1648
2015-06-17 13:00 | 7094.2518
2015-06-17 14:00 | 7258.6118
2015-06-17 15:00 | 7461.1765
2015-06-17 16:00 | 7201.0114
2015-06-17 17:00 | 5331.7093
2015-06-17 18:00 | -10
2015-06-17 19:00 | -10
2015-06-17 20:00 | -10
2015-06-17 21:00 | -10
2015-06-17 22:00 | -10
2015-06-17 23:00 | -10
2015-06-18 | -10
2015-06-18 01:00 | -10
2015-06-18 02:00 | -10
2015-06-18 03:00 | -10
2015-06-18 04:00 | -10
2015-06-18 05:00 | -10
2015-06-18 06:00 | -10
2015-06-18 07:00 | -10
2015-06-18 08:00 | -10
2015-06-18 09:00 | 7064.7968
2015-06-18 10:00 | 7805.156
2015-06-18 11:00 | 7617.632
2015-06-18 12:00 | 7247.9493
2015-06-18 13:00 | 3156.3714
2015-06-18 14:00 | 2306.2603
2015-06-18 15:00 | 7433.2806
2015-06-18 16:00 | 7216.561
2015-06-18 17:00 | 5406.2495
2015-06-18 18:00 | -10
2015-06-18 19:00 | -10
2015-06-18 20:00 | -10
2015-06-18 21:00 | -10
2015-06-18 22:00 | -10
2015-06-18 23:00 | -10
2015-06-19 | -10
2015-06-19 01:00 | -10
2015-06-19 02:00 | -10
2015-06-19 03:00 | -10
2015-06-19 04:00 | -10
2015-06-19 05:00 | -10
2015-06-19 06:00 | -10
2015-06-19 07:00 | -10
2015-06-19 08:00 | -10
2015-06-19 09:00 | 457.4511
2015-06-19 10:00 | 1023.7514
2015-06-19 11:00 | 7459.4997
2015-06-19 12:00 | 7147.7853
2015-06-19 13:00 | 6980.9406
2015-06-19 14:00 | 7165.8118
2015-06-19 15:00 | 1745.131
2015-06-19 16:00 | 850.7219
2015-06-19 17:00 | 174.4607
2015-06-19 18:00 | -10
2015-06-19 19:00 | -10
2015-06-19 20:00 | -10
2015-06-19 21:00 | -10
2015-06-19 22:00 | -10
2015-06-19 23:00 | -10
2015-06-20 | -10
2015-06-20 01:00 | -10
2015-06-20 02:00 | -10
2015-06-20 03:00 | -10
2015-06-20 04:00 | -10
2015-06-20 05:00 | -10
2015-06-20 06:00 | -10
2015-06-20 07:00 | -10
2015-06-20 08:00 | -10
2015-06-20 09:00 | 6567.8819
2015-06-20 10:00 | 7416.0098
2015-06-20 11:00 | 1948.6363
2015-06-20 12:00 | 7100.0221
2015-06-20 13:00 | 7037.0456
2015-06-20 14:00 | 7211.2489
2015-06-20 15:00 | 7432.9429
2015-06-20 16:00 | 7173.7574
2015-06-20 17:00 | 5310.5727
2015-06-20 18:00 | -10
2015-06-20 19:00 | -10
2015-06-20 20:00 | -10
2015-06-20 21:00 | -10
2015-06-20 22:00 | -10
2015-06-20 23:00 | -10
2015-06-21 | -10
2015-06-21 01:00 | -10
2015-06-21 02:00 | -10
2015-06-21 03:00 | -10
2015-06-21 04:00 | -10
2015-06-21 05:00 | -10
2015-06-21 06:00 | -10
2015-06-21 07:00 | -10
2015-06-21 08:00 | -10
2015-06-21 09:00 | 194.2186
2015-06-21 10:00 | 913.4938
2015-06-21 11:00 | 1401.1379
2015-06-21 12:00 | 2113.6331
2015-06-21 13:00 | 2053.0372
2015-06-21 14:00 | 1746.9182
2015-06-21 15:00 | 1592.6532
2015-06-21 16:00 | 787.8111
2015-06-21 17:00 | 165.1303
2015-06-21 18:00 | -10
2015-06-21 19:00 | -10
2015-06-21 20:00 | -10
2015-06-21 21:00 | -10
2015-06-21 22:00 | -10
2015-06-21 23:00 | -10
2015-06-22 | -10
2015-06-22 01:00 | -10
2015-06-22 02:00 | -10
2015-06-22 03:00 | -10
2015-06-22 04:00 | -10
2015-06-22 05:00 | -10
2015-06-22 06:00 | -10
2015-06-22 07:00 | -10
2015-06-22 08:00 | -10
2015-06-22 09:00 | 6690.0795
2015-06-22 10:00 | 7497.7073
2015-06-22 11:00 | 7464.6753
2015-06-22 12:00 | 7153.4046
2015-06-22 13:00 | 6998.1966
2015-06-22 14:00 | 7153.4578
2015-06-22 15:00 | 7331.9305
2015-06-22 16:00 | 7093.7852
2015-06-22 17:00 | 5338.9677
2015-06-22 18:00 | -10
2015-06-22 19:00 | -10
2015-06-22 20:00 | -10
2015-06-22 21:00 | -10
2015-06-22 22:00 | -10
2015-06-22 23:00 | -10
2015-06-23 | -10
2015-06-23 01:00 | -10
2015-06-23 02:00 | -10
2015-06-23 03:00 | -10
2015-06-23 04:00 | -10
2015-06-23 05:00 | -10
2015-06-23 06:00 | -10
2015-06-23 07:00 | -10
2015-06-23 08:00 | -10
2015-06-23 09:00 | 337.4914
2015-06-23 10:00 | 7432.3573
2015-06-23 11:00 | 1908.0081
2015-06-23 12:00 | 1623.1964
2015-06-23 13:00 | 2148.7331
2015-06-23 14:00 | 2245.2958
2015-06-23 15:00 | 7187.9073
2015-06-23 16:00 | 6940.1213
2015-06-23 17:00 | 5105.8754
2015-06-23 18:00 | -10
2015-06-23 19:00 | -10
2015-06-23 20:00 | -10
2015-06-23 21:00 | -10
2015-06-23 22:00 | -10
2015-06-23 23:00 | -10
2015-06-24 | -10
2015-06-24 01:00 | -10
2015-06-24 02:00 | -10
2015-06-24 03:00 | -10
2015-06-24 04:00 | -10
2015-06-24 05:00 | -10
2015-06-24 06:00 | -10
2015-06-24 07:00 | -10
2015-06-24 08:00 | -10
2015-06-24 09:00 | 6296.991
2015-06-24 10:00 | 7181.2832
2015-06-24 11:00 | 7166.3435
2015-06-24 12:00 | 6872.4437
2015-06-24 13:00 | 6771.6087
2015-06-24 14:00 | 6938.1175
2015-06-24 15:00 | 1499.8122
2015-06-24 16:00 | 733.5128
2015-06-24 17:00 | 147.896
2015-06-24 18:00 | -10
2015-06-24 19:00 | -10
2015-06-24 20:00 | -10
2015-06-24 21:00 | -10
2015-06-24 22:00 | -10
2015-06-24 23:00 | -10
2015-06-25 | -10
2015-06-25 01:00 | -10
2015-06-25 02:00 | -10
2015-06-25 03:00 | -10
2015-06-25 04:00 | -10
2015-06-25 05:00 | -10
2015-06-25 06:00 | -10
2015-06-25 07:00 | -10
2015-06-25 08:00 | -10
2015-06-25 09:00 | 6195.768
2015-06-25 10:00 | 7126.049
2015-06-25 11:00 | 7093.1355
2015-06-25 12:00 | 6863.6783
2015-06-25 13:00 | 6731.4715
2015-06-25 14:00 | 6892.7765
2015-06-25 15:00 | 7071.9018
2015-06-25 16:00 | 6795.0899
2015-06-25 17:00 | 4978.1569
2015-06-25 18:00 | -10
2015-06-25 19:00 | -10
2015-06-25 20:00 | -10
2015-06-25 21:00 | -10
2015-06-25 22:00 | -10
2015-06-25 23:00 | -10
2015-06-26 | -10
2015-06-26 01:00 | -10
2015-06-26 02:00 | -10
2015-06-26 03:00 | -10
2015-06-26 04:00 | -10
2015-06-26 05:00 | -10
2015-06-26 06:00 | -10
2015-06-26 07:00 | -10
2015-06-26 08:00 | -10
2015-06-26 09:00 | 6637.9756
2015-06-26 10:00 | 7507.9523
2015-06-26 11:00 | 7408.0199
2015-06-26 12:00 | 7110.9806
2015-06-26 13:00 | 7018.3392
2015-06-26 14:00 | 7230.5733
2015-06-26 15:00 | 7447.5558
2015-06-26 16:00 | 7293.0861
2015-06-26 17:00 | 5519.7465
2015-06-26 18:00 | -10
2015-06-26 19:00 | -10
2015-06-26 20:00 | -10
2015-06-26 21:00 | -10
2015-06-26 22:00 | -10
2015-06-26 23:00 | -10
2015-06-27 | -10
2015-06-27 01:00 | -10
2015-06-27 02:00 | -10
2015-06-27 03:00 | -10
2015-06-27 04:00 | -10
2015-06-27 05:00 | -10
2015-06-27 06:00 | -10
2015-06-27 07:00 | -10
2015-06-27 08:00 | -10
2015-06-27 09:00 | 306.1175
2015-06-27 10:00 | 524.1021
2015-06-27 11:00 | 7626.9273
2015-06-27 12:00 | 7339.4543
2015-06-27 13:00 | 7164.4825
2015-06-27 14:00 | 7309.8125
2015-06-27 15:00 | 7544.1603
2015-06-27 16:00 | 7335.7103
2015-06-27 17:00 | 5613.7196
2015-06-27 18:00 | -10
2015-06-27 19:00 | -10
2015-06-27 20:00 | -10
2015-06-27 21:00 | -10
2015-06-27 22:00 | -10
2015-06-27 23:00 | -10
2015-06-28 | -10
2015-06-28 01:00 | -10
2015-06-28 02:00 | -10
2015-06-28 03:00 | -10
2015-06-28 04:00 | -10
2015-06-28 05:00 | -10
2015-06-28 06:00 | -10
2015-06-28 07:00 | -10
2015-06-28 08:00 | -10
2015-06-28 09:00 | 194.808
2015-06-28 10:00 | 303.5432
2015-06-28 11:00 | 972.096
2015-06-28 12:00 | 2116.2585
2015-06-28 13:00 | 7132.1926
2015-06-28 14:00 | 7270.8024
2015-06-28 15:00 | 7517.3024
2015-06-28 16:00 | 7339.3495
2015-06-28 17:00 | 5592.0559
2015-06-28 18:00 | -10
2015-06-28 19:00 | -10
2015-06-28 20:00 | -10
2015-06-28 21:00 | -10
2015-06-28 22:00 | -10
2015-06-28 23:00 | -10
2015-06-29 | -10
2015-06-29 01:00 | -10
2015-06-29 02:00 | -10
2015-06-29 03:00 | -10
2015-06-29 04:00 | -10
2015-06-29 05:00 | -10
2015-06-29 06:00 | -10
2015-06-29 07:00 | -10
2015-06-29 08:00 | -10
2015-06-29 09:00 | 6624.9044
2015-06-29 10:00 | 922.8404
2015-06-29 11:00 | 1754.5518
2015-06-29 12:00 | 3105.1762
2015-06-29 13:00 | 7017.3969
2015-06-29 14:00 | 7141.096
2015-06-29 15:00 | 7330.395
2015-06-29 16:00 | 690.6898
2015-06-29 17:00 | 5384.8061
2015-06-29 18:00 | -10
2015-06-29 19:00 | -10
2015-06-29 20:00 | -10
2015-06-29 21:00 | -10
2015-06-29 22:00 | -10
2015-06-29 23:00 | -10
2015-06-30 | -10
2015-06-30 01:00 | -10
2015-06-30 02:00 | -10
2015-06-30 03:00 | -10
2015-06-30 04:00 | -10
2015-06-30 05:00 | -10
2015-06-30 06:00 | -10
2015-06-30 07:00 | -10
2015-06-30 08:00 | -10
2015-06-30 09:00 | 6322.0984
2015-06-30 10:00 | 7264.3766
2015-06-30 11:00 | 1421.6416
2015-06-30 12:00 | 2772.6148
2015-06-30 13:00 | 2703.6487
2015-06-30 14:00 | 6900.0064
2015-06-30 15:00 | 1783.2407
2015-06-30 16:00 | 6861.4815
2015-06-30 17:00 | 5167.545
2015-06-30 18:00 | -10
2015-06-30 19:00 | -10
2015-06-30 20:00 | -10
2015-06-30 21:00 | -10
2015-06-30 22:00 | -10
2015-06-30 23:00 | -10
2015-07-01 | -10
2015-07-01 01:00 | -10
2015-07-01 02:00 | -10
2015-07-01 03:00 | -10
2015-07-01 04:00 | -10
2015-07-01 05:00 | -10
2015-07-01 06:00 | -10
2015-07-01 07:00 | -10
2015-07-01 08:00 | -10
2015-07-01 09:00 | 294.6204
2015-07-01 10:00 | 530.0289
2015-07-01 11:00 | 1065.242
2015-07-01 12:00 | 1807.7317
2015-07-01 13:00 | 1757.0814
2015-07-01 14:00 | 1119.3967
2015-07-01 15:00 | 1074.6905
2015-07-01 16:00 | 407.8029
2015-07-01 17:00 | 5277.0454
2015-07-01 18:00 | -10
2015-07-01 19:00 | -10
2015-07-01 20:00 | -10
2015-07-01 21:00 | -10
2015-07-01 22:00 | -10
2015-07-01 23:00 | -10
2015-07-02 | -10
2015-07-02 01:00 | -10
2015-07-02 02:00 | -10
2015-07-02 03:00 | -10
2015-07-02 04:00 | -10
2015-07-02 05:00 | -10
2015-07-02 06:00 | -10
2015-07-02 07:00 | -10
2015-07-02 08:00 | -10
2015-07-02 09:00 | 6464.195
2015-07-02 10:00 | 7374.0293
2015-07-02 11:00 | 7288.2374
2015-07-02 12:00 | 7095.6362
2015-07-02 13:00 | 6993.8691
2015-07-02 14:00 | 7176.0961
2015-07-02 15:00 | 7412.9318
2015-07-02 16:00 | 7282.3787
2015-07-02 17:00 | 5580.2397
2015-07-02 18:00 | -10
2015-07-02 19:00 | -10
2015-07-02 20:00 | -10
2015-07-02 21:00 | -10
2015-07-02 22:00 | -10
2015-07-02 23:00 | -10
2015-07-03 | -10
2015-07-03 01:00 | -10
2015-07-03 02:00 | -10
2015-07-03 03:00 | -10
2015-07-03 04:00 | -10
2015-07-03 05:00 | -10
2015-07-03 06:00 | -10
2015-07-03 07:00 | -10
2015-07-03 08:00 | -10
2015-07-03 09:00 | 428.3161
2015-07-03 10:00 | 1177.5889
2015-07-03 11:00 | 7756.4657
2015-07-03 12:00 | 7447.0748
2015-07-03 13:00 | 7317.8461
2015-07-03 14:00 | 7504.5526
2015-07-03 15:00 | 7721.0072
2015-07-03 16:00 | 7562.142
2015-07-03 17:00 | 6020.8488
2015-07-03 18:00 | -10
2015-07-03 19:00 | -10
2015-07-03 20:00 | -10
2015-07-03 21:00 | -10
2015-07-03 22:00 | -10
2015-07-03 23:00 | -10
2015-07-04 | -10
2015-07-04 01:00 | -10
2015-07-04 02:00 | -10
2015-07-04 03:00 | -10
2015-07-04 04:00 | -10
2015-07-04 05:00 | -10
2015-07-04 06:00 | -10
2015-07-04 07:00 | -10
2015-07-04 08:00 | -10
2015-07-04 09:00 | 380.5206
2015-07-04 10:00 | 7867.4987
2015-07-04 11:00 | 7807.1382
2015-07-04 12:00 | 7409.8607
2015-07-04 13:00 | 7249.2819
2015-07-04 14:00 | 7383.5567
2015-07-04 15:00 | 7628.9017
2015-07-04 16:00 | 7408.9669
2015-07-04 17:00 | 5778.8005
2015-07-04 18:00 | -10
2015-07-04 19:00 | -10
2015-07-04 20:00 | -10
2015-07-04 21:00 | -10
2015-07-04 22:00 | -10
2015-07-04 23:00 | -10
2015-07-05 | -10
2015-07-05 01:00 | -10
2015-07-05 02:00 | -10
2015-07-05 03:00 | -10
2015-07-05 04:00 | -10
2015-07-05 05:00 | -10
2015-07-05 06:00 | -10
2015-07-05 07:00 | -10
2015-07-05 08:00 | -10
2015-07-05 09:00 | 94.6969
2015-07-05 10:00 | 230.4573
2015-07-05 11:00 | 283.2705
2015-07-05 12:00 | 360.5548
2015-07-05 13:00 | 630.855
2015-07-05 14:00 | 748.0972
2015-07-05 15:00 | 897.7259
2015-07-05 16:00 | 7043.9528
2015-07-05 17:00 | 5356.3836
2015-07-05 18:00 | -10
2015-07-05 19:00 | -10
2015-07-05 20:00 | -10
2015-07-05 21:00 | -10
2015-07-05 22:00 | -10
2015-07-05 23:00 | -10
2015-07-06 | -10
2015-07-06 01:00 | -10
2015-07-06 02:00 | -10
2015-07-06 03:00 | -10
2015-07-06 04:00 | -10
2015-07-06 05:00 | -10
2015-07-06 06:00 | -10
2015-07-06 07:00 | -10
2015-07-06 08:00 | -10
2015-07-06 09:00 | 186.4526
2015-07-06 10:00 | 989.065
2015-07-06 11:00 | 7348.0112
2015-07-06 12:00 | 2669.0416
2015-07-06 13:00 | 7033.0776
2015-07-06 14:00 | 7233.0319
2015-07-06 15:00 | 1324.7034
2015-07-06 16:00 | 693.3486
2015-07-06 17:00 | 5615.0042
2015-07-06 18:00 | -10
2015-07-06 19:00 | -10
2015-07-06 20:00 | -10
2015-07-06 21:00 | -10
2015-07-06 22:00 | -10
2015-07-06 23:00 | -10
2015-07-07 | -10
2015-07-07 01:00 | -10
2015-07-07 02:00 | -10
2015-07-07 03:00 | -10
2015-07-07 04:00 | -10
2015-07-07 05:00 | -10
2015-07-07 06:00 | -10
2015-07-07 07:00 | -10
2015-07-07 08:00 | -10
2015-07-07 09:00 | 6569.3493
2015-07-07 10:00 | 7471.5177
2015-07-07 11:00 | 7451.0845
2015-07-07 12:00 | 7185.8747
2015-07-07 13:00 | 7050.0873
2015-07-07 14:00 | 7195.5234
2015-07-07 15:00 | 1035.7373
2015-07-07 16:00 | 602.348
2015-07-07 17:00 | 5579.7651
2015-07-07 18:00 | -10
2015-07-07 19:00 | -10
2015-07-07 20:00 | -10
2015-07-07 21:00 | -10
2015-07-07 22:00 | -10
2015-07-07 23:00 | -10
2015-07-08 | -10
2015-07-08 01:00 | -10
2015-07-08 02:00 | -10
2015-07-08 03:00 | -10
2015-07-08 04:00 | -10
2015-07-08 05:00 | -10
2015-07-08 06:00 | -10
2015-07-08 07:00 | -10
2015-07-08 08:00 | -10
2015-07-08 09:00 | 315.3936
2015-07-08 10:00 | 348.0076
2015-07-08 11:00 | 292.3369
2015-07-08 12:00 | 483.9627
2015-07-08 13:00 | 545.5383
2015-07-08 14:00 | 821.0476
2015-07-08 15:00 | 794.7807
2015-07-08 16:00 | 403.9866
2015-07-08 17:00 | 5419.9544
2015-07-08 18:00 | -10
2015-07-08 19:00 | -10
2015-07-08 20:00 | -10
2015-07-08 21:00 | -10
2015-07-08 22:00 | -10
2015-07-08 23:00 | -10
2015-07-09 | -10
2015-07-09 01:00 | -10
2015-07-09 02:00 | -10
2015-07-09 03:00 | -10
2015-07-09 04:00 | -10
2015-07-09 05:00 | -10
2015-07-09 06:00 | -10
2015-07-09 07:00 | -10
2015-07-09 08:00 | -10
2015-07-09 09:00 | 205.9416
2015-07-09 10:00 | 205.7709
2015-07-09 11:00 | 539.0556
2015-07-09 12:00 | 499.1507
2015-07-09 13:00 | 595.116
2015-07-09 14:00 | 600.9966
2015-07-09 15:00 | 248.0293
2015-07-09 16:00 | 299.4385
2015-07-09 17:00 | 5319.6683
2015-07-09 18:00 | -10
2015-07-09 19:00 | -10
2015-07-09 20:00 | -10
2015-07-09 21:00 | -10
2015-07-09 22:00 | -10
2015-07-09 23:00 | -10
2015-07-10 | -10
2015-07-10 01:00 | -10
2015-07-10 02:00 | -10
2015-07-10 03:00 | -10
2015-07-10 04:00 | -10
2015-07-10 05:00 | -10
2015-07-10 06:00 | -10
2015-07-10 07:00 | -10
2015-07-10 08:00 | -10
2015-07-10 09:00 | 195.2964
2015-07-10 10:00 | 184.3915
2015-07-10 11:00 | 989.5681
2015-07-10 12:00 | 657.8608
2015-07-10 13:00 | 385.2736
2015-07-10 14:00 | 341.9968
2015-07-10 15:00 | 431.8085
2015-07-10 16:00 | 283.3944
2015-07-10 17:00 | 5410.4945
2015-07-10 18:00 | -10
2015-07-10 19:00 | -10
2015-07-10 20:00 | -10
2015-07-10 21:00 | -10
2015-07-10 22:00 | -10
2015-07-10 23:00 | -10
2015-07-11 | -10
2015-07-11 01:00 | -10
2015-07-11 02:00 | -10
2015-07-11 03:00 | -10
2015-07-11 04:00 | -10
2015-07-11 05:00 | -10
2015-07-11 06:00 | -10
2015-07-11 07:00 | -10
2015-07-11 08:00 | -10
2015-07-11 09:00 | 65.8221
2015-07-11 10:00 | 219.8854
2015-07-11 11:00 | 285.615
2015-07-11 12:00 | 362.265
2015-07-11 13:00 | 382.4796
2015-07-11 14:00 | 364.2075
2015-07-11 15:00 | 278.1245
2015-07-11 16:00 | 261.144
2015-07-11 17:00 | 5376.2583
2015-07-11 18:00 | -10
2015-07-11 19:00 | -10
2015-07-11 20:00 | -10
2015-07-11 21:00 | -10
2015-07-11 22:00 | -10
2015-07-11 23:00 | -10
2015-07-12 | -10
2015-07-12 01:00 | -10
2015-07-12 02:00 | -10
2015-07-12 03:00 | -10
2015-07-12 04:00 | -10
2015-07-12 05:00 | -10
2015-07-12 06:00 | -10
2015-07-12 07:00 | -10
2015-07-12 08:00 | -10
2015-07-12 09:00 | 66.0694
2015-07-12 10:00 | 182.0039
2015-07-12 11:00 | 641.0613
2015-07-12 12:00 | 596.3589
2015-07-12 13:00 | 511.2926
2015-07-12 14:00 | 448.1806
2015-07-12 15:00 | 1371.5364
2015-07-12 16:00 | 714.1718
2015-07-12 17:00 | 184.1898
2015-07-12 18:00 | -10
2015-07-12 19:00 | -10
2015-07-12 20:00 | -10
2015-07-12 21:00 | -10
2015-07-12 22:00 | -10
2015-07-12 23:00 | -10
2015-07-13 | -10
2015-07-13 01:00 | -10
2015-07-13 02:00 | -10
2015-07-13 03:00 | -10
2015-07-13 04:00 | -10
2015-07-13 05:00 | -10
2015-07-13 06:00 | -10
2015-07-13 07:00 | -10
2015-07-13 08:00 | -10
2015-07-13 09:00 | 273.838
2015-07-13 10:00 | 195.4024
2015-07-13 11:00 | 301.9463
2015-07-13 12:00 | 1411.1491
2015-07-13 13:00 | 1512.8355
2015-07-13 14:00 | 1317.0817
2015-07-13 15:00 | 1325.4091
2015-07-13 16:00 | 694.5682
2015-07-13 17:00 | 184.7943
2015-07-13 18:00 | -10
2015-07-13 19:00 | -10
2015-07-13 20:00 | -10
2015-07-13 21:00 | -10
2015-07-13 22:00 | -10
2015-07-13 23:00 | -10
2015-07-14 | -10
2015-07-14 01:00 | -10
2015-07-14 02:00 | -10
2015-07-14 03:00 | -10
2015-07-14 04:00 | -10
2015-07-14 05:00 | -10
2015-07-14 06:00 | -10
2015-07-14 07:00 | -10
2015-07-14 08:00 | -10
2015-07-14 09:00 | 6829.5555
2015-07-14 10:00 | 7718.6352
2015-07-14 11:00 | 7604.045
2015-07-14 12:00 | 7278.6765
2015-07-14 13:00 | 7180.4216
2015-07-14 14:00 | 7379.5856
2015-07-14 15:00 | 7575.4481
2015-07-14 16:00 | 7388.4095
2015-07-14 17:00 | 5929.9773
2015-07-14 18:00 | -10
2015-07-14 19:00 | -10
2015-07-14 20:00 | -10
2015-07-14 21:00 | -10
2015-07-14 22:00 | -10
2015-07-14 23:00 | -10
2015-07-15 | -10
2015-07-15 01:00 | -10
2015-07-15 02:00 | -10
2015-07-15 03:00 | -10
2015-07-15 04:00 | -10
2015-07-15 05:00 | -10
2015-07-15 06:00 | -10
2015-07-15 07:00 | -10
2015-07-15 08:00 | -10
2015-07-15 09:00 | 151.7519
2015-07-15 10:00 | 409.1395
2015-07-15 11:00 | 1218.7043
2015-07-15 12:00 | 1055.7739
2015-07-15 13:00 | 1334.571
2015-07-15 14:00 | 884.9982
2015-07-15 15:00 | 948.6279
2015-07-15 16:00 | 367.3977
2015-07-15 17:00 | 5935.2599
2015-07-15 18:00 | -10
2015-07-15 19:00 | -10
2015-07-15 20:00 | -10
2015-07-15 21:00 | -10
2015-07-15 22:00 | -10
2015-07-15 23:00 | -10
2015-07-16 | -10
2015-07-16 01:00 | -10
2015-07-16 02:00 | -10
2015-07-16 03:00 | -10
2015-07-16 04:00 | -10
2015-07-16 05:00 | -10
2015-07-16 06:00 | -10
2015-07-16 07:00 | -10
2015-07-16 08:00 | -10
2015-07-16 09:00 | 6651.3495
2015-07-16 10:00 | 7508.6631
2015-07-16 11:00 | 7454.6185
2015-07-16 12:00 | 7159.4291
2015-07-16 13:00 | 7098.1729
2015-07-16 14:00 | 7280.3118
2015-07-16 15:00 | 7490.322
2015-07-16 16:00 | 7312.0173
2015-07-16 17:00 | 5914.6595
2015-07-16 18:00 | -10
2015-07-16 19:00 | -10
2015-07-16 20:00 | -10
2015-07-16 21:00 | -10
2015-07-16 22:00 | -10
2015-07-16 23:00 | -10
2015-07-17 | -10
2015-07-17 01:00 | -10
2015-07-17 02:00 | -10
2015-07-17 03:00 | -10
2015-07-17 04:00 | -10
2015-07-17 05:00 | -10
2015-07-17 06:00 | -10
2015-07-17 07:00 | -10
2015-07-17 08:00 | -10
2015-07-17 09:00 | 221.9793
2015-07-17 10:00 | 390.37
2015-07-17 11:00 | 1038.2566
2015-07-17 12:00 | 1280.1395
2015-07-17 13:00 | 1716.9894
2015-07-17 14:00 | 2947.0138
2015-07-17 15:00 | 1947.6382
2015-07-17 16:00 | 7357.8252
2015-07-17 17:00 | 5967.3847
2015-07-17 18:00 | -10
2015-07-17 19:00 | -10
2015-07-17 20:00 | -10
2015-07-17 21:00 | -10
2015-07-17 22:00 | -10
2015-07-17 23:00 | -10
2015-07-18 | -10
2015-07-18 01:00 | -10
2015-07-18 02:00 | -10
2015-07-18 03:00 | -10
2015-07-18 04:00 | -10
2015-07-18 05:00 | -10
2015-07-18 06:00 | -10
2015-07-18 07:00 | -10
2015-07-18 08:00 | -10
2015-07-18 09:00 | 339.7392
2015-07-18 10:00 | 751.3221
2015-07-18 11:00 | 1263.2299
2015-07-18 12:00 | 832.252
2015-07-18 13:00 | 894.2327
2015-07-18 14:00 | 782.8099
2015-07-18 15:00 | 1631.03
2015-07-18 16:00 | 861.1646
2015-07-18 17:00 | 242.272
2015-07-18 18:00 | -10
2015-07-18 19:00 | -10
2015-07-18 20:00 | -10
2015-07-18 21:00 | -10
2015-07-18 22:00 | -10
2015-07-18 23:00 | -10
2015-07-19 | -10
2015-07-19 01:00 | -10
2015-07-19 02:00 | -10
2015-07-19 03:00 | -10
2015-07-19 04:00 | -10
2015-07-19 05:00 | -10
2015-07-19 06:00 | -10
2015-07-19 07:00 | -10
2015-07-19 08:00 | -10
2015-07-19 09:00 | 6763.9192
2015-07-19 10:00 | 7517.1136
2015-07-19 11:00 | 7524.4031
2015-07-19 12:00 | 7322.1633
2015-07-19 13:00 | 1790.2846
2015-07-19 14:00 | 1446.6212
2015-07-19 15:00 | 395.7264
2015-07-19 16:00 | 416.6037
2015-07-19 17:00 | 5952.8789
2015-07-19 18:00 | -10
2015-07-19 19:00 | -10
2015-07-19 20:00 | -10
2015-07-19 21:00 | -10
2015-07-19 22:00 | -10
2015-07-19 23:00 | -10
2015-07-20 | -10
2015-07-20 01:00 | -10
2015-07-20 02:00 | -10
2015-07-20 03:00 | -10
2015-07-20 04:00 | -10
2015-07-20 05:00 | -10
2015-07-20 06:00 | -10
2015-07-20 07:00 | -10
2015-07-20 08:00 | -10
2015-07-20 09:00 | 363.6259
2015-07-20 10:00 | 684.5777
2015-07-20 11:00 | 2427.5624
2015-07-20 12:00 | 3278.7095
2015-07-20 13:00 | 7469.331
2015-07-20 14:00 | 7598.6906
2015-07-20 15:00 | 7875.5407
2015-07-20 16:00 | 7679.2821
2015-07-20 17:00 | 6396.8667
2015-07-20 18:00 | -10
2015-07-20 19:00 | -10
2015-07-20 20:00 | -10
2015-07-20 21:00 | -10
2015-07-20 22:00 | -10
2015-07-20 23:00 | -10
2015-07-21 | -10
2015-07-21 01:00 | -10
2015-07-21 02:00 | -10
2015-07-21 03:00 | -10
2015-07-21 04:00 | -10
2015-07-21 05:00 | -10
2015-07-21 06:00 | -10
2015-07-21 07:00 | -10
2015-07-21 08:00 | -10
2015-07-21 09:00 | 567.3292
2015-07-21 10:00 | 7861.8638
2015-07-21 11:00 | 7815.9526
2015-07-21 12:00 | 7533.4958
2015-07-21 13:00 | 7412.2897
2015-07-21 14:00 | 7522.1555
2015-07-21 15:00 | 7668.5642
2015-07-21 16:00 | 7481.8019
2015-07-21 17:00 | 6163.336
2015-07-21 18:00 | -10
2015-07-21 19:00 | -10
2015-07-21 20:00 | -10
2015-07-21 21:00 | -10
2015-07-21 22:00 | -10
2015-07-21 23:00 | -10
2015-07-22 | -10
2015-07-22 01:00 | -10
2015-07-22 02:00 | -10
2015-07-22 03:00 | -10
2015-07-22 04:00 | -10
2015-07-22 05:00 | -10
2015-07-22 06:00 | -10
2015-07-22 07:00 | -10
2015-07-22 08:00 | -10
2015-07-22 09:00 | 89.6324
2015-07-22 10:00 | 647.4022
2015-07-22 11:00 | 7585.9951
2015-07-22 12:00 | 7310.2249
2015-07-22 13:00 | 7231.0415
2015-07-22 14:00 | 7360.9288
2015-07-22 15:00 | 7542.0497
2015-07-22 16:00 | 7366.7821
2015-07-22 17:00 | 6017.5248
2015-07-22 18:00 | -10
2015-07-22 19:00 | -10
2015-07-22 20:00 | -10
2015-07-22 21:00 | -10
2015-07-22 22:00 | -10
2015-07-22 23:00 | -10
2015-07-23 | -10
2015-07-23 01:00 | -10
2015-07-23 02:00 | -10
2015-07-23 03:00 | -10
2015-07-23 04:00 | -10
2015-07-23 05:00 | -10
2015-07-23 06:00 | -10
2015-07-23 07:00 | -10
2015-07-23 08:00 | -10
2015-07-23 09:00 | 6847.9323
2015-07-23 10:00 | 7698.7166
2015-07-23 11:00 | 7665.196
2015-07-23 12:00 | 7409.8988
2015-07-23 13:00 | 7245.8415
2015-07-23 14:00 | 7372.3889
2015-07-23 15:00 | 7613.5915
2015-07-23 16:00 | 7453.0461
2015-07-23 17:00 | 6117.799
2015-07-23 18:00 | -10
2015-07-23 19:00 | -10
2015-07-23 20:00 | -10
2015-07-23 21:00 | -10
2015-07-23 22:00 | -10
2015-07-23 23:00 | -10
2015-07-24 | -10
2015-07-24 01:00 | -10
2015-07-24 02:00 | -10
2015-07-24 03:00 | -10
2015-07-24 04:00 | -10
2015-07-24 05:00 | -10
2015-07-24 06:00 | -10
2015-07-24 07:00 | -10
2015-07-24 08:00 | 15.0477
2015-07-24 09:00 | 591.57
2015-07-24 10:00 | 1078.6546
2015-07-24 11:00 | 2361.7864
2015-07-24 12:00 | 2481.6985
2015-07-24 13:00 | 2806.9664
2015-07-24 14:00 | 2028.789
2015-07-24 15:00 | 1818.5712
2015-07-24 16:00 | 959.2755
2015-07-24 17:00 | 6139.2933
2015-07-24 18:00 | -10
2015-07-24 19:00 | -10
2015-07-24 20:00 | -10
2015-07-24 21:00 | -10
2015-07-24 22:00 | -10
2015-07-24 23:00 | -10
2015-07-25 | -10
2015-07-25 01:00 | -10
2015-07-25 02:00 | -10
2015-07-25 03:00 | -10
2015-07-25 04:00 | -10
2015-07-25 05:00 | -10
2015-07-25 06:00 | -10
2015-07-25 07:00 | -10
2015-07-25 08:00 | 0.45527
2015-07-25 09:00 | 262.9725
2015-07-25 10:00 | 475.0483
2015-07-25 11:00 | 950.9014
2015-07-25 12:00 | 1160.2857
2015-07-25 13:00 | 2322.4977
2015-07-25 14:00 | 2024.9593
2015-07-25 15:00 | 777.2632
2015-07-25 16:00 | 658.171
2015-07-25 17:00 | 6204.2864
2015-07-25 18:00 | -10
2015-07-25 19:00 | -10
2015-07-25 20:00 | -10
2015-07-25 21:00 | -10
2015-07-25 22:00 | -10
2015-07-25 23:00 | -10
2015-07-26 | -10
2015-07-26 01:00 | -10
2015-07-26 02:00 | -10
2015-07-26 03:00 | -10
2015-07-26 04:00 | -10
2015-07-26 05:00 | -10
2015-07-26 06:00 | -10
2015-07-26 07:00 | -10
2015-07-26 08:00 | -10
2015-07-26 09:00 | 239.0695
2015-07-26 10:00 | 566.7319
2015-07-26 11:00 | 837.3372
2015-07-26 12:00 | 1415.8354
2015-07-26 13:00 | 1886.9021
2015-07-26 14:00 | 1650.141
2015-07-26 15:00 | 1643.4096
2015-07-26 16:00 | 876.1581
2015-07-26 17:00 | 6249.8732
2015-07-26 18:00 | -10
2015-07-26 19:00 | -10
2015-07-26 20:00 | -10
2015-07-26 21:00 | -10
2015-07-26 22:00 | -10
2015-07-26 23:00 | -10
2015-07-27 | -10
2015-07-27 01:00 | -10
2015-07-27 02:00 | -10
2015-07-27 03:00 | -10
2015-07-27 04:00 | -10
2015-07-27 05:00 | -10
2015-07-27 06:00 | -10
2015-07-27 07:00 | -10
2015-07-27 08:00 | -10
2015-07-27 09:00 | 88.397
2015-07-27 10:00 | 458.5153
2015-07-27 11:00 | 482.4182
2015-07-27 12:00 | 525.1721
2015-07-27 13:00 | 417.1859
2015-07-27 14:00 | 375.5602
2015-07-27 15:00 | 285.3069
2015-07-27 16:00 | 307.5973
2015-07-27 17:00 | 6072.5861
2015-07-27 18:00 | -10
2015-07-27 19:00 | -10
2015-07-27 20:00 | -10
2015-07-27 21:00 | -10
2015-07-27 22:00 | -10
2015-07-27 23:00 | -10
2015-07-28 | -10
2015-07-28 01:00 | -10
2015-07-28 02:00 | -10
2015-07-28 03:00 | -10
2015-07-28 04:00 | -10
2015-07-28 05:00 | -10
2015-07-28 06:00 | -10
2015-07-28 07:00 | -10
2015-07-28 08:00 | -5.4117
2015-07-28 09:00 | 195.4576
2015-07-28 10:00 | 408.6908
2015-07-28 11:00 | 578.3616
2015-07-28 12:00 | 510.8393
2015-07-28 13:00 | 1028.2069
2015-07-28 14:00 | 1010.6221
2015-07-28 15:00 | 606.1765
2015-07-28 16:00 | 683.3757
2015-07-28 17:00 | 6164.8873
2015-07-28 18:00 | -10
2015-07-28 19:00 | -10
2015-07-28 20:00 | -10
2015-07-28 21:00 | -10
2015-07-28 22:00 | -10
2015-07-28 23:00 | -10
2015-07-29 | -10
2015-07-29 01:00 | -10
2015-07-29 02:00 | -10
2015-07-29 03:00 | -10
2015-07-29 04:00 | -10
2015-07-29 05:00 | -10
2015-07-29 06:00 | -10
2015-07-29 07:00 | -10
2015-07-29 08:00 | 16.082
2015-07-29 09:00 | 473.6201
2015-07-29 10:00 | 1172.4262
2015-07-29 11:00 | 2225.2837
2015-07-29 12:00 | 3225.0921
2015-07-29 13:00 | 3143.0058
2015-07-29 14:00 | 3099.3906
2015-07-29 15:00 | 2234.6354
2015-07-29 16:00 | 7427.9825
2015-07-29 17:00 | 6251.7668
2015-07-29 18:00 | -10
2015-07-29 19:00 | -10
2015-07-29 20:00 | -10
2015-07-29 21:00 | -10
2015-07-29 22:00 | -10
2015-07-29 23:00 | -10
2015-07-30 | -10
2015-07-30 01:00 | -10
2015-07-30 02:00 | -10
2015-07-30 03:00 | -10
2015-07-30 04:00 | -10
2015-07-30 05:00 | -10
2015-07-30 06:00 | -10
2015-07-30 07:00 | -10
2015-07-30 08:00 | -3.3306
2015-07-30 09:00 | 212.2355
2015-07-30 10:00 | 395.5826
2015-07-30 11:00 | 631.2001
2015-07-30 12:00 | 2758.9842
2015-07-30 13:00 | 933.1574
2015-07-30 14:00 | 1155.2183
2015-07-30 15:00 | 385.6919
2015-07-30 16:00 | 184.5947
2015-07-30 17:00 | 6313.0464
2015-07-30 18:00 | -10
2015-07-30 19:00 | -10
2015-07-30 20:00 | -10
2015-07-30 21:00 | -10
2015-07-30 22:00 | -10
2015-07-30 23:00 | -10
2015-07-31 | -10
2015-07-31 01:00 | -10
2015-07-31 02:00 | -10
2015-07-31 03:00 | -10
2015-07-31 04:00 | -10
2015-07-31 05:00 | -10
2015-07-31 06:00 | -10
2015-07-31 07:00 | -10
2015-07-31 08:00 | 3342.7523
2015-07-31 09:00 | 472.1427
2015-07-31 10:00 | 1195.3104
2015-07-31 11:00 | 1705.6676
2015-07-31 12:00 | 1788.5617
2015-07-31 13:00 | 1609.4942
2015-07-31 14:00 | 1017.457
2015-07-31 15:00 | 711.9999
2015-07-31 16:00 | 254.8419
2015-07-31 17:00 | 6375.5727
2015-07-31 18:00 | -10
2015-07-31 19:00 | -10
2015-07-31 20:00 | -10
2015-07-31 21:00 | -10
2015-07-31 22:00 | -10
2015-07-31 23:00 | -10
2015-08-01 | -10
2015-08-01 01:00 | -10
2015-08-01 02:00 | -10
2015-08-01 03:00 | -10
2015-08-01 04:00 | -10
2015-08-01 05:00 | -10
2015-08-01 06:00 | -10
2015-08-01 07:00 | -10
2015-08-01 08:00 | 5.5291
2015-08-01 09:00 | 445.6037
2015-08-01 10:00 | 1017.9716
2015-08-01 11:00 | 1322.2203
2015-08-01 12:00 | 2584.6296
2015-08-01 13:00 | 2798.9179
2015-08-01 14:00 | 466.7355
2015-08-01 15:00 | 413.0994
2015-08-01 16:00 | 378.3444
2015-08-01 17:00 | 6347.8676
2015-08-01 18:00 | -10
2015-08-01 19:00 | -10
2015-08-01 20:00 | -10
2015-08-01 21:00 | -10
2015-08-01 22:00 | -10
2015-08-01 23:00 | -10
2015-08-02 | -10
2015-08-02 01:00 | -10
2015-08-02 02:00 | -10
2015-08-02 03:00 | -10
2015-08-02 04:00 | -10
2015-08-02 05:00 | -10
2015-08-02 06:00 | -10
2015-08-02 07:00 | -10
2015-08-02 08:00 | -10
2015-08-02 09:00 | 105.2209
2015-08-02 10:00 | 235.9718
2015-08-02 11:00 | 497.7875
2015-08-02 12:00 | 778.9331
2015-08-02 13:00 | 715.0055
2015-08-02 14:00 | 400.5366
2015-08-02 15:00 | 395.4552
2015-08-02 16:00 | 245.5751
2015-08-02 17:00 | 6392.7252
2015-08-02 18:00 | -10
2015-08-02 19:00 | -10
2015-08-02 20:00 | -10
2015-08-02 21:00 | -10
2015-08-02 22:00 | -10
2015-08-02 23:00 | -10
2015-08-03 | -10
2015-08-03 01:00 | -10
2015-08-03 02:00 | -10
2015-08-03 03:00 | -10
2015-08-03 04:00 | -10
2015-08-03 05:00 | -10
2015-08-03 06:00 | -10
2015-08-03 07:00 | -10
2015-08-03 08:00 | 25.5327
2015-08-03 09:00 | 509.1461
2015-08-03 10:00 | 1106.8481
2015-08-03 11:00 | 2002.65
2015-08-03 12:00 | 3100.116
2015-08-03 13:00 | 2427.7643
2015-08-03 14:00 | 2131.293
2015-08-03 15:00 | 1368.5569
2015-08-03 16:00 | 776.375
2015-08-03 17:00 | 271.5395
2015-08-03 18:00 | -10
2015-08-03 19:00 | -10
2015-08-03 20:00 | -10
2015-08-03 21:00 | -10
2015-08-03 22:00 | -10
2015-08-03 23:00 | -10
2015-08-04 | -10
2015-08-04 01:00 | -10
2015-08-04 02:00 | -10
2015-08-04 03:00 | -10
2015-08-04 04:00 | -10
2015-08-04 05:00 | -10
2015-08-04 06:00 | -10
2015-08-04 07:00 | -10
2015-08-04 08:00 | 10.9619
2015-08-04 09:00 | 237.5413
2015-08-04 10:00 | 676.9906
2015-08-04 11:00 | 2387.401
2015-08-04 12:00 | 3689.2701
2015-08-04 13:00 | 1864.2113
2015-08-04 14:00 | 1645.1527
2015-08-04 15:00 | 1319.0172
2015-08-04 16:00 | 747.0672
2015-08-04 17:00 | 261.5345
2015-08-04 18:00 | -10
2015-08-04 19:00 | -10
2015-08-04 20:00 | -10
2015-08-04 21:00 | -10
2015-08-04 22:00 | -10
2015-08-04 23:00 | -10
2015-08-05 | -10
2015-08-05 01:00 | -10
2015-08-05 02:00 | -10
2015-08-05 03:00 | -10
2015-08-05 04:00 | -10
2015-08-05 05:00 | -10
2015-08-05 06:00 | -10
2015-08-05 07:00 | -10
2015-08-05 08:00 | -7.6933
2015-08-05 09:00 | 131.2134
2015-08-05 10:00 | 237.748
2015-08-05 11:00 | 350.3549
2015-08-05 12:00 | 432.2591
2015-08-05 13:00 | 848.0732
2015-08-05 14:00 | 410.4154
2015-08-05 15:00 | 457.7862
2015-08-05 16:00 | 481.0382
2015-08-05 17:00 | 6687.6838
2015-08-05 18:00 | -10
2015-08-05 19:00 | -10
2015-08-05 20:00 | -10
2015-08-05 21:00 | -10
2015-08-05 22:00 | -10
2015-08-05 23:00 | -10
2015-08-06 | -10
2015-08-06 01:00 | -10
2015-08-06 02:00 | -10
2015-08-06 03:00 | -10
2015-08-06 04:00 | -10
2015-08-06 05:00 | -10
2015-08-06 06:00 | -10
2015-08-06 07:00 | -10
2015-08-06 08:00 | -10
2015-08-06 09:00 | 112.4052
2015-08-06 10:00 | 236.2524
2015-08-06 11:00 | 347.1534
2015-08-06 12:00 | 429.4377
2015-08-06 13:00 | 454.5843
2015-08-06 14:00 | 411.3478
2015-08-06 15:00 | 318.8959
2015-08-06 16:00 | 201.782
2015-08-06 17:00 | 6663.1756
2015-08-06 18:00 | -10
2015-08-06 19:00 | -10
2015-08-06 20:00 | -10
2015-08-06 21:00 | -10
2015-08-06 22:00 | -10
2015-08-06 23:00 | -10
2015-08-07 | -10
2015-08-07 01:00 | -10
2015-08-07 02:00 | -10
2015-08-07 03:00 | -10
2015-08-07 04:00 | -10
2015-08-07 05:00 | -10
2015-08-07 06:00 | -10
2015-08-07 07:00 | -10
2015-08-07 08:00 | 13.4159
2015-08-07 09:00 | 491.2252
2015-08-07 10:00 | 1590.807
2015-08-07 11:00 | 1609.8028
2015-08-07 12:00 | 630.6163
2015-08-07 13:00 | 1032.8262
2015-08-07 14:00 | 415.2871
2015-08-07 15:00 | 670.4976
2015-08-07 16:00 | 602.7643
2015-08-07 17:00 | 6573.2564
2015-08-07 18:00 | -10
2015-08-07 19:00 | -10
2015-08-07 20:00 | -10
2015-08-07 21:00 | -10
2015-08-07 22:00 | -10
2015-08-07 23:00 | -10
2015-08-08 | -10
2015-08-08 01:00 | -10
2015-08-08 02:00 | -10
2015-08-08 03:00 | -10
2015-08-08 04:00 | -10
2015-08-08 05:00 | -10
2015-08-08 06:00 | -10
2015-08-08 07:00 | -10
2015-08-08 08:00 | 8.4287
2015-08-08 09:00 | 119.7802
2015-08-08 10:00 | 1453.2281
2015-08-08 11:00 | 362.9127
2015-08-08 12:00 | 714.0522
2015-08-08 13:00 | 468.3575
2015-08-08 14:00 | 1053.2439
2015-08-08 15:00 | 658.8749
2015-08-08 16:00 | 500.2082
2015-08-08 17:00 | 170.3549
2015-08-08 18:00 | -10
2015-08-08 19:00 | -10
2015-08-08 20:00 | -10
2015-08-08 21:00 | -10
2015-08-08 22:00 | -10
2015-08-08 23:00 | -10
2015-08-09 | -10
2015-08-09 01:00 | -10
2015-08-09 02:00 | -10
2015-08-09 03:00 | -10
2015-08-09 04:00 | -10
2015-08-09 05:00 | -10
2015-08-09 06:00 | -10
2015-08-09 07:00 | -10
2015-08-09 08:00 | 56.3495
2015-08-09 09:00 | 264.1062
2015-08-09 10:00 | 366.0179
2015-08-09 11:00 | 564.5406
2015-08-09 12:00 | 534.1765
2015-08-09 13:00 | 1017.97
2015-08-09 14:00 | 942.0951
2015-08-09 15:00 | 431.632
2015-08-09 16:00 | 461.972
2015-08-09 17:00 | 253.1137
2015-08-09 18:00 | -10
2015-08-09 19:00 | -10
2015-08-09 20:00 | -10
2015-08-09 21:00 | -10
2015-08-09 22:00 | -10
2015-08-09 23:00 | -10
2015-08-10 | -10
2015-08-10 01:00 | -10
2015-08-10 02:00 | -10
2015-08-10 03:00 | -10
2015-08-10 04:00 | -10
2015-08-10 05:00 | -10
2015-08-10 06:00 | -10
2015-08-10 07:00 | -10
2015-08-10 08:00 | 47.8737
2015-08-10 09:00 | 255.3024
2015-08-10 10:00 | 275.6619
2015-08-10 11:00 | 1205.0634
2015-08-10 12:00 | 782.6555
2015-08-10 13:00 | 1320.5339
2015-08-10 14:00 | 1338.4917
2015-08-10 15:00 | 798.6871
2015-08-10 16:00 | 539.251
2015-08-10 17:00 | 349.8114
2015-08-10 18:00 | -10
2015-08-10 19:00 | -10
2015-08-10 20:00 | -10
2015-08-10 21:00 | -10
2015-08-10 22:00 | -10
2015-08-10 23:00 | -10
2015-08-11 | -10
2015-08-11 01:00 | -10
2015-08-11 02:00 | -10
2015-08-11 03:00 | -10
2015-08-11 04:00 | -10
2015-08-11 05:00 | -10
2015-08-11 06:00 | -10
2015-08-11 07:00 | -10
2015-08-11 08:00 | 4973.6869
2015-08-11 09:00 | 7845.4256
2015-08-11 10:00 | 8516.9439
2015-08-11 11:00 | 8480.5349
2015-08-11 12:00 | 8215.063
2015-08-11 13:00 | 8109.0043
2015-08-11 14:00 | 8231.0758
2015-08-11 15:00 | 8339.6503
2015-08-11 16:00 | 8172.1076
2015-08-11 17:00 | 7139.0989
2015-08-11 18:00 | -10
2015-08-11 19:00 | -10
2015-08-11 20:00 | -10
2015-08-11 21:00 | -10
2015-08-11 22:00 | -10
2015-08-11 23:00 | -10
2015-08-12 | -10
2015-08-12 01:00 | -10
2015-08-12 02:00 | -10
2015-08-12 03:00 | -10
2015-08-12 04:00 | -10
2015-08-12 05:00 | -10
2015-08-12 06:00 | -10
2015-08-12 07:00 | -10
2015-08-12 08:00 | 4873.2121
2015-08-12 09:00 | 7601.0246
2015-08-12 10:00 | 8224.2143
2015-08-12 11:00 | 2065.1335
2015-08-12 12:00 | 1969.2529
2015-08-12 13:00 | 1492.656
2015-08-12 14:00 | 1186.1989
2015-08-12 15:00 | 1100.5615
2015-08-12 16:00 | 317.8281
2015-08-12 17:00 | 344.9392
2015-08-12 18:00 | -10
2015-08-12 19:00 | -10
2015-08-12 20:00 | -10
2015-08-12 21:00 | -10
2015-08-12 22:00 | -10
2015-08-12 23:00 | -10
2015-08-13 | -10
2015-08-13 01:00 | -10
2015-08-13 02:00 | -10
2015-08-13 03:00 | -10
2015-08-13 04:00 | -10
2015-08-13 05:00 | -10
2015-08-13 06:00 | -10
2015-08-13 07:00 | -10
2015-08-13 08:00 | 4975.2505
2015-08-13 09:00 | 7614.1602
2015-08-13 10:00 | 8212.5785
2015-08-13 11:00 | 8211.2401
2015-08-13 12:00 | 8018.4622
2015-08-13 13:00 | 7955.568
2015-08-13 14:00 | 3423.6936
2015-08-13 15:00 | 2620.2395
2015-08-13 16:00 | 8069.0989
2015-08-13 17:00 | 7005.5834
2015-08-13 18:00 | -10
2015-08-13 19:00 | -10
2015-08-13 20:00 | -10
2015-08-13 21:00 | -10
2015-08-13 22:00 | -10
2015-08-13 23:00 | -10
2015-08-14 | -10
2015-08-14 01:00 | -10
2015-08-14 02:00 | -10
2015-08-14 03:00 | -10
2015-08-14 04:00 | -10
2015-08-14 05:00 | -10
2015-08-14 06:00 | -10
2015-08-14 07:00 | -10
2015-08-14 08:00 | 55.9318
2015-08-14 09:00 | 7602.4723
2015-08-14 10:00 | 8187.667
2015-08-14 11:00 | 1888.2593
2015-08-14 12:00 | 475.6725
2015-08-14 13:00 | 3895.3912
2015-08-14 14:00 | 3337.5817
2015-08-14 15:00 | 1457.0389
2015-08-14 16:00 | 769.8817
2015-08-14 17:00 | 289.0641
2015-08-14 18:00 | -10
2015-08-14 19:00 | -10
2015-08-14 20:00 | -10
2015-08-14 21:00 | -10
2015-08-14 22:00 | -10
2015-08-14 23:00 | -10
2015-08-15 | -10
2015-08-15 01:00 | -10
2015-08-15 02:00 | -10
2015-08-15 03:00 | -10
2015-08-15 04:00 | -10
2015-08-15 05:00 | -10
2015-08-15 06:00 | -10
2015-08-15 07:00 | -10
2015-08-15 08:00 | 78.4027
2015-08-15 09:00 | 498.9294
2015-08-15 10:00 | 670.1859
2015-08-15 11:00 | 1253.0486
2015-08-15 12:00 | 1141.2409
2015-08-15 13:00 | 921.3107
2015-08-15 14:00 | 816.7635
2015-08-15 15:00 | 2004.9122
2015-08-15 16:00 | 1160.6991
2015-08-15 17:00 | 441.1991
2015-08-15 18:00 | -10
2015-08-15 19:00 | -10
2015-08-15 20:00 | -10
2015-08-15 21:00 | -10
2015-08-15 22:00 | -10
2015-08-15 23:00 | -10
2015-08-16 | -10
2015-08-16 01:00 | -10
2015-08-16 02:00 | -10
2015-08-16 03:00 | -10
2015-08-16 04:00 | -10
2015-08-16 05:00 | -10
2015-08-16 06:00 | -10
2015-08-16 07:00 | -10
2015-08-16 08:00 | 5645.7382
2015-08-16 09:00 | 8089.9023
2015-08-16 10:00 | 8621.2826
2015-08-16 11:00 | 8495.4597
2015-08-16 12:00 | 8301.4914
2015-08-16 13:00 | 8205.736
2015-08-16 14:00 | 8292.1565
2015-08-16 15:00 | 8435.7089
2015-08-16 16:00 | 8275.3804
2015-08-16 17:00 | 7284.6515
2015-08-16 18:00 | -10
2015-08-16 19:00 | -10
2015-08-16 20:00 | -10
2015-08-16 21:00 | -10
2015-08-16 22:00 | -10
2015-08-16 23:00 | -10
2015-08-17 | -10
2015-08-17 01:00 | -10
2015-08-17 02:00 | -10
2015-08-17 03:00 | -10
2015-08-17 04:00 | -10
2015-08-17 05:00 | -10
2015-08-17 06:00 | -10
2015-08-17 07:00 | -10
2015-08-17 08:00 | 5450.9579
2015-08-17 09:00 | 650.4103
2015-08-17 10:00 | 1849.2351
2015-08-17 11:00 | 8353.4606
2015-08-17 12:00 | 8141.4616
2015-08-17 13:00 | 8037.6931
2015-08-17 14:00 | 3480.233
2015-08-17 15:00 | 8248.7632
2015-08-17 16:00 | 8081.1262
2015-08-17 17:00 | 7140.8149
2015-08-17 18:00 | -10
2015-08-17 19:00 | -10
2015-08-17 20:00 | -10
2015-08-17 21:00 | -10
2015-08-17 22:00 | -10
2015-08-17 23:00 | -10
2015-08-18 | -10
2015-08-18 01:00 | -10
2015-08-18 02:00 | -10
2015-08-18 03:00 | -10
2015-08-18 04:00 | -10
2015-08-18 05:00 | -10
2015-08-18 06:00 | -10
2015-08-18 07:00 | -10
2015-08-18 08:00 | 5544.3996
2015-08-18 09:00 | 7872.7793
2015-08-18 10:00 | 8411.7566
2015-08-18 11:00 | 8341.7485
2015-08-18 12:00 | 8123.3254
2015-08-18 13:00 | 8071.3542
2015-08-18 14:00 | 8203.2378
2015-08-18 15:00 | 8258.9679
2015-08-18 16:00 | 8018.4644
2015-08-18 17:00 | 7027.6058
2015-08-18 18:00 | -10
2015-08-18 19:00 | -10
2015-08-18 20:00 | -10
2015-08-18 21:00 | -10
2015-08-18 22:00 | -10
2015-08-18 23:00 | -10
2015-08-19 | -10
2015-08-19 01:00 | -10
2015-08-19 02:00 | -10
2015-08-19 03:00 | -10
2015-08-19 04:00 | -10
2015-08-19 05:00 | -10
2015-08-19 06:00 | -10
2015-08-19 07:00 | -10
2015-08-19 08:00 | 116.0847
2015-08-19 09:00 | 510.3226
2015-08-19 10:00 | 926.7819
2015-08-19 11:00 | 8390.6635
2015-08-19 12:00 | 8172.2684
2015-08-19 13:00 | 8041.6539
2015-08-19 14:00 | 8138.9493
2015-08-19 15:00 | 8215.1082
2015-08-19 16:00 | 8062.1734
2015-08-19 17:00 | 7135.4961
2015-08-19 18:00 | -10
2015-08-19 19:00 | -10
2015-08-19 20:00 | -10
2015-08-19 21:00 | -10
2015-08-19 22:00 | -10
2015-08-19 23:00 | -10
2015-08-20 | -10
2015-08-20 01:00 | -10
2015-08-20 02:00 | -10
2015-08-20 03:00 | -10
2015-08-20 04:00 | -10
2015-08-20 05:00 | -10
2015-08-20 06:00 | -10
2015-08-20 07:00 | -10
2015-08-20 08:00 | 5431.6716
2015-08-20 09:00 | 1008.2275
2015-08-20 10:00 | 8320.8683
2015-08-20 11:00 | 8315.9841
2015-08-20 12:00 | 8065.064
2015-08-20 13:00 | 7973.8146
2015-08-20 14:00 | 8027.7374
2015-08-20 15:00 | 2829.1552
2015-08-20 16:00 | 1638.2368
2015-08-20 17:00 | 632.0623
2015-08-20 18:00 | -10
2015-08-20 19:00 | -10
2015-08-20 20:00 | -10
2015-08-20 21:00 | -10
2015-08-20 22:00 | -10
2015-08-20 23:00 | -10
2015-08-21 | -10
2015-08-21 01:00 | -10
2015-08-21 02:00 | -10
2015-08-21 03:00 | -10
2015-08-21 04:00 | -10
2015-08-21 05:00 | -10
2015-08-21 06:00 | -10
2015-08-21 07:00 | -10
2015-08-21 08:00 | 143.0126
2015-08-21 09:00 | 896.3202
2015-08-21 10:00 | 967.8071
2015-08-21 11:00 | 1057.447
2015-08-21 12:00 | 1220.5576
2015-08-21 13:00 | 632.4896
2015-08-21 14:00 | 921.4481
2015-08-21 15:00 | 818.2757
2015-08-21 16:00 | 594.7018
2015-08-21 17:00 | 138.8586
2015-08-21 18:00 | -7.3518
2015-08-21 19:00 | -10
2015-08-21 20:00 | -10
2015-08-21 21:00 | -10
2015-08-21 22:00 | -10
2015-08-21 23:00 | -10
2015-08-22 | -10
2015-08-22 01:00 | -10
2015-08-22 02:00 | -10
2015-08-22 03:00 | -10
2015-08-22 04:00 | -10
2015-08-22 05:00 | -10
2015-08-22 06:00 | -10
2015-08-22 07:00 | -10
2015-08-22 08:00 | 185.542
2015-08-22 09:00 | 998.9249
2015-08-22 10:00 | 1892.6672
2015-08-22 11:00 | 8533.6143
2015-08-22 12:00 | 8289.8299
2015-08-22 13:00 | 8198.9372
2015-08-22 14:00 | 8347.4595
2015-08-22 15:00 | 8490.014
2015-08-22 16:00 | 8353.6163
2015-08-22 17:00 | 7380.065
2015-08-22 18:00 | 3303.1826
2015-08-22 19:00 | -10
2015-08-22 20:00 | -10
2015-08-22 21:00 | -10
2015-08-22 22:00 | -10
2015-08-22 23:00 | -10
2015-08-23 | -10
2015-08-23 01:00 | -10
2015-08-23 02:00 | -10
2015-08-23 03:00 | -10
2015-08-23 04:00 | -10
2015-08-23 05:00 | -10
2015-08-23 06:00 | -10
2015-08-23 07:00 | -10
2015-08-23 08:00 | 94.5139
2015-08-23 09:00 | 353.6657
2015-08-23 10:00 | 1081.2033
2015-08-23 11:00 | 851.8243
2015-08-23 12:00 | 2068.6686
2015-08-23 13:00 | 2166.2291
2015-08-23 14:00 | 1916.3683
2015-08-23 15:00 | 1583.7926
2015-08-23 16:00 | 946.9217
2015-08-23 17:00 | 389.0567
2015-08-23 18:00 | 3.6364
2015-08-23 19:00 | -10
2015-08-23 20:00 | -10
2015-08-23 21:00 | -10
2015-08-23 22:00 | -10
2015-08-23 23:00 | -10
2015-08-24 | -10
2015-08-24 01:00 | -10
2015-08-24 02:00 | -10
2015-08-24 03:00 | -10
2015-08-24 04:00 | -10
2015-08-24 05:00 | -10
2015-08-24 06:00 | -10
2015-08-24 07:00 | -10
2015-08-24 08:00 | 202.0254
2015-08-24 09:00 | 814.7959
2015-08-24 10:00 | 1850.8965
2015-08-24 11:00 | 3325.7821
2015-08-24 12:00 | 4406.5446
2015-08-24 13:00 | 3899.5614
2015-08-24 14:00 | 2677.533
2015-08-24 15:00 | 1271.0849
2015-08-24 16:00 | 952.8721
2015-08-24 17:00 | 277.4751
2015-08-24 18:00 | 3623.1904
2015-08-24 19:00 | -10
2015-08-24 20:00 | -10
2015-08-24 21:00 | -10
2015-08-24 22:00 | -10
2015-08-24 23:00 | -10
2015-08-25 | -10
2015-08-25 01:00 | -10
2015-08-25 02:00 | -10
2015-08-25 03:00 | -10
2015-08-25 04:00 | -10
2015-08-25 05:00 | -10
2015-08-25 06:00 | -10
2015-08-25 07:00 | -10
2015-08-25 08:00 | 38.6041
2015-08-25 09:00 | 291.5585
2015-08-25 10:00 | 1040.5792
2015-08-25 11:00 | 1594.0813
2015-08-25 12:00 | 513.1928
2015-08-25 13:00 | 1786.4615
2015-08-25 14:00 | 1429.2552
2015-08-25 15:00 | 1772.3051
2015-08-25 16:00 | 504.4694
2015-08-25 17:00 | 229.5642
2015-08-25 18:00 | 3553.4073
2015-08-25 19:00 | -10
2015-08-25 20:00 | -10
2015-08-25 21:00 | -10
2015-08-25 22:00 | -10
2015-08-25 23:00 | -10
2015-08-26 | -10
2015-08-26 01:00 | -10
2015-08-26 02:00 | -10
2015-08-26 03:00 | -10
2015-08-26 04:00 | -10
2015-08-26 05:00 | -10
2015-08-26 06:00 | -10
2015-08-26 07:00 | -10
2015-08-26 08:00 | 6101.3258
2015-08-26 09:00 | 7972.4424
2015-08-26 10:00 | 8466.9809
2015-08-26 11:00 | 8471.1088
2015-08-26 12:00 | 8349.2954
2015-08-26 13:00 | 3990.5502
2015-08-26 14:00 | 4443.4791
2015-08-26 15:00 | 3178.9696
2015-08-26 16:00 | 944.1947
2015-08-26 17:00 | 640.5216
2015-08-26 18:00 | 3694.8746
2015-08-26 19:00 | -10
2015-08-26 20:00 | -10
2015-08-26 21:00 | -10
2015-08-26 22:00 | -10
2015-08-26 23:00 | -10
2015-08-27 | -10
2015-08-27 01:00 | -10
2015-08-27 02:00 | -10
2015-08-27 03:00 | -10
2015-08-27 04:00 | -10
2015-08-27 05:00 | -10
2015-08-27 06:00 | -10
2015-08-27 07:00 | -10
2015-08-27 08:00 | 88.1876
2015-08-27 09:00 | 485.9782
2015-08-27 10:00 | 333.3928
2015-08-27 11:00 | 452.8289
2015-08-27 12:00 | 532.8744
2015-08-27 13:00 | 683.611
2015-08-27 14:00 | 498.0415
2015-08-27 15:00 | 720.2852
2015-08-27 16:00 | 264.7083
2015-08-27 17:00 | 347.8916
2015-08-27 18:00 | 2.6332
2015-08-27 19:00 | -10
2015-08-27 20:00 | -10
2015-08-27 21:00 | -10
2015-08-27 22:00 | -10
2015-08-27 23:00 | -10
2015-08-28 | -10
2015-08-28 01:00 | -10
2015-08-28 02:00 | -10
2015-08-28 03:00 | -10
2015-08-28 04:00 | -10
2015-08-28 05:00 | -10
2015-08-28 06:00 | -10
2015-08-28 07:00 | -10
2015-08-28 08:00 | 186.1759
2015-08-28 09:00 | 513.6971
2015-08-28 10:00 | 965.7929
2015-08-28 11:00 | 1411.2172
2015-08-28 12:00 | 4206.5766
2015-08-28 13:00 | 4355.8089
2015-08-28 14:00 | 2967.6653
2015-08-28 15:00 | 2877.0783
2015-08-28 16:00 | 1500.3895
2015-08-28 17:00 | 581.3139
2015-08-28 18:00 | 3895.8429
2015-08-28 19:00 | -10
2015-08-28 20:00 | -10
2015-08-28 21:00 | -10
2015-08-28 22:00 | -10
2015-08-28 23:00 | -10
2015-08-29 | -10
2015-08-29 01:00 | -10
2015-08-29 02:00 | -10
2015-08-29 03:00 | -10
2015-08-29 04:00 | -10
2015-08-29 05:00 | -10
2015-08-29 06:00 | -10
2015-08-29 07:00 | -10
2015-08-29 08:00 | 286.5871
2015-08-29 09:00 | 7916.4703
2015-08-29 10:00 | 8336.9724
2015-08-29 11:00 | 8337.8648
2015-08-29 12:00 | 8203.0497
2015-08-29 13:00 | 8136.3521
2015-08-29 14:00 | 8220.2314
2015-08-29 15:00 | 8273.8279
2015-08-29 16:00 | 8077.6924
2015-08-29 17:00 | 7162.576
2015-08-29 18:00 | 3728.0734
2015-08-29 19:00 | -10
2015-08-29 20:00 | -10
2015-08-29 21:00 | -10
2015-08-29 22:00 | -10
2015-08-29 23:00 | -10
2015-08-30 | -10
2015-08-30 01:00 | -10
2015-08-30 02:00 | -10
2015-08-30 03:00 | -10
2015-08-30 04:00 | -10
2015-08-30 05:00 | -10
2015-08-30 06:00 | -10
2015-08-30 07:00 | -10
2015-08-30 08:00 | 6440.1595
2015-08-30 09:00 | 8174.8977
2015-08-30 10:00 | 8650.1831
2015-08-30 11:00 | 8640.0422
2015-08-30 12:00 | 8469.3283
2015-08-30 13:00 | 8357.0009
2015-08-30 14:00 | 8415.4427
2015-08-30 15:00 | 8457.0315
2015-08-30 16:00 | 8267.8974
2015-08-30 17:00 | 7392.6314
2015-08-30 18:00 | 3963.3904
2015-08-30 19:00 | -10
2015-08-30 20:00 | -10
2015-08-30 21:00 | -10
2015-08-30 22:00 | -10
2015-08-30 23:00 | -10
2015-08-31 | -10
2015-08-31 01:00 | -10
2015-08-31 02:00 | -10
2015-08-31 03:00 | -10
2015-08-31 04:00 | -10
2015-08-31 05:00 | -10
2015-08-31 06:00 | -10
2015-08-31 07:00 | -10
2015-08-31 08:00 | 6708.6939
2015-08-31 09:00 | 8372.6806
2015-08-31 10:00 | 8803.4004
2015-08-31 11:00 | 8836.919
2015-08-31 12:00 | 8700.9804
2015-08-31 13:00 | 8616.7478
2015-08-31 14:00 | 8662.039
2015-08-31 15:00 | 8700.2011
2015-08-31 16:00 | 8500.9043
2015-08-31 17:00 | 7621.5395
2015-08-31 18:00 | 4213.7572
2015-08-31 19:00 | -10
2015-08-31 20:00 | -10
2015-08-31 21:00 | -10
2015-08-31 22:00 | -10
2015-08-31 23:00 | -10
2015-09-01 | -10
2015-09-01 01:00 | -10
2015-09-01 02:00 | -10
2015-09-01 03:00 | -10
2015-09-01 04:00 | -10
2015-09-01 05:00 | -10
2015-09-01 06:00 | -10
2015-09-01 07:00 | -10
2015-09-01 08:00 | 6917.1597
2015-09-01 09:00 | 8491.4662
2015-09-01 10:00 | 8831.5298
2015-09-01 11:00 | 8862.8061
2015-09-01 12:00 | 8706.3715
2015-09-01 13:00 | 8638.4681
2015-09-01 14:00 | 8663.0806
2015-09-01 15:00 | 8699.3645
2015-09-01 16:00 | 8492.7212
2015-09-01 17:00 | 7598.408
2015-09-01 18:00 | 4347.9627
2015-09-01 19:00 | -10
2015-09-01 20:00 | -10
2015-09-01 21:00 | -10
2015-09-01 22:00 | -10
2015-09-01 23:00 | -10
2015-09-02 | -10
2015-09-02 01:00 | -10
2015-09-02 02:00 | -10
2015-09-02 03:00 | -10
2015-09-02 04:00 | -10
2015-09-02 05:00 | -10
2015-09-02 06:00 | -10
2015-09-02 07:00 | -10
2015-09-02 08:00 | 6919.5536
2015-09-02 09:00 | 8532.206
2015-09-02 10:00 | 8949.8406
2015-09-02 11:00 | 8825.8654
2015-09-02 12:00 | 8653.7896
2015-09-02 13:00 | 8551.1707
2015-09-02 14:00 | 8673.0032
2015-09-02 15:00 | 8819.9306
2015-09-02 16:00 | 8651.1983
2015-09-02 17:00 | 7819.2288
2015-09-02 18:00 | 4486.3483
2015-09-02 19:00 | -10
2015-09-02 20:00 | -10
2015-09-02 21:00 | -10
2015-09-02 22:00 | -10
2015-09-02 23:00 | -10
2015-09-03 | -10
2015-09-03 01:00 | -10
2015-09-03 02:00 | -10
2015-09-03 03:00 | -10
2015-09-03 04:00 | -10
2015-09-03 05:00 | -10
2015-09-03 06:00 | -10
2015-09-03 07:00 | -10
2015-09-03 08:00 | 7291.4552
2015-09-03 09:00 | 8785.8291
2015-09-03 10:00 | 9102.3286
2015-09-03 11:00 | 9033.4674
2015-09-03 12:00 | 8881.8583
2015-09-03 13:00 | 8821.655
2015-09-03 14:00 | 8891.8702
2015-09-03 15:00 | 9012.332
2015-09-03 16:00 | 8798.6252
2015-09-03 17:00 | 7918.5114
2015-09-03 18:00 | 4692.0493
2015-09-03 19:00 | -10
2015-09-03 20:00 | -10
2015-09-03 21:00 | -10
2015-09-03 22:00 | -10
2015-09-03 23:00 | -10
2015-09-04 | -10
2015-09-04 01:00 | -10
2015-09-04 02:00 | -10
2015-09-04 03:00 | -10
2015-09-04 04:00 | -10
2015-09-04 05:00 | -10
2015-09-04 06:00 | -10
2015-09-04 07:00 | -10
2015-09-04 08:00 | 7272.6187
2015-09-04 09:00 | 8749.6906
2015-09-04 10:00 | 9080.0601
2015-09-04 11:00 | 8999.3513
2015-09-04 12:00 | 8802.8977
2015-09-04 13:00 | 8675.936
2015-09-04 14:00 | 8705.5557
2015-09-04 15:00 | 8745.3924
2015-09-04 16:00 | 8541.8803
2015-09-04 17:00 | 7741.6619
2015-09-04 18:00 | 4649.3319
2015-09-04 19:00 | -10
2015-09-04 20:00 | -10
2015-09-04 21:00 | -10
2015-09-04 22:00 | -10
2015-09-04 23:00 | -10
2015-09-05 | -10
2015-09-05 01:00 | -10
2015-09-05 02:00 | -10
2015-09-05 03:00 | -10
2015-09-05 04:00 | -10
2015-09-05 05:00 | -10
2015-09-05 06:00 | -10
2015-09-05 07:00 | -10
2015-09-05 08:00 | 7467.308
2015-09-05 09:00 | 8847.121
2015-09-05 10:00 | 9053.5862
2015-09-05 11:00 | 9033.548
2015-09-05 12:00 | 8877.9435
2015-09-05 13:00 | 8793.7873
2015-09-05 14:00 | 3525.8174
2015-09-05 15:00 | 2812.5755
2015-09-05 16:00 | 1362.1579
2015-09-05 17:00 | 451.696
2015-09-05 18:00 | 4661.3006
2015-09-05 19:00 | -10
2015-09-05 20:00 | -10
2015-09-05 21:00 | -10
2015-09-05 22:00 | -10
2015-09-05 23:00 | -10
2015-09-06 | -10
2015-09-06 01:00 | -10
2015-09-06 02:00 | -10
2015-09-06 03:00 | -10
2015-09-06 04:00 | -10
2015-09-06 05:00 | -10
2015-09-06 06:00 | -10
2015-09-06 07:00 | -10
2015-09-06 08:00 | 247.9521
2015-09-06 09:00 | 757.651
2015-09-06 10:00 | 475.6193
2015-09-06 11:00 | 745.4923
2015-09-06 12:00 | 1595.507
2015-09-06 13:00 | 1894.8243
2015-09-06 14:00 | 1150.0645
2015-09-06 15:00 | 2467.0699
2015-09-06 16:00 | 962.0343
2015-09-06 17:00 | 840.9331
2015-09-06 18:00 | 4535.7335
2015-09-06 19:00 | -10
2015-09-06 20:00 | -10
2015-09-06 21:00 | -10
2015-09-06 22:00 | -10
2015-09-06 23:00 | -10
2015-09-07 | -10
2015-09-07 01:00 | -10
2015-09-07 02:00 | -10
2015-09-07 03:00 | -10
2015-09-07 04:00 | -10
2015-09-07 05:00 | -10
2015-09-07 06:00 | -10
2015-09-07 07:00 | -10
2015-09-07 08:00 | 80.9907
2015-09-07 09:00 | 492.5842
2015-09-07 10:00 | 365.9298
2015-09-07 11:00 | 633.9169
2015-09-07 12:00 | 758.3575
2015-09-07 13:00 | 990.4703
2015-09-07 14:00 | 1069.4838
2015-09-07 15:00 | 503.8607
2015-09-07 16:00 | 678.7195
2015-09-07 17:00 | 682.7535
2015-09-07 18:00 | 4631.6688
2015-09-07 19:00 | -10
2015-09-07 20:00 | -10
2015-09-07 21:00 | -10
2015-09-07 22:00 | -10
2015-09-07 23:00 | -10
2015-09-08 | -10
2015-09-08 01:00 | -10
2015-09-08 02:00 | -10
2015-09-08 03:00 | -10
2015-09-08 04:00 | -10
2015-09-08 05:00 | -10
2015-09-08 06:00 | -10
2015-09-08 07:00 | -10
2015-09-08 08:00 | 215.6766
2015-09-08 09:00 | 278.7936
2015-09-08 10:00 | 626.526
2015-09-08 11:00 | 875.0466
2015-09-08 12:00 | 885.8484
2015-09-08 13:00 | 1018.4037
2015-09-08 14:00 | 545.1475
2015-09-08 15:00 | 433.488
2015-09-08 16:00 | 555.6323
2015-09-08 17:00 | 258.1812
2015-09-08 18:00 | 4840.6542
2015-09-08 19:00 | -10
2015-09-08 20:00 | -10
2015-09-08 21:00 | -10
2015-09-08 22:00 | -10
2015-09-08 23:00 | -10
2015-09-09 | -10
2015-09-09 01:00 | -10
2015-09-09 02:00 | -10
2015-09-09 03:00 | -10
2015-09-09 04:00 | -10
2015-09-09 05:00 | -10
2015-09-09 06:00 | -10
2015-09-09 07:00 | -10
2015-09-09 08:00 | 306.8134
2015-09-09 09:00 | 438.3651
2015-09-09 10:00 | 602.6943
2015-09-09 11:00 | 1022.7017
2015-09-09 12:00 | 1057.3548
2015-09-09 13:00 | 1031.8612
2015-09-09 14:00 | 823.3399
2015-09-09 15:00 | 528.785
2015-09-09 16:00 | 792.2448
2015-09-09 17:00 | 767.8231
2015-09-09 18:00 | 4993.2541
2015-09-09 19:00 | -10
2015-09-09 20:00 | -10
2015-09-09 21:00 | -10
2015-09-09 22:00 | -10
2015-09-09 23:00 | -10
2015-09-10 | -10
2015-09-10 01:00 | -10
2015-09-10 02:00 | -10
2015-09-10 03:00 | -10
2015-09-10 04:00 | -10
2015-09-10 05:00 | -10
2015-09-10 06:00 | -10
2015-09-10 07:00 | -10
2015-09-10 08:00 | 676.3883
2015-09-10 09:00 | 8994.0171
2015-09-10 10:00 | 9436.4966
2015-09-10 11:00 | 9508.6639
2015-09-10 12:00 | 9344.9059
2015-09-10 13:00 | 9247.4827
2015-09-10 14:00 | 9328.1485
2015-09-10 15:00 | 9421.5073
2015-09-10 16:00 | 9259.9964
2015-09-10 17:00 | 8469.82
2015-09-10 18:00 | 5323.7264
2015-09-10 19:00 | -10
2015-09-10 20:00 | -10
2015-09-10 21:00 | -10
2015-09-10 22:00 | -10
2015-09-10 23:00 | -10
2015-09-11 | -10
2015-09-11 01:00 | -10
2015-09-11 02:00 | -10
2015-09-11 03:00 | -10
2015-09-11 04:00 | -10
2015-09-11 05:00 | -10
2015-09-11 06:00 | -10
2015-09-11 07:00 | -10
2015-09-11 08:00 | 8023.6347
2015-09-11 09:00 | 9296.0443
2015-09-11 10:00 | 9654.5252
2015-09-11 11:00 | 9585.458
2015-09-11 12:00 | 9366.0277
2015-09-11 13:00 | 9207.3368
2015-09-11 14:00 | 9256.0124
2015-09-11 15:00 | 9310.6462
2015-09-11 16:00 | 9107.9369
2015-09-11 17:00 | 8290.3364
2015-09-11 18:00 | 5480.8968
2015-09-11 19:00 | -10
2015-09-11 20:00 | -10
2015-09-11 21:00 | -10
2015-09-11 22:00 | -10
2015-09-11 23:00 | -10
2015-09-12 | -10
2015-09-12 01:00 | -10
2015-09-12 02:00 | -10
2015-09-12 03:00 | -10
2015-09-12 04:00 | -10
2015-09-12 05:00 | -10
2015-09-12 06:00 | -10
2015-09-12 07:00 | -10
2015-09-12 08:00 | 7906.5064
2015-09-12 09:00 | 9157.0529
2015-09-12 10:00 | 9487.8124
2015-09-12 11:00 | 9450.9446
2015-09-12 12:00 | 9309.1788
2015-09-12 13:00 | 9271.4625
2015-09-12 14:00 | 9299.1092
2015-09-12 15:00 | 9346.7993
2015-09-12 16:00 | 9107.1952
2015-09-12 17:00 | 8256.6851
2015-09-12 18:00 | 5437.656
2015-09-12 19:00 | -10
2015-09-12 20:00 | -10
2015-09-12 21:00 | -10
2015-09-12 22:00 | -10
2015-09-12 23:00 | -10
2015-09-13 | -10
2015-09-13 01:00 | -10
2015-09-13 02:00 | -10
2015-09-13 03:00 | -10
2015-09-13 04:00 | -10
2015-09-13 05:00 | -10
2015-09-13 06:00 | -10
2015-09-13 07:00 | -10
2015-09-13 08:00 | 7997.1661
2015-09-13 09:00 | 9195.4976
2015-09-13 10:00 | 9432.3106
2015-09-13 11:00 | 9349.9815
2015-09-13 12:00 | 9150.5259
2015-09-13 13:00 | 9073.8495
2015-09-13 14:00 | 9169.549
2015-09-13 15:00 | 9225.6794
2015-09-13 16:00 | 9021.0194
2015-09-13 17:00 | 630.4422
2015-09-13 18:00 | 5400.6864
2015-09-13 19:00 | -10
2015-09-13 20:00 | -10
2015-09-13 21:00 | -10
2015-09-13 22:00 | -10
2015-09-13 23:00 | -10
2015-09-14 | -10
2015-09-14 01:00 | -10
2015-09-14 02:00 | -10
2015-09-14 03:00 | -10
2015-09-14 04:00 | -10
2015-09-14 05:00 | -10
2015-09-14 06:00 | -10
2015-09-14 07:00 | -10
2015-09-14 08:00 | 241.3597
2015-09-14 09:00 | 884.7528
2015-09-14 10:00 | 1353.2564
2015-09-14 11:00 | 2705.6163
2015-09-14 12:00 | 2013.2707
2015-09-14 13:00 | 2186.8835
2015-09-14 14:00 | 1223.926
2015-09-14 15:00 | 1657.1596
2015-09-14 16:00 | 548.7006
2015-09-14 17:00 | 310.8283
2015-09-14 18:00 | 5451.5282
2015-09-14 19:00 | -10
2015-09-14 20:00 | -10
2015-09-14 21:00 | -10
2015-09-14 22:00 | -10
2015-09-14 23:00 | -10
2015-09-15 | -10
2015-09-15 01:00 | -10
2015-09-15 02:00 | -10
2015-09-15 03:00 | -10
2015-09-15 04:00 | -10
2015-09-15 05:00 | -10
2015-09-15 06:00 | -10
2015-09-15 07:00 | -10
2015-09-15 08:00 | 431.7098
2015-09-15 09:00 | 578.4083
2015-09-15 10:00 | 1132.8499
2015-09-15 11:00 | 802.1821
2015-09-15 12:00 | 1104.4647
2015-09-15 13:00 | 899.3076
2015-09-15 14:00 | 704.4568
2015-09-15 15:00 | 475.2285
2015-09-15 16:00 | 538.6833
2015-09-15 17:00 | 398.1425
2015-09-15 18:00 | 5289.1602
2015-09-15 19:00 | -10
2015-09-15 20:00 | -10
2015-09-15 21:00 | -10
2015-09-15 22:00 | -10
2015-09-15 23:00 | -10
2015-09-16 | -10
2015-09-16 01:00 | -10
2015-09-16 02:00 | -10
2015-09-16 03:00 | -10
2015-09-16 04:00 | -10
2015-09-16 05:00 | -10
2015-09-16 06:00 | -10
2015-09-16 07:00 | -10
2015-09-16 08:00 | 279.887
2015-09-16 09:00 | 1195.489
2015-09-16 10:00 | 1519.395
2015-09-16 11:00 | 1048.4007
2015-09-16 12:00 | 1349.7842
2015-09-16 13:00 | 1440.0041
2015-09-16 14:00 | 618.9606
2015-09-16 15:00 | 1845.8402
2015-09-16 16:00 | 1122.9623
2015-09-16 17:00 | 685.6281
2015-09-16 18:00 | 5261.3022
2015-09-16 19:00 | -10
2015-09-16 20:00 | -10
2015-09-16 21:00 | -10
2015-09-16 22:00 | -10
2015-09-16 23:00 | -10
2015-09-17 | -10
2015-09-17 01:00 | -10
2015-09-17 02:00 | -10
2015-09-17 03:00 | -10
2015-09-17 04:00 | -10
2015-09-17 05:00 | -10
2015-09-17 06:00 | -10
2015-09-17 07:00 | -10
2015-09-17 08:00 | 466.9081
2015-09-17 09:00 | 1215.0647
2015-09-17 10:00 | 1682.5612
2015-09-17 11:00 | 1551.516
2015-09-17 12:00 | 2686.1031
2015-09-17 13:00 | 2071.2547
2015-09-17 14:00 | 2762.3684
2015-09-17 15:00 | 1026.6633
2015-09-17 16:00 | 1597.6722
2015-09-17 17:00 | 762.5295
2015-09-17 18:00 | 5373.637
2015-09-17 19:00 | -10
2015-09-17 20:00 | -10
2015-09-17 21:00 | -10
2015-09-17 22:00 | -10
2015-09-17 23:00 | -10
2015-09-18 | -10
2015-09-18 01:00 | -10
2015-09-18 02:00 | -10
2015-09-18 03:00 | -10
2015-09-18 04:00 | -10
2015-09-18 05:00 | -10
2015-09-18 06:00 | -10
2015-09-18 07:00 | 3598.7486
2015-09-18 08:00 | 7942.8157
2015-09-18 09:00 | 9168.7645
2015-09-18 10:00 | 9540.3199
2015-09-18 11:00 | 9544.2942
2015-09-18 12:00 | 9412.3741
2015-09-18 13:00 | 9317.8264
2015-09-18 14:00 | 9265.5423
2015-09-18 15:00 | 9290.232
2015-09-18 16:00 | 9027.8312
2015-09-18 17:00 | 8184.0137
2015-09-18 18:00 | 5503.067
2015-09-18 19:00 | -10
2015-09-18 20:00 | -10
2015-09-18 21:00 | -10
2015-09-18 22:00 | -10
2015-09-18 23:00 | -10
2015-09-19 | -10
2015-09-19 01:00 | -10
2015-09-19 02:00 | -10
2015-09-19 03:00 | -10
2015-09-19 04:00 | -10
2015-09-19 05:00 | -10
2015-09-19 06:00 | -10
2015-09-19 07:00 | 4158.4262
2015-09-19 08:00 | 8206.9805
2015-09-19 09:00 | 9302.1012
2015-09-19 10:00 | 3353.3479
2015-09-19 11:00 | 4296.5712
2015-09-19 12:00 | 5008.381
2015-09-19 13:00 | 5657.646
2015-09-19 14:00 | 4714.6103
2015-09-19 15:00 | 3165.603
2015-09-19 16:00 | 1667.0939
2015-09-19 17:00 | 887.3111
2015-09-19 18:00 | 5732.2537
2015-09-19 19:00 | -10
2015-09-19 20:00 | -10
2015-09-19 21:00 | -10
2015-09-19 22:00 | -10
2015-09-19 23:00 | -10
2015-09-20 | -10
2015-09-20 01:00 | -10
2015-09-20 02:00 | -10
2015-09-20 03:00 | -10
2015-09-20 04:00 | -10
2015-09-20 05:00 | -10
2015-09-20 06:00 | -10
2015-09-20 07:00 | 5.2027
2015-09-20 08:00 | 438.4338
2015-09-20 09:00 | 665.935
2015-09-20 10:00 | 1629.8261
2015-09-20 11:00 | 3650.9642
2015-09-20 12:00 | 5010.3307
2015-09-20 13:00 | 5657.8964
2015-09-20 14:00 | 4501.5496
2015-09-20 15:00 | 1105.0894
2015-09-20 16:00 | 795.712
2015-09-20 17:00 | 592.3572
2015-09-20 18:00 | 5701.8257
2015-09-20 19:00 | -10
2015-09-20 20:00 | -10
2015-09-20 21:00 | -10
2015-09-20 22:00 | -10
2015-09-20 23:00 | -10
2015-09-21 | -10
2015-09-21 01:00 | -10
2015-09-21 02:00 | -10
2015-09-21 03:00 | -10
2015-09-21 04:00 | -10
2015-09-21 05:00 | -10
2015-09-21 06:00 | -10
2015-09-21 07:00 | 10.6948
2015-09-21 08:00 | 343.783
2015-09-21 09:00 | 499.0539
2015-09-21 10:00 | 562.2876
2015-09-21 11:00 | 3198.078
2015-09-21 12:00 | 1473.2268
2015-09-21 13:00 | 1305.2115
2015-09-21 14:00 | 595.9543
2015-09-21 15:00 | 2202.6119
2015-09-21 16:00 | 1214.6322
2015-09-21 17:00 | 691.9762
2015-09-21 18:00 | 5617.3589
2015-09-21 19:00 | -10
2015-09-21 20:00 | -10
2015-09-21 21:00 | -10
2015-09-21 22:00 | -10
2015-09-21 23:00 | -10
2015-09-22 | -10
2015-09-22 01:00 | -10
2015-09-22 02:00 | -10
2015-09-22 03:00 | -10
2015-09-22 04:00 | -10
2015-09-22 05:00 | -10
2015-09-22 06:00 | -10
2015-09-22 07:00 | 39.2141
2015-09-22 08:00 | 335.7034
2015-09-22 09:00 | 1016.3213
2015-09-22 10:00 | 2680.2632
2015-09-22 11:00 | 4582.831
2015-09-22 12:00 | 4972.4683
2015-09-22 13:00 | 5416.3472
2015-09-22 14:00 | 2781.6466
2015-09-22 15:00 | 4250.3462
2015-09-22 16:00 | 2793.9245
2015-09-22 17:00 | 1172.8287
2015-09-22 18:00 | 5613.1864
2015-09-22 19:00 | -10
2015-09-22 20:00 | -10
2015-09-22 21:00 | -10
2015-09-22 22:00 | -10
2015-09-22 23:00 | -10
2015-09-23 | -10
2015-09-23 01:00 | -10
2015-09-23 02:00 | -10
2015-09-23 03:00 | -10
2015-09-23 04:00 | -10
2015-09-23 05:00 | -10
2015-09-23 06:00 | -10
2015-09-23 07:00 | 4545.2364
2015-09-23 08:00 | 8048.1053
2015-09-23 09:00 | 9107.2134
2015-09-23 10:00 | 9266.8386
2015-09-23 11:00 | 9289.6025
2015-09-23 12:00 | 9155.0098
2015-09-23 13:00 | 9120.9066
2015-09-23 14:00 | 9129.0422
2015-09-23 15:00 | 9148.4844
2015-09-23 16:00 | 8985.4994
2015-09-23 17:00 | 8140.5482
2015-09-23 18:00 | 5681.7536
2015-09-23 19:00 | -10
2015-09-23 20:00 | -10
2015-09-23 21:00 | -10
2015-09-23 22:00 | -10
2015-09-23 23:00 | -10
2015-09-24 | -10
2015-09-24 01:00 | -10
2015-09-24 02:00 | -10
2015-09-24 03:00 | -10
2015-09-24 04:00 | -10
2015-09-24 05:00 | -10
2015-09-24 06:00 | -10
2015-09-24 07:00 | 22.788
2015-09-24 08:00 | 176.1714
2015-09-24 09:00 | 695.6992
2015-09-24 10:00 | 549.0709
2015-09-24 11:00 | 681.4464
2015-09-24 12:00 | 2224.9604
2015-09-24 13:00 | 3087.4516
2015-09-24 14:00 | 1871.3519
2015-09-24 15:00 | 633.0221
2015-09-24 16:00 | 709.8877
2015-09-24 17:00 | 1247.5506
2015-09-24 18:00 | 5739.1684
2015-09-24 19:00 | -10
2015-09-24 20:00 | -10
2015-09-24 21:00 | -10
2015-09-24 22:00 | -10
2015-09-24 23:00 | -10
2015-09-25 | -10
2015-09-25 01:00 | -10
2015-09-25 02:00 | -10
2015-09-25 03:00 | -10
2015-09-25 04:00 | -10
2015-09-25 05:00 | -10
2015-09-25 06:00 | -10
2015-09-25 07:00 | 120.5871
2015-09-25 08:00 | 1157.027
2015-09-25 09:00 | 9435.9896
2015-09-25 10:00 | 9695.1009
2015-09-25 11:00 | 3687.2775
2015-09-25 12:00 | 5438.0404
2015-09-25 13:00 | 9615.1829
2015-09-25 14:00 | 5444.3647
2015-09-25 15:00 | 3969.5656
2015-09-25 16:00 | 1803.5206
2015-09-25 17:00 | 1068.6912
2015-09-25 18:00 | 6032.6937
2015-09-25 19:00 | -10
2015-09-25 20:00 | -10
2015-09-25 21:00 | -10
2015-09-25 22:00 | -10
2015-09-25 23:00 | -10
2015-09-26 | -10
2015-09-26 01:00 | -10
2015-09-26 02:00 | -10
2015-09-26 03:00 | -10
2015-09-26 04:00 | -10
2015-09-26 05:00 | -10
2015-09-26 06:00 | -10
2015-09-26 07:00 | 88.8491
2015-09-26 08:00 | 529.5032
2015-09-26 09:00 | 1103.796
2015-09-26 10:00 | 1004.5859
2015-09-26 11:00 | 4627.7136
2015-09-26 12:00 | 6148.7507
2015-09-26 13:00 | 2948.8698
2015-09-26 14:00 | 5408.7301
2015-09-26 15:00 | 9211.5669
2015-09-26 16:00 | 8970.7207
2015-09-26 17:00 | 8200.0068
2015-09-26 18:00 | 5924.3242
2015-09-26 19:00 | -10
2015-09-26 20:00 | -10
2015-09-26 21:00 | -10
2015-09-26 22:00 | -10
2015-09-26 23:00 | -10
2015-09-27 | -10
2015-09-27 01:00 | -10
2015-09-27 02:00 | -10
2015-09-27 03:00 | -10
2015-09-27 04:00 | -10
2015-09-27 05:00 | -10
2015-09-27 06:00 | -10
2015-09-27 07:00 | 108.593
2015-09-27 08:00 | 527.715
2015-09-27 09:00 | 713.7469
2015-09-27 10:00 | 1469.038
2015-09-27 11:00 | 2312.7564
2015-09-27 12:00 | 2123.6431
2015-09-27 13:00 | 663.9264
2015-09-27 14:00 | 600.3229
2015-09-27 15:00 | 484.4868
2015-09-27 16:00 | 368.6089
2015-09-27 17:00 | 598.5968
2015-09-27 18:00 | 5795.4508
2015-09-27 19:00 | -10
2015-09-27 20:00 | -10
2015-09-27 21:00 | -10
2015-09-27 22:00 | -10
2015-09-27 23:00 | -10
2015-09-28 | -10
2015-09-28 01:00 | -10
2015-09-28 02:00 | -10
2015-09-28 03:00 | -10
2015-09-28 04:00 | -10
2015-09-28 05:00 | -10
2015-09-28 06:00 | -10
2015-09-28 07:00 | 4912.7379
2015-09-28 08:00 | 754.1067
2015-09-28 09:00 | 1853.3415
2015-09-28 10:00 | 9135.3694
2015-09-28 11:00 | 9122.5092
2015-09-28 12:00 | 9045.6706
2015-09-28 13:00 | 9051.9877
2015-09-28 14:00 | 9119.994
2015-09-28 15:00 | 9093.8027
2015-09-28 16:00 | 8801.2849
2015-09-28 17:00 | 1025.156
2015-09-28 18:00 | 5688.4014
2015-09-28 19:00 | -10
2015-09-28 20:00 | -10
2015-09-28 21:00 | -10
2015-09-28 22:00 | -10
2015-09-28 23:00 | -10
2015-09-29 | -10
2015-09-29 01:00 | -10
2015-09-29 02:00 | -10
2015-09-29 03:00 | -10
2015-09-29 04:00 | -10
2015-09-29 05:00 | -10
2015-09-29 06:00 | -10
2015-09-29 07:00 | 66.4227
2015-09-29 08:00 | 711.3732
2015-09-29 09:00 | 1915.0563
2015-09-29 10:00 | 9408.0575
2015-09-29 11:00 | 9394.6295
2015-09-29 12:00 | 9238.1007
2015-09-29 13:00 | 9182.7411
2015-09-29 14:00 | 9184.9654
2015-09-29 15:00 | 9185.9909
2015-09-29 16:00 | 2396.9277
2015-09-29 17:00 | 702.8415
2015-09-29 18:00 | 5783.1004
2015-09-29 19:00 | -10
2015-09-29 20:00 | -10
2015-09-29 21:00 | -10
2015-09-29 22:00 | -10
2015-09-29 23:00 | -10
2015-09-30 | -10
2015-09-30 01:00 | -10
2015-09-30 02:00 | -10
2015-09-30 03:00 | -10
2015-09-30 04:00 | -10
2015-09-30 05:00 | -10
2015-09-30 06:00 | -10
2015-09-30 07:00 | 84.7859
2015-09-30 08:00 | 539.6959
2015-09-30 09:00 | 1050.347
2015-09-30 10:00 | 1683.1609
2015-09-30 11:00 | 2254.877
2015-09-30 12:00 | 1488.5335
2015-09-30 13:00 | 1497.255
2015-09-30 14:00 | 1317.9053
2015-09-30 15:00 | 2191.0106
2015-09-30 16:00 | 1392.7758
2015-09-30 17:00 | 673.9226
2015-09-30 18:00 | 153.7381
2015-09-30 19:00 | -10
2015-09-30 20:00 | -10
2015-09-30 21:00 | -10
2015-09-30 22:00 | -10
2015-09-30 23:00 | -10
2015-10-01 | -10
2015-10-01 01:00 | -10
2015-10-01 02:00 | -10
2015-10-01 03:00 | -10
2015-10-01 04:00 | -10
2015-10-01 05:00 | -10
2015-10-01 06:00 | -10
2015-10-01 07:00 | 15.4538
2015-10-01 08:00 | 170.9518
2015-10-01 09:00 | 762.035
2015-10-01 10:00 | 1209.3484
2015-10-01 11:00 | 1604.5816
2015-10-01 12:00 | 1500.1368
2015-10-01 13:00 | 1516.4344
2015-10-01 14:00 | 1338.5324
2015-10-01 15:00 | 1217.5602
2015-10-01 16:00 | 791.85
2015-10-01 17:00 | 397.3405
2015-10-01 18:00 | 88.8346
2015-10-01 19:00 | -10
2015-10-01 20:00 | -10
2015-10-01 21:00 | -10
2015-10-01 22:00 | -10
2015-10-01 23:00 | -10
2015-10-02 | -10
2015-10-02 01:00 | -10
2015-10-02 02:00 | -10
2015-10-02 03:00 | -10
2015-10-02 04:00 | -10
2015-10-02 05:00 | -10
2015-10-02 06:00 | -10
2015-10-02 07:00 | 88.0406
2015-10-02 08:00 | 489.2083
2015-10-02 09:00 | 2248.1786
2015-10-02 10:00 | 3623.5399
2015-10-02 11:00 | 4845.2904
2015-10-02 12:00 | 5354.123
2015-10-02 13:00 | 5359.1189
2015-10-02 14:00 | 4734.171
2015-10-02 15:00 | 3393.0507
2015-10-02 16:00 | 2155.088
2015-10-02 17:00 | 1037.4596
2015-10-02 18:00 | 245.853
2015-10-02 19:00 | -10
2015-10-02 20:00 | -10
2015-10-02 21:00 | -10
2015-10-02 22:00 | -10
2015-10-02 23:00 | -10
2015-10-03 | -10
2015-10-03 01:00 | -10
2015-10-03 02:00 | -10
2015-10-03 03:00 | -10
2015-10-03 04:00 | -10
2015-10-03 05:00 | -10
2015-10-03 06:00 | -10
2015-10-03 07:00 | 65.308
2015-10-03 08:00 | 365.0945
2015-10-03 09:00 | 1397.2548
2015-10-03 10:00 | 2225.5492
2015-10-03 11:00 | 2966.4533
2015-10-03 12:00 | 3948.7831
2015-10-03 13:00 | 3969.6929
2015-10-03 14:00 | 3480.1577
2015-10-03 15:00 | 1932.7052
2015-10-03 16:00 | 1242.3247
2015-10-03 17:00 | 617.6938
2015-10-03 18:00 | 153.4955
2015-10-03 19:00 | -10
2015-10-03 20:00 | -10
2015-10-03 21:00 | -10
2015-10-03 22:00 | -10
2015-10-03 23:00 | -10
2015-10-04 | -10
2015-10-04 01:00 | -10
2015-10-04 02:00 | -10
2015-10-04 03:00 | -10
2015-10-04 04:00 | -10
2015-10-04 05:00 | -10
2015-10-04 06:00 | -10
2015-10-04 07:00 | 115.6992
2015-10-04 08:00 | 572.4962
2015-10-04 09:00 | 694.7636
2015-10-04 10:00 | 1072.118
2015-10-04 11:00 | 1411.219
2015-10-04 12:00 | 1756.7216
2015-10-04 13:00 | 1766.8806
2015-10-04 14:00 | 1557.1621
2015-10-04 15:00 | 1202.9728
2015-10-04 16:00 | 789.8404
2015-10-04 17:00 | 401.4642
2015-10-04 18:00 | 97.4521
2015-10-04 19:00 | -10
2015-10-04 20:00 | -10
2015-10-04 21:00 | -10
2015-10-04 22:00 | -10
2015-10-04 23:00 | -10
2015-10-05 | -10
2015-10-05 01:00 | -10
2015-10-05 02:00 | -10
2015-10-05 03:00 | -10
2015-10-05 04:00 | -10
2015-10-05 05:00 | -10
2015-10-05 06:00 | -10
2015-10-05 07:00 | 40.1797
2015-10-05 08:00 | 234.081
2015-10-05 09:00 | 833.919
2015-10-05 10:00 | 1293.6146
2015-10-05 11:00 | 1701.9368
2015-10-05 12:00 | 2667.7164
2015-10-05 13:00 | 2680.2342
2015-10-05 14:00 | 2358.5499
2015-10-05 15:00 | 2037.4978
2015-10-05 16:00 | 1317.2487
2015-10-05 17:00 | 659.0157
2015-10-05 18:00 | 167.848
2015-10-05 19:00 | -10
2015-10-05 20:00 | -10
2015-10-05 21:00 | -10
2015-10-05 22:00 | -10
2015-10-05 23:00 | -10
2015-10-06 | -10
2015-10-06 01:00 | -10
2015-10-06 02:00 | -10
2015-10-06 03:00 | -10
2015-10-06 04:00 | -10
2015-10-06 05:00 | -10
2015-10-06 06:00 | -10
2015-10-06 07:00 | 122.2511
2015-10-06 08:00 | 804.6837
2015-10-06 09:00 | 1570.1317
2015-10-06 10:00 | 3476.04
2015-10-06 11:00 | 3518.7173
2015-10-06 12:00 | 4841.192
2015-10-06 13:00 | 3862.9741
2015-10-06 14:00 | 3562.1991
2015-10-06 15:00 | 3926.1037
2015-10-06 16:00 | 2362.5011
2015-10-06 17:00 | 1489.5859
2015-10-06 18:00 | 6373.9691
2015-10-06 19:00 | -10
2015-10-06 20:00 | -10
2015-10-06 21:00 | -10
2015-10-06 22:00 | -10
2015-10-06 23:00 | -10
2015-10-07 | -10
2015-10-07 01:00 | -10
2015-10-07 02:00 | -10
2015-10-07 03:00 | -10
2015-10-07 04:00 | -10
2015-10-07 05:00 | -10
2015-10-07 06:00 | -10
2015-10-07 07:00 | 6262.8613
2015-10-07 08:00 | 8596.6103
2015-10-07 09:00 | 9482.8646
2015-10-07 10:00 | 9773.8602
2015-10-07 11:00 | 6174.4551
2015-10-07 12:00 | 9752.9741
2015-10-07 13:00 | 2529.1301
2015-10-07 14:00 | 6286.6894
2015-10-07 15:00 | 9714.5998
2015-10-07 16:00 | 9451.8403
2015-10-07 17:00 | 8654.7615
2015-10-07 18:00 | 6485.9857
2015-10-07 19:00 | -10
2015-10-07 20:00 | -10
2015-10-07 21:00 | -10
2015-10-07 22:00 | -10
2015-10-07 23:00 | -10
2015-10-08 | -10
2015-10-08 01:00 | -10
2015-10-08 02:00 | -10
2015-10-08 03:00 | -10
2015-10-08 04:00 | -10
2015-10-08 05:00 | -10
2015-10-08 06:00 | -10
2015-10-08 07:00 | 210.4115
2015-10-08 08:00 | 1039.7646
2015-10-08 09:00 | 2148.7715
2015-10-08 10:00 | 4504.9351
2015-10-08 11:00 | 9978.3563
2015-10-08 12:00 | 9896.7937
2015-10-08 13:00 | 9922.0836
2015-10-08 14:00 | 9872.8191
2015-10-08 15:00 | 4364.2576
2015-10-08 16:00 | 9615.8623
2015-10-08 17:00 | 8756.7948
2015-10-08 18:00 | 6588.1564
2015-10-08 19:00 | -10
2015-10-08 20:00 | -10
2015-10-08 21:00 | -10
2015-10-08 22:00 | -10
2015-10-08 23:00 | -10
2015-10-09 | -10
2015-10-09 01:00 | -10
2015-10-09 02:00 | -10
2015-10-09 03:00 | -10
2015-10-09 04:00 | -10
2015-10-09 05:00 | -10
2015-10-09 06:00 | -10
2015-10-09 07:00 | 6590.5981
2015-10-09 08:00 | 8859.8859
2015-10-09 09:00 | 9643.2121
2015-10-09 10:00 | 9937.2764
2015-10-09 11:00 | 10015.8388
2015-10-09 12:00 | 9878.4551
2015-10-09 13:00 | 9858.1876
2015-10-09 14:00 | 9823.4967
2015-10-09 15:00 | 9713.1644
2015-10-09 16:00 | 9413.7132
2015-10-09 17:00 | 8590.6261
2015-10-09 18:00 | 6530.992
2015-10-09 19:00 | -10
2015-10-09 20:00 | -10
2015-10-09 21:00 | -10
2015-10-09 22:00 | -10
2015-10-09 23:00 | -10
2015-10-10 | -10
2015-10-10 01:00 | -10
2015-10-10 02:00 | -10
2015-10-10 03:00 | -10
2015-10-10 04:00 | -10
2015-10-10 05:00 | -10
2015-10-10 06:00 | -10
2015-10-10 07:00 | 6658.6748
2015-10-10 08:00 | 8859.4816
2015-10-10 09:00 | 9650.9844
2015-10-10 10:00 | 9874.8467
2015-10-10 11:00 | 9944.2109
2015-10-10 12:00 | 9816.9884
2015-10-10 13:00 | 9787.766
2015-10-10 14:00 | 9767.3924
2015-10-10 15:00 | 9699.5002
2015-10-10 16:00 | 9381.5076
2015-10-10 17:00 | 8556.5427
2015-10-10 18:00 | 6537.2129
2015-10-10 19:00 | -10
2015-10-10 20:00 | -10
2015-10-10 21:00 | -10
2015-10-10 22:00 | -10
2015-10-10 23:00 | -10
2015-10-11 | -10
2015-10-11 01:00 | -10
2015-10-11 02:00 | -10
2015-10-11 03:00 | -10
2015-10-11 04:00 | -10
2015-10-11 05:00 | -10
2015-10-11 06:00 | -10
2015-10-11 07:00 | 6724.0073
2015-10-11 08:00 | 8902.5994
2015-10-11 09:00 | 9660.1138
2015-10-11 10:00 | 9929.9949
2015-10-11 11:00 | 9867.5948
2015-10-11 12:00 | 9828.111
2015-10-11 13:00 | 9829.0139
2015-10-11 14:00 | 9796.8094
2015-10-11 15:00 | 9685.4602
2015-10-11 16:00 | 9377.4752
2015-10-11 17:00 | 8552.546
2015-10-11 18:00 | 6647.9126
2015-10-11 19:00 | -10
2015-10-11 20:00 | -10
2015-10-11 21:00 | -10
2015-10-11 22:00 | -10
2015-10-11 23:00 | -10
2015-10-12 | -10
2015-10-12 01:00 | -10
2015-10-12 02:00 | -10
2015-10-12 03:00 | -10
2015-10-12 04:00 | -10
2015-10-12 05:00 | -10
2015-10-12 06:00 | -10
2015-10-12 07:00 | 181.9847
2015-10-12 08:00 | 753.193
2015-10-12 09:00 | 2176.4993
2015-10-12 10:00 | 3443.3235
2015-10-12 11:00 | 5365.9715
2015-10-12 12:00 | 2007.5952
2015-10-12 13:00 | 2514.5933
2015-10-12 14:00 | 1229.3484
2015-10-12 15:00 | 1054.2041
2015-10-12 16:00 | 1269.1964
2015-10-12 17:00 | 790.5597
2015-10-12 18:00 | 6651.8277
2015-10-12 19:00 | -10
2015-10-12 20:00 | -10
2015-10-12 21:00 | -10
2015-10-12 22:00 | -10
2015-10-12 23:00 | -10
2015-10-13 | -10
2015-10-13 01:00 | -10
2015-10-13 02:00 | -10
2015-10-13 03:00 | -10
2015-10-13 04:00 | -10
2015-10-13 05:00 | -10
2015-10-13 06:00 | -10
2015-10-13 07:00 | 435.7353
2015-10-13 08:00 | 1705.3621
2015-10-13 09:00 | 9444.043
2015-10-13 10:00 | 2237.366
2015-10-13 11:00 | 3317.9931
2015-10-13 12:00 | 894.7312
2015-10-13 13:00 | 1229.3483
2015-10-13 14:00 | 653.8105
2015-10-13 15:00 | 535.9644
2015-10-13 16:00 | 1067.9588
2015-10-13 17:00 | 551.3667
2015-10-13 18:00 | 6462.9419
2015-10-13 19:00 | -10
2015-10-13 20:00 | -10
2015-10-13 21:00 | -10
2015-10-13 22:00 | -10
2015-10-13 23:00 | -10
2015-10-14 | -10
2015-10-14 01:00 | -10
2015-10-14 02:00 | -10
2015-10-14 03:00 | -10
2015-10-14 04:00 | -10
2015-10-14 05:00 | -10
2015-10-14 06:00 | -10
2015-10-14 07:00 | 75.9094
2015-10-14 08:00 | 227.8282
2015-10-14 09:00 | 734.6651
2015-10-14 10:00 | 760.5349
2015-10-14 11:00 | 967.1884
2015-10-14 12:00 | 767.2632
2015-10-14 13:00 | 1890.2076
2015-10-14 14:00 | 965.3263
2015-10-14 15:00 | 1242.5555
2015-10-14 16:00 | 895.6208
2015-10-14 17:00 | 613.1784
2015-10-14 18:00 | 6432.4147
2015-10-14 19:00 | -10
2015-10-14 20:00 | -10
2015-10-14 21:00 | -10
2015-10-14 22:00 | -10
2015-10-14 23:00 | -10
2015-10-15 | -10
2015-10-15 01:00 | -10
2015-10-15 02:00 | -10
2015-10-15 03:00 | -10
2015-10-15 04:00 | -10
2015-10-15 05:00 | -10
2015-10-15 06:00 | -10
2015-10-15 07:00 | 6730.9766
2015-10-15 08:00 | 8758.6516
2015-10-15 09:00 | 9534.1173
2015-10-15 10:00 | 9758.0106
2015-10-15 11:00 | 5996.0607
2015-10-15 12:00 | 9703.9961
2015-10-15 13:00 | 6945.4134
2015-10-15 14:00 | 4756.4308
2015-10-15 15:00 | 9636.4116
2015-10-15 16:00 | 2679.1567
2015-10-15 17:00 | 8515.4282
2015-10-15 18:00 | 6567.8154
2015-10-15 19:00 | -10
2015-10-15 20:00 | -10
2015-10-15 21:00 | -10
2015-10-15 22:00 | -10
2015-10-15 23:00 | -10
2015-10-16 | -10
2015-10-16 01:00 | -10
2015-10-16 02:00 | -10
2015-10-16 03:00 | -10
2015-10-16 04:00 | -10
2015-10-16 05:00 | -10
2015-10-16 06:00 | -10
2015-10-16 07:00 | 250.6146
2015-10-16 08:00 | 826.0394
2015-10-16 09:00 | 1404.703
2015-10-16 10:00 | 2842.5007
2015-10-16 11:00 | 5601.6393
2015-10-16 12:00 | 6096.4952
2015-10-16 13:00 | 6645.2952
2015-10-16 14:00 | 6082.6506
2015-10-16 15:00 | 4223.1223
2015-10-16 16:00 | 3052.8141
2015-10-16 17:00 | 1054.4644
2015-10-16 18:00 | 6630.2185
2015-10-16 19:00 | -10
2015-10-16 20:00 | -10
2015-10-16 21:00 | -10
2015-10-16 22:00 | -10
2015-10-16 23:00 | -10
2015-10-17 | -10
2015-10-17 01:00 | -10
2015-10-17 02:00 | -10
2015-10-17 03:00 | -10
2015-10-17 04:00 | -10
2015-10-17 05:00 | -10
2015-10-17 06:00 | -10
2015-10-17 07:00 | 7041.4297
2015-10-17 08:00 | 8940.9033
2015-10-17 09:00 | 9640.8315
2015-10-17 10:00 | 9882.2091
2015-10-17 11:00 | 9865.6096
2015-10-17 12:00 | 9749.2591
2015-10-17 13:00 | 9661.314
2015-10-17 14:00 | 9652.2542
2015-10-17 15:00 | 9509.6532
2015-10-17 16:00 | 9229.2472
2015-10-17 17:00 | 8419.9528
2015-10-17 18:00 | 6579.4441
2015-10-17 19:00 | -10
2015-10-17 20:00 | -10
2015-10-17 21:00 | -10
2015-10-17 22:00 | -10
2015-10-17 23:00 | -10
2015-10-18 | -10
2015-10-18 01:00 | -10
2015-10-18 02:00 | -10
2015-10-18 03:00 | -10
2015-10-18 04:00 | -10
2015-10-18 05:00 | -10
2015-10-18 06:00 | -10
2015-10-18 07:00 | 296.3786
2015-10-18 08:00 | 759.2907
2015-10-18 09:00 | 2257.6341
2015-10-18 10:00 | 2626.3991
2015-10-18 11:00 | 4761.6647
2015-10-18 12:00 | 7049.7919
2015-10-18 13:00 | 3799.3863
2015-10-18 14:00 | 5672.1671
2015-10-18 15:00 | 9450.7517
2015-10-18 16:00 | 2276.4072
2015-10-18 17:00 | 1119.5218
2015-10-18 18:00 | 6503.9859
2015-10-18 19:00 | -10
2015-10-18 20:00 | -10
2015-10-18 21:00 | -10
2015-10-18 22:00 | -10
2015-10-18 23:00 | -10
2015-10-19 | -10
2015-10-19 01:00 | -10
2015-10-19 02:00 | -10
2015-10-19 03:00 | -10
2015-10-19 04:00 | -10
2015-10-19 05:00 | -10
2015-10-19 06:00 | -10
2015-10-19 07:00 | 397.4008
2015-10-19 08:00 | 236.2606
2015-10-19 09:00 | 563.0713
2015-10-19 10:00 | 644.3289
2015-10-19 11:00 | 869.6215
2015-10-19 12:00 | 722.9782
2015-10-19 13:00 | 1595.9403
2015-10-19 14:00 | 658.1042
2015-10-19 15:00 | 865.3719
2015-10-19 16:00 | 394.5374
2015-10-19 17:00 | 1258.9819
2015-10-19 18:00 | 6626.5688
2015-10-19 19:00 | -10
2015-10-19 20:00 | -10
2015-10-19 21:00 | -10
2015-10-19 22:00 | -10
2015-10-19 23:00 | -10
2015-10-20 | -10
2015-10-20 01:00 | -10
2015-10-20 02:00 | -10
2015-10-20 03:00 | -10
2015-10-20 04:00 | -10
2015-10-20 05:00 | -10
2015-10-20 06:00 | -10
2015-10-20 07:00 | 494.2902
2015-10-20 08:00 | 1326.5055
2015-10-20 09:00 | 1964.6501
2015-10-20 10:00 | 2931.1823
2015-10-20 11:00 | 3358.1076
2015-10-20 12:00 | 2778.0574
2015-10-20 13:00 | 4620.4757
2015-10-20 14:00 | 4928.3084
2015-10-20 15:00 | 4204.5092
2015-10-20 16:00 | 3163.4572
2015-10-20 17:00 | 1458.1043
2015-10-20 18:00 | 6726.7831
2015-10-20 19:00 | -10
2015-10-20 20:00 | -10
2015-10-20 21:00 | -10
2015-10-20 22:00 | -10
2015-10-20 23:00 | -10
2015-10-21 | -10
2015-10-21 01:00 | -10
2015-10-21 02:00 | -10
2015-10-21 03:00 | -10
2015-10-21 04:00 | -10
2015-10-21 05:00 | -10
2015-10-21 06:00 | -10
2015-10-21 07:00 | 417.7128
2015-10-21 08:00 | 1211.7313
2015-10-21 09:00 | 1882.6358
2015-10-21 10:00 | 1879.8907
2015-10-21 11:00 | 4464.9689
2015-10-21 12:00 | 2587.948
2015-10-21 13:00 | 4015.5241
2015-10-21 14:00 | 5155.6535
2015-10-21 15:00 | 2661.6034
2015-10-21 16:00 | 3264.3339
2015-10-21 17:00 | 1723.0204
2015-10-21 18:00 | 6656.6636
2015-10-21 19:00 | -10
2015-10-21 20:00 | -10
2015-10-21 21:00 | -10
2015-10-21 22:00 | -10
2015-10-21 23:00 | -10
2015-10-22 | -10
2015-10-22 01:00 | -10
2015-10-22 02:00 | -10
2015-10-22 03:00 | -10
2015-10-22 04:00 | -10
2015-10-22 05:00 | -10
2015-10-22 06:00 | -10
2015-10-22 07:00 | 7198.8113
2015-10-22 08:00 | 9012.4328
2015-10-22 09:00 | 9692.8138
2015-10-22 10:00 | 9891.3586
2015-10-22 11:00 | 9924.3442
2015-10-22 12:00 | 9796.3131
2015-10-22 13:00 | 9673.943
2015-10-22 14:00 | 9640.3867
2015-10-22 15:00 | 9464.9817
2015-10-22 16:00 | 9178.0133
2015-10-22 17:00 | 8372.9645
2015-10-22 18:00 | 6595.2217
2015-10-22 19:00 | -10
2015-10-22 20:00 | -10
2015-10-22 21:00 | -10
2015-10-22 22:00 | -10
2015-10-22 23:00 | -10
2015-10-23 | -10
2015-10-23 01:00 | -10
2015-10-23 02:00 | -10
2015-10-23 03:00 | -10
2015-10-23 04:00 | -10
2015-10-23 05:00 | -10
2015-10-23 06:00 | -10
2015-10-23 07:00 | 7055.0225
2015-10-23 08:00 | 8795.3581
2015-10-23 09:00 | 9578.2054
2015-10-23 10:00 | 9798.8408
2015-10-23 11:00 | 9839.9863
2015-10-23 12:00 | 9758.8041
2015-10-23 13:00 | 9809.9798
2015-10-23 14:00 | 9764.078
2015-10-23 15:00 | 9572.3439
2015-10-23 16:00 | 9283.0571
2015-10-23 17:00 | 8533.5403
2015-10-23 18:00 | 6746.1579
2015-10-23 19:00 | -10
2015-10-23 20:00 | -10
2015-10-23 21:00 | -10
2015-10-23 22:00 | -10
2015-10-23 23:00 | -10
2015-10-24 | -10
2015-10-24 01:00 | -10
2015-10-24 02:00 | -10
2015-10-24 03:00 | -10
2015-10-24 04:00 | -10
2015-10-24 05:00 | -10
2015-10-24 06:00 | -10
2015-10-24 07:00 | 227.5513
2015-10-24 08:00 | 554.1437
2015-10-24 09:00 | 1406.086
2015-10-24 10:00 | 1122.5745
2015-10-24 11:00 | 1846.0513
2015-10-24 12:00 | 7315.0177
2015-10-24 13:00 | 7531.5876
2015-10-24 14:00 | 6500.5086
2015-10-24 15:00 | 9721.7067
2015-10-24 16:00 | 2884.2622
2015-10-24 17:00 | 8446.6885
2015-10-24 18:00 | 6674.0144
2015-10-24 19:00 | -10
2015-10-24 20:00 | -10
2015-10-24 21:00 | -10
2015-10-24 22:00 | -10
2015-10-24 23:00 | -10
2015-10-25 | -10
2015-10-25 01:00 | -10
2015-10-25 02:00 | -10
2015-10-25 03:00 | -10
2015-10-25 04:00 | -10
2015-10-25 05:00 | -10
2015-10-25 06:00 | -10
2015-10-25 07:00 | 7061.0227
2015-10-25 08:00 | 8652.6446
2015-10-25 09:00 | 9340.7246
2015-10-25 10:00 | 9684.7172
2015-10-25 11:00 | 9712.2064
2015-10-25 12:00 | 6490.8337
2015-10-25 13:00 | 7061.8652
2015-10-25 14:00 | 7107.0486
2015-10-25 15:00 | 9663.1674
2015-10-25 16:00 | 9263.1637
2015-10-25 17:00 | 8461.1402
2015-10-25 18:00 | 6660.0164
2015-10-25 19:00 | -10
2015-10-25 20:00 | -10
2015-10-25 21:00 | -10
2015-10-25 22:00 | -10
2015-10-25 23:00 | -10
2015-10-26 | -10
2015-10-26 01:00 | -10
2015-10-26 02:00 | -10
2015-10-26 03:00 | -10
2015-10-26 04:00 | -10
2015-10-26 05:00 | -10
2015-10-26 06:00 | -10
2015-10-26 07:00 | 476.029
2015-10-26 08:00 | 8729.9942
2015-10-26 09:00 | 9508.658
2015-10-26 10:00 | 9836.1068
2015-10-26 11:00 | 9865.7564
2015-10-26 12:00 | 9818.7489
2015-10-26 13:00 | 9710.4364
2015-10-26 14:00 | 9670.3247
2015-10-26 15:00 | 9563.2991
2015-10-26 16:00 | 9244.3414
2015-10-26 17:00 | 8481.3564
2015-10-26 18:00 | 6725.017
2015-10-26 19:00 | -10
2015-10-26 20:00 | -10
2015-10-26 21:00 | -10
2015-10-26 22:00 | -10
2015-10-26 23:00 | -10
2015-10-27 | -10
2015-10-27 01:00 | -10
2015-10-27 02:00 | -10
2015-10-27 03:00 | -10
2015-10-27 04:00 | -10
2015-10-27 05:00 | -10
2015-10-27 06:00 | -10
2015-10-27 07:00 | 383.973
2015-10-27 08:00 | 966.6276
2015-10-27 09:00 | 1913.9947
2015-10-27 10:00 | 2821.7265
2015-10-27 11:00 | 4941.8299
2015-10-27 12:00 | 6374.043
2015-10-27 13:00 | 7371.4381
2015-10-27 14:00 | 4127.4096
2015-10-27 15:00 | 2567.2065
2015-10-27 16:00 | 2585.2078
2015-10-27 17:00 | 1260.2154
2015-10-27 18:00 | 475.1109
2015-10-27 19:00 | -10
2015-10-27 20:00 | -10
2015-10-27 21:00 | -10
2015-10-27 22:00 | -10
2015-10-27 23:00 | -10
2015-10-28 | -10
2015-10-28 01:00 | -10
2015-10-28 02:00 | -10
2015-10-28 03:00 | -10
2015-10-28 04:00 | -10
2015-10-28 05:00 | -10
2015-10-28 06:00 | -10
2015-10-28 07:00 | 194.1479
2015-10-28 08:00 | 576.5848
2015-10-28 09:00 | 914.0886
2015-10-28 10:00 | 840.8648
2015-10-28 11:00 | 1971.8424
2015-10-28 12:00 | 1858.8876
2015-10-28 13:00 | 2359.9993
2015-10-28 14:00 | 3711.8861
2015-10-28 15:00 | 2260.5377
2015-10-28 16:00 | 1177.623
2015-10-28 17:00 | 1357.1417
2015-10-28 18:00 | 482.1244
2015-10-28 19:00 | 1383.0228
2015-10-28 20:00 | -10
2015-10-28 21:00 | -10
2015-10-28 22:00 | -10
2015-10-28 23:00 | -10
2015-10-29 | -10
2015-10-29 01:00 | -10
2015-10-29 02:00 | -10
2015-10-29 03:00 | -10
2015-10-29 04:00 | -10
2015-10-29 05:00 | -10
2015-10-29 06:00 | -10
2015-10-29 07:00 | 303.25
2015-10-29 08:00 | 563.1935
2015-10-29 09:00 | 1122.8731
2015-10-29 10:00 | 2427.2521
2015-10-29 11:00 | 4845.2066
2015-10-29 12:00 | 6559.9517
2015-10-29 13:00 | 6747.5547
2015-10-29 14:00 | 6293.5366
2015-10-29 15:00 | 9552.3345
2015-10-29 16:00 | 9228.3568
2015-10-29 17:00 | 8471.7903
2015-10-29 18:00 | 6750.4426
2015-10-29 19:00 | 1588.1744
2015-10-29 20:00 | -10
2015-10-29 21:00 | -10
2015-10-29 22:00 | -10
2015-10-29 23:00 | -10
2015-10-30 | -10
2015-10-30 01:00 | -10
2015-10-30 02:00 | -10
2015-10-30 03:00 | -10
2015-10-30 04:00 | -10
2015-10-30 05:00 | -10
2015-10-30 06:00 | -10
2015-10-30 07:00 | 7237.2577
2015-10-30 08:00 | 8928.4223
2015-10-30 09:00 | 9790.3342
2015-10-30 10:00 | 10114.829
2015-10-30 11:00 | 10203.6742
2015-10-30 12:00 | 10056.4104
2015-10-30 13:00 | 10025.0608
2015-10-30 14:00 | 9900.8326
2015-10-30 15:00 | 9841.4415
2015-10-30 16:00 | 9480.0204
2015-10-30 17:00 | 8697.017
2015-10-30 18:00 | 6963.1741
2015-10-30 19:00 | 1845.8834
2015-10-30 20:00 | -10
2015-10-30 21:00 | -10
2015-10-30 22:00 | -10
2015-10-30 23:00 | -10
2015-10-31 | -10
2015-10-31 01:00 | -10
2015-10-31 02:00 | -10
2015-10-31 03:00 | -10
2015-10-31 04:00 | -10
2015-10-31 05:00 | -10
2015-10-31 06:00 | -10
2015-10-31 07:00 | 7364.2024
2015-10-31 08:00 | 8994.9532
2015-10-31 09:00 | 9769.5443
2015-10-31 10:00 | 10068.1493
2015-10-31 11:00 | 10114.8224
2015-10-31 12:00 | 9986.738
2015-10-31 13:00 | 9912.138
2015-10-31 14:00 | 9755.3076
2015-10-31 15:00 | 9601.9285
2015-10-31 16:00 | 3873.0945
2015-10-31 17:00 | 1975.7292
2015-10-31 18:00 | 570.288
2015-10-31 19:00 | 2060.8701
2015-10-31 20:00 | -10
2015-10-31 21:00 | -10
2015-10-31 22:00 | -10
2015-10-31 23:00 | -10
2015-11-01 | -10
2015-11-01 01:00 | -10
2015-11-01 02:00 | -10
2015-11-01 03:00 | -10
2015-11-01 04:00 | -10
2015-11-01 05:00 | -10
2015-11-01 06:00 | -10
2015-11-01 07:00 | 7111.8683
2015-11-01 08:00 | 8708.6271
2015-11-01 09:00 | 9454.4067
2015-11-01 10:00 | 9708.9025
2015-11-01 11:00 | 9760.2055
2015-11-01 12:00 | 9746.9201
2015-11-01 13:00 | 9634.5513
2015-11-01 14:00 | 9584.2803
2015-11-01 15:00 | 9473.936
2015-11-01 16:00 | 9130.0859
2015-11-01 17:00 | 8370.5517
2015-11-01 18:00 | 6771.7548
2015-11-01 19:00 | 2098.7474
2015-11-01 20:00 | -10
2015-11-01 21:00 | -10
2015-11-01 22:00 | -10
2015-11-01 23:00 | -10
2015-11-02 | -10
2015-11-02 01:00 | -10
2015-11-02 02:00 | -10
2015-11-02 03:00 | -10
2015-11-02 04:00 | -10
2015-11-02 05:00 | -10
2015-11-02 06:00 | -10
2015-11-02 07:00 | 499.8339
2015-11-02 08:00 | 819.4032
2015-11-02 09:00 | 1277.7346
2015-11-02 10:00 | 1014.0451
2015-11-02 11:00 | 3250.4434
2015-11-02 12:00 | 2197.0745
2015-11-02 13:00 | 1838.0313
2015-11-02 14:00 | 1488.6352
2015-11-02 15:00 | 2275.8488
2015-11-02 16:00 | 703.0724
2015-11-02 17:00 | 894.3689
2015-11-02 18:00 | 138.9028
2015-11-02 19:00 | 2167.94
2015-11-02 20:00 | -10
2015-11-02 21:00 | -10
2015-11-02 22:00 | -10
2015-11-02 23:00 | -10
2015-11-03 | -10
2015-11-03 01:00 | -10
2015-11-03 02:00 | -10
2015-11-03 03:00 | -10
2015-11-03 04:00 | -10
2015-11-03 05:00 | -10
2015-11-03 06:00 | -10
2015-11-03 07:00 | 314.606
2015-11-03 08:00 | 924.9578
2015-11-03 09:00 | 1939.269
2015-11-03 10:00 | 1850.4431
2015-11-03 11:00 | 2408.2171
2015-11-03 12:00 | 7128.881
2015-11-03 13:00 | 7067.1572
2015-11-03 14:00 | 6325.3017
2015-11-03 15:00 | 3385.4985
2015-11-03 16:00 | 2278.8801
2015-11-03 17:00 | 1131.5748
2015-11-03 18:00 | 509.4638
2015-11-03 19:00 | 2246.8767
2015-11-03 20:00 | -10
2015-11-03 21:00 | -10
2015-11-03 22:00 | -10
2015-11-03 23:00 | -10
2015-11-04 | -10
2015-11-04 01:00 | -10
2015-11-04 02:00 | -10
2015-11-04 03:00 | -10
2015-11-04 04:00 | -10
2015-11-04 05:00 | -10
2015-11-04 06:00 | -10
2015-11-04 07:00 | 7038.246
2015-11-04 08:00 | 1635.4163
2015-11-04 09:00 | 2038.8901
2015-11-04 10:00 | 3439.6637
2015-11-04 11:00 | 5962.7716
2015-11-04 12:00 | 6340.1749
2015-11-04 13:00 | 7505.2496
2015-11-04 14:00 | 2248.0036
2015-11-04 15:00 | 1520.2665
2015-11-04 16:00 | 2896.1457
2015-11-04 17:00 | 1901.0594
2015-11-04 18:00 | 585.0329
2015-11-04 19:00 | 2343.204
2015-11-04 20:00 | -10
2015-11-04 21:00 | -10
2015-11-04 22:00 | -10
2015-11-04 23:00 | -10
2015-11-05 | -10
2015-11-05 01:00 | -10
2015-11-05 02:00 | -10
2015-11-05 03:00 | -10
2015-11-05 04:00 | -10
2015-11-05 05:00 | -10
2015-11-05 06:00 | -10
2015-11-05 07:00 | 7166.0956
2015-11-05 08:00 | 8714.3932
2015-11-05 09:00 | 9460.1123
2015-11-05 10:00 | 9810.8011
2015-11-05 11:00 | 9928.8051
2015-11-05 12:00 | 9829.8677
2015-11-05 13:00 | 9699.3358
2015-11-05 14:00 | 9650.1427
2015-11-05 15:00 | 9443.7548
2015-11-05 16:00 | 3061.0416
2015-11-05 17:00 | 1126.2375
2015-11-05 18:00 | 421.4077
2015-11-05 19:00 | 2371.7365
2015-11-05 20:00 | -10
2015-11-05 21:00 | -10
2015-11-05 22:00 | -10
2015-11-05 23:00 | -10
2015-11-06 | -10
2015-11-06 01:00 | -10
2015-11-06 02:00 | -10
2015-11-06 03:00 | -10
2015-11-06 04:00 | -10
2015-11-06 05:00 | -10
2015-11-06 06:00 | -10
2015-11-06 07:00 | 368.0311
2015-11-06 08:00 | 919.1376
2015-11-06 09:00 | 1439.2503
2015-11-06 10:00 | 2287.7982
2015-11-06 11:00 | 5307.6564
2015-11-06 12:00 | 9779.9945
2015-11-06 13:00 | 9728.3035
2015-11-06 14:00 | 9666.869
2015-11-06 15:00 | 9481.4531
2015-11-06 16:00 | 9074.0884
2015-11-06 17:00 | 8263.3176
2015-11-06 18:00 | 6747.6693
2015-11-06 19:00 | 2582.1667
2015-11-06 20:00 | -10
2015-11-06 21:00 | -10
2015-11-06 22:00 | -10
2015-11-06 23:00 | -10
2015-11-07 | -10
2015-11-07 01:00 | -10
2015-11-07 02:00 | -10
2015-11-07 03:00 | -10
2015-11-07 04:00 | -10
2015-11-07 05:00 | -10
2015-11-07 06:00 | -10
2015-11-07 07:00 | 341.9872
2015-11-07 08:00 | 895.0209
2015-11-07 09:00 | 1482.2587
2015-11-07 10:00 | 1726.9037
2015-11-07 11:00 | 2832.7384
2015-11-07 12:00 | 5006.1589
2015-11-07 13:00 | 1614.8601
2015-11-07 14:00 | 1729.3527
2015-11-07 15:00 | 1602.8372
2015-11-07 16:00 | 1488.1423
2015-11-07 17:00 | 1331.486
2015-11-07 18:00 | 527.8033
2015-11-07 19:00 | 2679.5829
2015-11-07 20:00 | -10
2015-11-07 21:00 | -10
2015-11-07 22:00 | -10
2015-11-07 23:00 | -10
2015-11-08 | -10
2015-11-08 01:00 | -10
2015-11-08 02:00 | -10
2015-11-08 03:00 | -10
2015-11-08 04:00 | -10
2015-11-08 05:00 | -10
2015-11-08 06:00 | -10
2015-11-08 07:00 | 406.3671
2015-11-08 08:00 | 1031.6036
2015-11-08 09:00 | 1816.6366
2015-11-08 10:00 | 1918.7166
2015-11-08 11:00 | 4083.8926
2015-11-08 12:00 | 6447.3576
2015-11-08 13:00 | 5246.1068
2015-11-08 14:00 | 5827.0065
2015-11-08 15:00 | 5518.0501
2015-11-08 16:00 | 3383.7097
2015-11-08 17:00 | 1886.017
2015-11-08 18:00 | 683.437
2015-11-08 19:00 | 2869.4639
2015-11-08 20:00 | -10
2015-11-08 21:00 | -10
2015-11-08 22:00 | -10
2015-11-08 23:00 | -10
2015-11-09 | -10
2015-11-09 01:00 | -10
2015-11-09 02:00 | -10
2015-11-09 03:00 | -10
2015-11-09 04:00 | -10
2015-11-09 05:00 | -10
2015-11-09 06:00 | 24.316
2015-11-09 07:00 | 774.4997
2015-11-09 08:00 | 2336.1552
2015-11-09 09:00 | 3834.0212
2015-11-09 10:00 | 4888.7581
2015-11-09 11:00 | 5430.9264
2015-11-09 12:00 | 5762.582
2015-11-09 13:00 | 6900.2599
2015-11-09 14:00 | 5153.2543
2015-11-09 15:00 | 4777.13
2015-11-09 16:00 | 1961.5282
2015-11-09 17:00 | 1417.4453
2015-11-09 18:00 | 465.483
2015-11-09 19:00 | 3047.1333
2015-11-09 20:00 | -10
2015-11-09 21:00 | -10
2015-11-09 22:00 | -10
2015-11-09 23:00 | -10
2015-11-10 | -10
2015-11-10 01:00 | -10
2015-11-10 02:00 | -10
2015-11-10 03:00 | -10
2015-11-10 04:00 | -10
2015-11-10 05:00 | -10
2015-11-10 06:00 | 27.1259
2015-11-10 07:00 | 7297.8416
2015-11-10 08:00 | 8757.9635
2015-11-10 09:00 | 9535.6942
2015-11-10 10:00 | 9808.1275
2015-11-10 11:00 | 9866.5051
2015-11-10 12:00 | 9817.4221
2015-11-10 13:00 | 9749.6692
2015-11-10 14:00 | 9606.3807
2015-11-10 15:00 | 9452.2171
2015-11-10 16:00 | 9017.6328
2015-11-10 17:00 | 8234.7843
2015-11-10 18:00 | 6742.7423
2015-11-10 19:00 | 3020.4894
2015-11-10 20:00 | -10
2015-11-10 21:00 | -10
2015-11-10 22:00 | -10
2015-11-10 23:00 | -10
2015-11-11 | -10
2015-11-11 01:00 | -10
2015-11-11 02:00 | -10
2015-11-11 03:00 | -10
2015-11-11 04:00 | -10
2015-11-11 05:00 | -10
2015-11-11 06:00 | 30.659
2015-11-11 07:00 | 539.0991
2015-11-11 08:00 | 1423.3664
2015-11-11 09:00 | 3938.2306
2015-11-11 10:00 | 2830.6431
2015-11-11 11:00 | 2540.2849
2015-11-11 12:00 | 6936.6164
2015-11-11 13:00 | 6903.3774
2015-11-11 14:00 | 6168.9216
2015-11-11 15:00 | 1697.1337
2015-11-11 16:00 | 1180.0166
2015-11-11 17:00 | 677.0883
2015-11-11 18:00 | 6939.4058
2015-11-11 19:00 | 3105.741
2015-11-11 20:00 | -10
2015-11-11 21:00 | -10
2015-11-11 22:00 | -10
2015-11-11 23:00 | -10
2015-11-12 | -10
2015-11-12 01:00 | -10
2015-11-12 02:00 | -10
2015-11-12 03:00 | -10
2015-11-12 04:00 | -10
2015-11-12 05:00 | -10
2015-11-12 06:00 | 35.8485
2015-11-12 07:00 | 7214.2381
2015-11-12 08:00 | 8616.2569
2015-11-12 09:00 | 3948.7807
2015-11-12 10:00 | 4875.3095
2015-11-12 11:00 | 6276.9446
2015-11-12 12:00 | 7648.2957
2015-11-12 13:00 | 9788.9528
2015-11-12 14:00 | 9753.9307
2015-11-12 15:00 | 9529.2471
2015-11-12 16:00 | 9222.2025
2015-11-12 17:00 | 8474.6368
2015-11-12 18:00 | 6902.7345
2015-11-12 19:00 | 3169.0301
2015-11-12 20:00 | -10
2015-11-12 21:00 | -10
2015-11-12 22:00 | -10
2015-11-12 23:00 | -10
2015-11-13 | -10
2015-11-13 01:00 | -10
2015-11-13 02:00 | -10
2015-11-13 03:00 | -10
2015-11-13 04:00 | -10
2015-11-13 05:00 | -10
2015-11-13 06:00 | 3922.5663
2015-11-13 07:00 | 7542.518
2015-11-13 08:00 | 8997.3861
2015-11-13 09:00 | 9698.8596
2015-11-13 10:00 | 9990.8806
2015-11-13 11:00 | 10030.4675
2015-11-13 12:00 | 9944.7109
2015-11-13 13:00 | 9897.5969
2015-11-13 14:00 | 9803.6515
2015-11-13 15:00 | 9641.2185
2015-11-13 16:00 | 9265.5589
2015-11-13 17:00 | 8522.058
2015-11-13 18:00 | 7029.585
2015-11-13 19:00 | 3421.4256
2015-11-13 20:00 | -10
2015-11-13 21:00 | -10
2015-11-13 22:00 | -10
2015-11-13 23:00 | -10
2015-11-14 | -10
2015-11-14 01:00 | -10
2015-11-14 02:00 | -10
2015-11-14 03:00 | -10
2015-11-14 04:00 | -10
2015-11-14 05:00 | -10
2015-11-14 06:00 | 3855.7329
2015-11-14 07:00 | 7364.8385
2015-11-14 08:00 | 8872.0055
2015-11-14 09:00 | 9583.1339
2015-11-14 10:00 | 9927.4298
2015-11-14 11:00 | 9854.3202
2015-11-14 12:00 | 9787.7815
2015-11-14 13:00 | 9807.2032
2015-11-14 14:00 | 9709.5784
2015-11-14 15:00 | 9584.7359
2015-11-14 16:00 | 9206.3874
2015-11-14 17:00 | 8438.6741
2015-11-14 18:00 | 6996.6729
2015-11-14 19:00 | 3511.8925
2015-11-14 20:00 | -10
2015-11-14 21:00 | -10
2015-11-14 22:00 | -10
2015-11-14 23:00 | -10
2015-11-15 | -10
2015-11-15 01:00 | -10
2015-11-15 02:00 | -10
2015-11-15 03:00 | -10
2015-11-15 04:00 | -10
2015-11-15 05:00 | -10
2015-11-15 06:00 | 3732.2569
2015-11-15 07:00 | 7246.6286
2015-11-15 08:00 | 8681.9253
2015-11-15 09:00 | 9467.821
2015-11-15 10:00 | 9805.9491
2015-11-15 11:00 | 9900.2295
2015-11-15 12:00 | 9781.4824
2015-11-15 13:00 | 9753.9643
2015-11-15 14:00 | 9700.8527
2015-11-15 15:00 | 9523.6769
2015-11-15 16:00 | 9194.5347
2015-11-15 17:00 | 1854.8761
2015-11-15 18:00 | 527.9336
2015-11-15 19:00 | 3538.2421
2015-11-15 20:00 | -10
2015-11-15 21:00 | -10
2015-11-15 22:00 | -10
2015-11-15 23:00 | -10
2015-11-16 | -10
2015-11-16 01:00 | -10
2015-11-16 02:00 | -10
2015-11-16 03:00 | -10
2015-11-16 04:00 | -10
2015-11-16 05:00 | -10
2015-11-16 06:00 | 66.9236
2015-11-16 07:00 | 7224.2546
2015-11-16 08:00 | 8722.4755
2015-11-16 09:00 | 2037.401
2015-11-16 10:00 | 6049.9632
2015-11-16 11:00 | 6062.9564
2015-11-16 12:00 | 6864.3271
2015-11-16 13:00 | 7832.1969
2015-11-16 14:00 | 7040.5474
2015-11-16 15:00 | 5307.9876
2015-11-16 16:00 | 3676.0245
2015-11-16 17:00 | 2074.3308
2015-11-16 18:00 | 7163.2367
2015-11-16 19:00 | 3664.3052
2015-11-16 20:00 | -10
2015-11-16 21:00 | -10
2015-11-16 22:00 | -10
2015-11-16 23:00 | -10
2015-11-17 | -10
2015-11-17 01:00 | -10
2015-11-17 02:00 | -10
2015-11-17 03:00 | -10
2015-11-17 04:00 | -10
2015-11-17 05:00 | -10
2015-11-17 06:00 | 44.7548
2015-11-17 07:00 | 670.2689
2015-11-17 08:00 | 8849.2387
2015-11-17 09:00 | 9601.7583
2015-11-17 10:00 | 6581.7839
2015-11-17 11:00 | 7993.0141
2015-11-17 12:00 | 8075.8894
2015-11-17 13:00 | 8063.2315
2015-11-17 14:00 | 7335.7563
2015-11-17 15:00 | 9747.5535
2015-11-17 16:00 | 9341.0712
2015-11-17 17:00 | 8562.3065
2015-11-17 18:00 | 7103.9093
2015-11-17 19:00 | 3732.175
2015-11-17 20:00 | -10
2015-11-17 21:00 | -10
2015-11-17 22:00 | -10
2015-11-17 23:00 | -10
2015-11-18 | -10
2015-11-18 01:00 | -10
2015-11-18 02:00 | -10
2015-11-18 03:00 | -10
2015-11-18 04:00 | -10
2015-11-18 05:00 | -10
2015-11-18 06:00 | 65.0455
2015-11-18 07:00 | 816.3642
2015-11-18 08:00 | 2530.0328
2015-11-18 09:00 | 3933.654
2015-11-18 10:00 | 6209.1124
2015-11-18 11:00 | 2686.8601
2015-11-18 12:00 | 2881.7213
2015-11-18 13:00 | 4829.1866
2015-11-18 14:00 | 6818.1594
2015-11-18 15:00 | 3141.0986
2015-11-18 16:00 | 9546.25
2015-11-18 17:00 | 8890.6266
2015-11-18 18:00 | 7398.8537
2015-11-18 19:00 | 3929.5746
2015-11-18 20:00 | -10
2015-11-18 21:00 | -10
2015-11-18 22:00 | -10
2015-11-18 23:00 | -10
2015-11-19 | -10
2015-11-19 01:00 | -10
2015-11-19 02:00 | -10
2015-11-19 03:00 | -10
2015-11-19 04:00 | -10
2015-11-19 05:00 | -10
2015-11-19 06:00 | 4048.0079
2015-11-19 07:00 | 7469.3083
2015-11-19 08:00 | 1491.9277
2015-11-19 09:00 | 1846.6484
2015-11-19 10:00 | 4310.5831
2015-11-19 11:00 | 7766.2225
2015-11-19 12:00 | 8857.952
2015-11-19 13:00 | 10053.7003
2015-11-19 14:00 | 9976.6962
2015-11-19 15:00 | 9824.5408
2015-11-19 16:00 | 9412.4071
2015-11-19 17:00 | 8752.3133
2015-11-19 18:00 | 7332.7231
2015-11-19 19:00 | 4021.4222
2015-11-19 20:00 | -10
2015-11-19 21:00 | -10
2015-11-19 22:00 | -10
2015-11-19 23:00 | -10
2015-11-20 | -10
2015-11-20 01:00 | -10
2015-11-20 02:00 | -10
2015-11-20 03:00 | -10
2015-11-20 04:00 | -10
2015-11-20 05:00 | -10
2015-11-20 06:00 | 4197.4363
2015-11-20 07:00 | 7558.4909
2015-11-20 08:00 | 9062.2635
2015-11-20 09:00 | 9792.9476
2015-11-20 10:00 | 10017.2448
2015-11-20 11:00 | 10043.835
2015-11-20 12:00 | 10020.4957
2015-11-20 13:00 | 10030.2858
2015-11-20 14:00 | 9925.9086
2015-11-20 15:00 | 9784.7742
2015-11-20 16:00 | 9350.1032
2015-11-20 17:00 | 8682.0065
2015-11-20 18:00 | 941.2729
2015-11-20 19:00 | 4078.315
2015-11-20 20:00 | -10
2015-11-20 21:00 | -10
2015-11-20 22:00 | -10
2015-11-20 23:00 | -10
2015-11-21 | -10
2015-11-21 01:00 | -10
2015-11-21 02:00 | -10
2015-11-21 03:00 | -10
2015-11-21 04:00 | -10
2015-11-21 05:00 | -10
2015-11-21 06:00 | 60.2052
2015-11-21 07:00 | 369.2854
2015-11-21 08:00 | 2610.871
2015-11-21 09:00 | 4558.4005
2015-11-21 10:00 | 6266.2679
2015-11-21 11:00 | 7829.231
2015-11-21 12:00 | 7199.9089
2015-11-21 13:00 | 9818.722
2015-11-21 14:00 | 9707.6068
2015-11-21 15:00 | 5770.1275
2015-11-21 16:00 | 4079.4749
2015-11-21 17:00 | 2328.4952
2015-11-21 18:00 | 840.0078
2015-11-21 19:00 | 4000.0565
2015-11-21 20:00 | -10
2015-11-21 21:00 | -10
2015-11-21 22:00 | -10
2015-11-21 23:00 | -10
2015-11-22 | -10
2015-11-22 01:00 | -10
2015-11-22 02:00 | -10
2015-11-22 03:00 | -10
2015-11-22 04:00 | -10
2015-11-22 05:00 | -10
2015-11-22 06:00 | 46.623
2015-11-22 07:00 | 487.3514
2015-11-22 08:00 | 2328.4127
2015-11-22 09:00 | 4610.7738
2015-11-22 10:00 | 9790.1048
2015-11-22 11:00 | 6168.3061
2015-11-22 12:00 | 6419.5685
2015-11-22 13:00 | 7773.4309
2015-11-22 14:00 | 5669.4939
2015-11-22 15:00 | 5135.2766
2015-11-22 16:00 | 9151.5124
2015-11-22 17:00 | 8464.6084
2015-11-22 18:00 | 7058.6893
2015-11-22 19:00 | 3985.6715
2015-11-22 20:00 | -10
2015-11-22 21:00 | -10
2015-11-22 22:00 | -10
2015-11-22 23:00 | -10
2015-11-23 | -10
2015-11-23 01:00 | -10
2015-11-23 02:00 | -10
2015-11-23 03:00 | -10
2015-11-23 04:00 | -10
2015-11-23 05:00 | -10
2015-11-23 06:00 | 4040.2985
2015-11-23 07:00 | 7243.232
2015-11-23 08:00 | 8694.1108
2015-11-23 09:00 | 9462.5645
2015-11-23 10:00 | 9861.4616
2015-11-23 11:00 | 6834.2016
2015-11-23 12:00 | 7674.8199
2015-11-23 13:00 | 7319.2072
2015-11-23 14:00 | 8082.4172
2015-11-23 15:00 | 9694.8356
2015-11-23 16:00 | 9327.4111
2015-11-23 17:00 | 8615.0837
2015-11-23 18:00 | 7244.3585
2015-11-23 19:00 | 4172.5442
2015-11-23 20:00 | -10
2015-11-23 21:00 | -10
2015-11-23 22:00 | -10
2015-11-23 23:00 | -10
2015-11-24 | -10
2015-11-24 01:00 | -10
2015-11-24 02:00 | -10
2015-11-24 03:00 | -10
2015-11-24 04:00 | -10
2015-11-24 05:00 | -10
2015-11-24 06:00 | 4077.2712
2015-11-24 07:00 | 7304.8431
2015-11-24 08:00 | 8828.3186
2015-11-24 09:00 | 9689.0129
2015-11-24 10:00 | 5713.7573
2015-11-24 11:00 | 10105.7507
2015-11-24 12:00 | 10041.7763
2015-11-24 13:00 | 5382.2733
2015-11-24 14:00 | 9984.0138
2015-11-24 15:00 | 9930.7576
2015-11-24 16:00 | 9523.6866
2015-11-24 17:00 | 8732.2525
2015-11-24 18:00 | 7330.9754
2015-11-24 19:00 | 4305.3347
2015-11-24 20:00 | -10
2015-11-24 21:00 | -10
2015-11-24 22:00 | -10
2015-11-24 23:00 | -10
2015-11-25 | -10
2015-11-25 01:00 | -10
2015-11-25 02:00 | -10
2015-11-25 03:00 | -10
2015-11-25 04:00 | -10
2015-11-25 05:00 | -10
2015-11-25 06:00 | 4181.6943
2015-11-25 07:00 | 7327.0673
2015-11-25 08:00 | 8788.929
2015-11-25 09:00 | 9537.4514
2015-11-25 10:00 | 9924.5981
2015-11-25 11:00 | 6472.2201
2015-11-25 12:00 | 7859.2927
2015-11-25 13:00 | 8222.506
2015-11-25 14:00 | 8271.1102
2015-11-25 15:00 | 9781.1517
2015-11-25 16:00 | 9363.012
2015-11-25 17:00 | 8622.1993
2015-11-25 18:00 | 7324.7485
2015-11-25 19:00 | 4355.3924
2015-11-25 20:00 | -10
2015-11-25 21:00 | -10
2015-11-25 22:00 | -10
2015-11-25 23:00 | -10
2015-11-26 | -10
2015-11-26 01:00 | -10
2015-11-26 02:00 | -10
2015-11-26 03:00 | -10
2015-11-26 04:00 | -10
2015-11-26 05:00 | -10
2015-11-26 06:00 | 4170.5157
2015-11-26 07:00 | 7333.9901
2015-11-26 08:00 | 8757.4024
2015-11-26 09:00 | 9584.746
2015-11-26 10:00 | 9796.2651
2015-11-26 11:00 | 6058.002
2015-11-26 12:00 | 9929.7331
2015-11-26 13:00 | 9886.971
2015-11-26 14:00 | 9825.9269
2015-11-26 15:00 | 9687.927
2015-11-26 16:00 | 9273.8517
2015-11-26 17:00 | 8534.9726
2015-11-26 18:00 | 7257.1659
2015-11-26 19:00 | 4369.3687
2015-11-26 20:00 | -10
2015-11-26 21:00 | -10
2015-11-26 22:00 | -10
2015-11-26 23:00 | -10
2015-11-27 | -10
2015-11-27 01:00 | -10
2015-11-27 02:00 | -10
2015-11-27 03:00 | -10
2015-11-27 04:00 | -10
2015-11-27 05:00 | -10
2015-11-27 06:00 | 4156.3452
2015-11-27 07:00 | 7297.2993
2015-11-27 08:00 | 8793.0659
2015-11-27 09:00 | 9495.2629
2015-11-27 10:00 | 9826.5013
2015-11-27 11:00 | 9942.4976
2015-11-27 12:00 | 9993.2507
2015-11-27 13:00 | 9995.1769
2015-11-27 14:00 | 9965.9277
2015-11-27 15:00 | 9816.4841
2015-11-27 16:00 | 9434.6581
2015-11-27 17:00 | 8691.3602
2015-11-27 18:00 | 7304.8218
2015-11-27 19:00 | 4403.0669
2015-11-27 20:00 | -10
2015-11-27 21:00 | -10
2015-11-27 22:00 | -10
2015-11-27 23:00 | -10
2015-11-28 | -10
2015-11-28 01:00 | -10
2015-11-28 02:00 | -10
2015-11-28 03:00 | -10
2015-11-28 04:00 | -10
2015-11-28 05:00 | -10
2015-11-28 06:00 | 4280.6906
2015-11-28 07:00 | 7488.3236
2015-11-28 08:00 | 8971.116
2015-11-28 09:00 | 9746.6233
2015-11-28 10:00 | 9964.0103
2015-11-28 11:00 | 10093.9317
2015-11-28 12:00 | 10125.2829
2015-11-28 13:00 | 10029.7892
2015-11-28 14:00 | 9962.8817
2015-11-28 15:00 | 9790.5851
2015-11-28 16:00 | 9392.0766
2015-11-28 17:00 | 8638.1121
2015-11-28 18:00 | 7273.7763
2015-11-28 19:00 | 4477.815
2015-11-28 20:00 | -10
2015-11-28 21:00 | -10
2015-11-28 22:00 | -10
2015-11-28 23:00 | -10
2015-11-29 | -10
2015-11-29 01:00 | -10
2015-11-29 02:00 | -10
2015-11-29 03:00 | -10
2015-11-29 04:00 | -10
2015-11-29 05:00 | -10
2015-11-29 06:00 | 4190.133
2015-11-29 07:00 | 7298.901
2015-11-29 08:00 | 8736.9599
2015-11-29 09:00 | 9482.3734
2015-11-29 10:00 | 9785.7189
2015-11-29 11:00 | 9906.8834
2015-11-29 12:00 | 9808.5112
2015-11-29 13:00 | 9707.9062
2015-11-29 14:00 | 9635.1939
2015-11-29 15:00 | 9504.1179
2015-11-29 16:00 | 9136.6569
2015-11-29 17:00 | 8416.7348
2015-11-29 18:00 | 7130.3287
2015-11-29 19:00 | 4492.6595
2015-11-29 20:00 | -10
2015-11-29 21:00 | -10
2015-11-29 22:00 | -10
2015-11-29 23:00 | -10
2015-11-30 | -10
2015-11-30 01:00 | -10
2015-11-30 02:00 | -10
2015-11-30 03:00 | -10
2015-11-30 04:00 | -10
2015-11-30 05:00 | -10
2015-11-30 06:00 | 4005.4567
2015-11-30 07:00 | 7069.3748
2015-11-30 08:00 | 8494.33
2015-11-30 09:00 | 9216.9888
2015-11-30 10:00 | 9634.6323
2015-11-30 11:00 | 9675.2799
2015-11-30 12:00 | 9659.3819
2015-11-30 13:00 | 9609.8995
2015-11-30 14:00 | 9569.3792
2015-11-30 15:00 | 9406.8676
2015-11-30 16:00 | 9093.5185
2015-11-30 17:00 | 8378.628
2015-11-30 18:00 | 7159.3797
2015-11-30 19:00 | 4493.142
2015-11-30 20:00 | -10
2015-11-30 21:00 | -10
2015-11-30 22:00 | -10
2015-11-30 23:00 | -10
2015-12-01 | -10
2015-12-01 01:00 | -10
2015-12-01 02:00 | -10
2015-12-01 03:00 | -10
2015-12-01 04:00 | -10
2015-12-01 05:00 | -10
2015-12-01 06:00 | 38.6987
2015-12-01 07:00 | 628.3008
2015-12-01 08:00 | 967.0988
2015-12-01 09:00 | 1071.5889
2015-12-01 10:00 | 3689.6971
2015-12-01 11:00 | 4184.7305
2015-12-01 12:00 | 5768.8876
2015-12-01 13:00 | 7442.7728
2015-12-01 14:00 | 7683.1837
2015-12-01 15:00 | 6722.2257
2015-12-01 16:00 | 4440.0935
2015-12-01 17:00 | 2692.4495
2015-12-01 18:00 | 7191.8239
2015-12-01 19:00 | 4523.5849
2015-12-01 20:00 | -10
2015-12-01 21:00 | -10
2015-12-01 22:00 | -10
2015-12-01 23:00 | -10
2015-12-02 | -10
2015-12-02 01:00 | -10
2015-12-02 02:00 | -10
2015-12-02 03:00 | -10
2015-12-02 04:00 | -10
2015-12-02 05:00 | -10
2015-12-02 06:00 | 55.928
2015-12-02 07:00 | 348.1765
2015-12-02 08:00 | 1246.5875
2015-12-02 09:00 | 1767.7004
2015-12-02 10:00 | 1938.9985
2015-12-02 11:00 | 2587.2546
2015-12-02 12:00 | 2376.4705
2015-12-02 13:00 | 3494.7159
2015-12-02 14:00 | 4585.0155
2015-12-02 15:00 | 5423.4169
2015-12-02 16:00 | 9407.4737
2015-12-02 17:00 | 8705.9812
2015-12-02 18:00 | 7325.2916
2015-12-02 19:00 | 4631.7294
2015-12-02 20:00 | -10
2015-12-02 21:00 | -10
2015-12-02 22:00 | -10
2015-12-02 23:00 | -10
2015-12-03 | -10
2015-12-03 01:00 | -10
2015-12-03 02:00 | -10
2015-12-03 03:00 | -10
2015-12-03 04:00 | -10
2015-12-03 05:00 | -10
2015-12-03 06:00 | 88.9978
2015-12-03 07:00 | 1000.3718
2015-12-03 08:00 | 1950.5071
2015-12-03 09:00 | 4168.8096
2015-12-03 10:00 | 5139.8544
2015-12-03 11:00 | 4419.2951
2015-12-03 12:00 | 8609.622
2015-12-03 13:00 | 8587.8496
2015-12-03 14:00 | 7921.7678
2015-12-03 15:00 | 9643.2154
2015-12-03 16:00 | 9263.1028
2015-12-03 17:00 | 8561.0002
2015-12-03 18:00 | 7299.7079
2015-12-03 19:00 | 4704.2103
2015-12-03 20:00 | -10
2015-12-03 21:00 | -10
2015-12-03 22:00 | -10
2015-12-03 23:00 | -10
2015-12-04 | -10
2015-12-04 01:00 | -10
2015-12-04 02:00 | -10
2015-12-04 03:00 | -10
2015-12-04 04:00 | -10
2015-12-04 05:00 | -10
2015-12-04 06:00 | 4071.8918
2015-12-04 07:00 | 879.6003
2015-12-04 08:00 | 2676.4885
2015-12-04 09:00 | 3970.9723
2015-12-04 10:00 | 9728.304
2015-12-04 11:00 | 9809.825
2015-12-04 12:00 | 9848.4675
2015-12-04 13:00 | 7989.4942
2015-12-04 14:00 | 7843.6816
2015-12-04 15:00 | 9465.4665
2015-12-04 16:00 | 4549.7327
2015-12-04 17:00 | 2805.9232
2015-12-04 18:00 | 752.0016
2015-12-04 19:00 | 4624.3263
2015-12-04 20:00 | -10
2015-12-04 21:00 | -10
2015-12-04 22:00 | -10
2015-12-04 23:00 | -10
2015-12-05 | -10
2015-12-05 01:00 | -10
2015-12-05 02:00 | -10
2015-12-05 03:00 | -10
2015-12-05 04:00 | -10
2015-12-05 05:00 | -10
2015-12-05 06:00 | 3929.071
2015-12-05 07:00 | 6965.3606
2015-12-05 08:00 | 8388.8358
2015-12-05 09:00 | 9269.7965
2015-12-05 10:00 | 9513.8027
2015-12-05 11:00 | 9726.2563
2015-12-05 12:00 | 9733.1207
2015-12-05 13:00 | 9711.0532
2015-12-05 14:00 | 9527.8469
2015-12-05 15:00 | 9380.0025
2015-12-05 16:00 | 9077.6683
2015-12-05 17:00 | 8417.0456
2015-12-05 18:00 | 7133.4798
2015-12-05 19:00 | 4584.935
2015-12-05 20:00 | -10
2015-12-05 21:00 | -10
2015-12-05 22:00 | -10
2015-12-05 23:00 | -10
2015-12-06 | -10
2015-12-06 01:00 | -10
2015-12-06 02:00 | -10
2015-12-06 03:00 | -10
2015-12-06 04:00 | -10
2015-12-06 05:00 | -10
2015-12-06 06:00 | 42.1263
2015-12-06 07:00 | 727.27
2015-12-06 08:00 | 1892.0254
2015-12-06 09:00 | 3425.8585
2015-12-06 10:00 | 9642.9655
2015-12-06 11:00 | 6950.2064
2015-12-06 12:00 | 8357.3093
2015-12-06 13:00 | 9790.7388
2015-12-06 14:00 | 9667.5198
2015-12-06 15:00 | 9549.6037
2015-12-06 16:00 | 9143.5837
2015-12-06 17:00 | 8438.1306
2015-12-06 18:00 | 7142.4586
2015-12-06 19:00 | 4616.9247
2015-12-06 20:00 | -10
2015-12-06 21:00 | -10
2015-12-06 22:00 | -10
2015-12-06 23:00 | -10
2015-12-07 | -10
2015-12-07 01:00 | -10
2015-12-07 02:00 | -10
2015-12-07 03:00 | -10
2015-12-07 04:00 | -10
2015-12-07 05:00 | -10
2015-12-07 06:00 | 3924.798
2015-12-07 07:00 | 6956.762
2015-12-07 08:00 | 8444.0314
2015-12-07 09:00 | 9281.9141
2015-12-07 10:00 | 6324.195
2015-12-07 11:00 | 8171.3484
2015-12-07 12:00 | 8335.8252
2015-12-07 13:00 | 9819.4804
2015-12-07 14:00 | 6472.6421
2015-12-07 15:00 | 4282.7012
2015-12-07 16:00 | 2312.8698
2015-12-07 17:00 | 1842.6926
2015-12-07 18:00 | 958.0275
2015-12-07 19:00 | 4727.6015
2015-12-07 20:00 | -10
2015-12-07 21:00 | -10
2015-12-07 22:00 | -10
2015-12-07 23:00 | -10
2015-12-08 | -10
2015-12-08 01:00 | -10
2015-12-08 02:00 | -10
2015-12-08 03:00 | -10
2015-12-08 04:00 | -10
2015-12-08 05:00 | -10
2015-12-08 06:00 | 3966.8005
2015-12-08 07:00 | 7068.8241
2015-12-08 08:00 | 8560.3748
2015-12-08 09:00 | 9403.3672
2015-12-08 10:00 | 9854.3334
2015-12-08 11:00 | 10070.977
2015-12-08 12:00 | 10065.3244
2015-12-08 13:00 | 9863.842
2015-12-08 14:00 | 9741.1314
2015-12-08 15:00 | 9626.3867
2015-12-08 16:00 | 9252.4005
2015-12-08 17:00 | 8589.5133
2015-12-08 18:00 | 7320.1586
2015-12-08 19:00 | 4844.1355
2015-12-08 20:00 | -10
2015-12-08 21:00 | -10
2015-12-08 22:00 | -10
2015-12-08 23:00 | -10
2015-12-09 | -10
2015-12-09 01:00 | -10
2015-12-09 02:00 | -10
2015-12-09 03:00 | -10
2015-12-09 04:00 | -10
2015-12-09 05:00 | -10
2015-12-09 06:00 | 4128.3591
2015-12-09 07:00 | 7251.2534
2015-12-09 08:00 | 8725.1987
2015-12-09 09:00 | 9547.6394
2015-12-09 10:00 | 9899.7218
2015-12-09 11:00 | 9936.5523
2015-12-09 12:00 | 9864.6501
2015-12-09 13:00 | 9908.4488
2015-12-09 14:00 | 9786.9881
2015-12-09 15:00 | 9641.593
2015-12-09 16:00 | 9283.2092
2015-12-09 17:00 | 8627.068
2015-12-09 18:00 | 7359.3622
2015-12-09 19:00 | 4917.1609
2015-12-09 20:00 | -10
2015-12-09 21:00 | -10
2015-12-09 22:00 | -10
2015-12-09 23:00 | -10
2015-12-10 | -10
2015-12-10 01:00 | -10
2015-12-10 02:00 | -10
2015-12-10 03:00 | -10
2015-12-10 04:00 | -10
2015-12-10 05:00 | -10
2015-12-10 06:00 | 4054.2433
2015-12-10 07:00 | 7120.7163
2015-12-10 08:00 | 8590.0008
2015-12-10 09:00 | 9376.5064
2015-12-10 10:00 | 9754.2808
2015-12-10 11:00 | 9863.2275
2015-12-10 12:00 | 9842.6217
2015-12-10 13:00 | 9803.1554
2015-12-10 14:00 | 9691.9462
2015-12-10 15:00 | 9585.2514
2015-12-10 16:00 | 9193.6911
2015-12-10 17:00 | 8502.258
2015-12-10 18:00 | 7315.7391
2015-12-10 19:00 | 4972.6562
2015-12-10 20:00 | -10
2015-12-10 21:00 | -10
2015-12-10 22:00 | -10
2015-12-10 23:00 | -10
2015-12-11 | -10
2015-12-11 01:00 | -10
2015-12-11 02:00 | -10
2015-12-11 03:00 | -10
2015-12-11 04:00 | -10
2015-12-11 05:00 | -10
2015-12-11 06:00 | 4016.1842
2015-12-11 07:00 | 7053.7684
2015-12-11 08:00 | 8525.0014
2015-12-11 09:00 | 9340.86
2015-12-11 10:00 | 9719.3577
2015-12-11 11:00 | 9803.298
2015-12-11 12:00 | 9768.3745
2015-12-11 13:00 | 9727.4066
2015-12-11 14:00 | 9666.5483
2015-12-11 15:00 | 9473.5808
2015-12-11 16:00 | 9158.5145
2015-12-11 17:00 | 8496.3085
2015-12-11 18:00 | 7312.4643
2015-12-11 19:00 | 4989.3754
2015-12-11 20:00 | -10
2015-12-11 21:00 | -10
2015-12-11 22:00 | -10
2015-12-11 23:00 | -10
2015-12-12 | -10
2015-12-12 01:00 | -10
2015-12-12 02:00 | -10
2015-12-12 03:00 | -10
2015-12-12 04:00 | -10
2015-12-12 05:00 | -10
2015-12-12 06:00 | 83.7533
2015-12-12 07:00 | 790.1602
2015-12-12 08:00 | 1474.259
2015-12-12 09:00 | 3622.4401
2015-12-12 10:00 | 2716.8179
2015-12-12 11:00 | 7171.7819
2015-12-12 12:00 | 5164.4589
2015-12-12 13:00 | 5783.811
2015-12-12 14:00 | 3102.5902
2015-12-12 15:00 | 6371.8417
2015-12-12 16:00 | 9345.8481
2015-12-12 17:00 | 8612.0343
2015-12-12 18:00 | 7396.2695
2015-12-12 19:00 | 5029.7526
2015-12-12 20:00 | -10
2015-12-12 21:00 | -10
2015-12-12 22:00 | -10
2015-12-12 23:00 | -10
2015-12-13 | -10
2015-12-13 01:00 | -10
2015-12-13 02:00 | -10
2015-12-13 03:00 | -10
2015-12-13 04:00 | -10
2015-12-13 05:00 | -10
2015-12-13 06:00 | 61.896
2015-12-13 07:00 | 531.5409
2015-12-13 08:00 | 1109.6091
2015-12-13 09:00 | 1798.9337
2015-12-13 10:00 | 4062.3209
2015-12-13 11:00 | 7502.916
2015-12-13 12:00 | 7463.7448
2015-12-13 13:00 | 8083.9015
2015-12-13 14:00 | 8442.7287
2015-12-13 15:00 | 9680.7725
2015-12-13 16:00 | 4031.7557
2015-12-13 17:00 | 1188.7282
2015-12-13 18:00 | 556.276
2015-12-13 19:00 | 5112.8918
2015-12-13 20:00 | -10
2015-12-13 21:00 | -10
2015-12-13 22:00 | -10
2015-12-13 23:00 | -10
2015-12-14 | -10
2015-12-14 01:00 | -10
2015-12-14 02:00 | -10
2015-12-14 03:00 | -10
2015-12-14 04:00 | -10
2015-12-14 05:00 | -10
2015-12-14 06:00 | 3940.4803
2015-12-14 07:00 | 7111.3801
2015-12-14 08:00 | 8663.4186
2015-12-14 09:00 | 9523.2502
2015-12-14 10:00 | 9847.0842
2015-12-14 11:00 | 9958.4872
2015-12-14 12:00 | 9959.6847
2015-12-14 13:00 | 9946.3943
2015-12-14 14:00 | 9906.2283
2015-12-14 15:00 | 9738.5742
2015-12-14 16:00 | 9392.7261
2015-12-14 17:00 | 8715.3439
2015-12-14 18:00 | 7469.8042
2015-12-14 19:00 | 5095.7799
2015-12-14 20:00 | -10
2015-12-14 21:00 | -10
2015-12-14 22:00 | -10
2015-12-14 23:00 | -10
2015-12-15 | -10
2015-12-15 01:00 | -10
2015-12-15 02:00 | -10
2015-12-15 03:00 | -10
2015-12-15 04:00 | -10
2015-12-15 05:00 | -10
2015-12-15 06:00 | 4064.2433
2015-12-15 07:00 | 7209.9231
2015-12-15 08:00 | 8680.9876
2015-12-15 09:00 | 9497.9926
2015-12-15 10:00 | 9872.1956
2015-12-15 11:00 | 9914.7694
2015-12-15 12:00 | 9920.6155
2015-12-15 13:00 | 9844.446
2015-12-15 14:00 | 9744.4471
2015-12-15 15:00 | 5578.921
2015-12-15 16:00 | 9251.9226
2015-12-15 17:00 | 8588.6698
2015-12-15 18:00 | 7431.6344
2015-12-15 19:00 | 5179.9879
2015-12-15 20:00 | -10
2015-12-15 21:00 | -10
2015-12-15 22:00 | -10
2015-12-15 23:00 | -10
2015-12-16 | -10
2015-12-16 01:00 | -10
2015-12-16 02:00 | -10
2015-12-16 03:00 | -10
2015-12-16 04:00 | -10
2015-12-16 05:00 | -10
2015-12-16 06:00 | 84.0792
2015-12-16 07:00 | 765.6522
2015-12-16 08:00 | 1419.2125
2015-12-16 09:00 | 3800.1476
2015-12-16 10:00 | 3474.6717
2015-12-16 11:00 | 6957.8108
2015-12-16 12:00 | 7175.0476
2015-12-16 13:00 | 6383.158
2015-12-16 14:00 | 8430.1588
2015-12-16 15:00 | 4747.9348
2015-12-16 16:00 | 3306.0568
2015-12-16 17:00 | 1365.5528
2015-12-16 18:00 | 855.8877
2015-12-16 19:00 | 5226.2765
2015-12-16 20:00 | -10
2015-12-16 21:00 | -10
2015-12-16 22:00 | -10
2015-12-16 23:00 | -10
2015-12-17 | -10
2015-12-17 01:00 | -10
2015-12-17 02:00 | -10
2015-12-17 03:00 | -10
2015-12-17 04:00 | -10
2015-12-17 05:00 | -10
2015-12-17 06:00 | 3850.8814
2015-12-17 07:00 | 7016.5272
2015-12-17 08:00 | 8543.6791
2015-12-17 09:00 | 9396.5254
2015-12-17 10:00 | 9817.0569
2015-12-17 11:00 | 10025.8108
2015-12-17 12:00 | 10133.6927
2015-12-17 13:00 | 10035.4275
2015-12-17 14:00 | 9959.4876
2015-12-17 15:00 | 9787.5911
2015-12-17 16:00 | 9399.1444
2015-12-17 17:00 | 8783.4819
2015-12-17 18:00 | 7600.7476
2015-12-17 19:00 | 5294.5949
2015-12-17 20:00 | -10
2015-12-17 21:00 | -10
2015-12-17 22:00 | -10
2015-12-17 23:00 | -10
2015-12-18 | -10
2015-12-18 01:00 | -10
2015-12-18 02:00 | -10
2015-12-18 03:00 | -10
2015-12-18 04:00 | -10
2015-12-18 05:00 | -10
2015-12-18 06:00 | 4022.1837
2015-12-18 07:00 | 7255.0443
2015-12-18 08:00 | 8833.2905
2015-12-18 09:00 | 9680.2499
2015-12-18 10:00 | 10067.6789
2015-12-18 11:00 | 10193.2385
2015-12-18 12:00 | 10251.598
2015-12-18 13:00 | 10151.9214
2015-12-18 14:00 | 10035.1991
2015-12-18 15:00 | 9928.5319
2015-12-18 16:00 | 9609.8966
2015-12-18 17:00 | 8957.2942
2015-12-18 18:00 | 7674.757
2015-12-18 19:00 | 5356.3195
2015-12-18 20:00 | -10
2015-12-18 21:00 | -10
2015-12-18 22:00 | -10
2015-12-18 23:00 | -10
2015-12-19 | -10
2015-12-19 01:00 | -10
2015-12-19 02:00 | -10
2015-12-19 03:00 | -10
2015-12-19 04:00 | -10
2015-12-19 05:00 | -10
2015-12-19 06:00 | 3994.7125
2015-12-19 07:00 | 7227.6352
2015-12-19 08:00 | 8703.0803
2015-12-19 09:00 | 9403.5338
2015-12-19 10:00 | 9793.3018
2015-12-19 11:00 | 9924.206
2015-12-19 12:00 | 9916.1641
2015-12-19 13:00 | 9867.6124
2015-12-19 14:00 | 9830.8479
2015-12-19 15:00 | 9722.9854
2015-12-19 16:00 | 9398.7286
2015-12-19 17:00 | 8718.0864
2015-12-19 18:00 | 7587.7404
2015-12-19 19:00 | 5485.349
2015-12-19 20:00 | -10
2015-12-19 21:00 | -10
2015-12-19 22:00 | -10
2015-12-19 23:00 | -10
2015-12-20 | -10
2015-12-20 01:00 | -10
2015-12-20 02:00 | -10
2015-12-20 03:00 | -10
2015-12-20 04:00 | -10
2015-12-20 05:00 | -10
2015-12-20 06:00 | 3831.1373
2015-12-20 07:00 | 824.4021
2015-12-20 08:00 | 8617.009
2015-12-20 09:00 | 9469.3008
2015-12-20 10:00 | 9874.149
2015-12-20 11:00 | 7882.6551
2015-12-20 12:00 | 8944.4535
2015-12-20 13:00 | 8556.0564
2015-12-20 14:00 | 8528.3747
2015-12-20 15:00 | 9788.4602
2015-12-20 16:00 | 9448.2723
2015-12-20 17:00 | 8805.4383
2015-12-20 18:00 | 7624.6295
2015-12-20 19:00 | 5388.2101
2015-12-20 20:00 | -10
2015-12-20 21:00 | -10
2015-12-20 22:00 | -10
2015-12-20 23:00 | -10
2015-12-21 | -10
2015-12-21 01:00 | -10
2015-12-21 02:00 | -10
2015-12-21 03:00 | -10
2015-12-21 04:00 | -10
2015-12-21 05:00 | -10
2015-12-21 06:00 | 67.7508
2015-12-21 07:00 | 853.1053
2015-12-21 08:00 | 1986.3764
2015-12-21 09:00 | 3793.2271
2015-12-21 10:00 | 6307.8825
2015-12-21 11:00 | 8221.9816
2015-12-21 12:00 | 9063.0592
2015-12-21 13:00 | 9890.474
2015-12-21 14:00 | 9838.1128
2015-12-21 15:00 | 9729.7178
2015-12-21 16:00 | 9453.5845
2015-12-21 17:00 | 8821.164
2015-12-21 18:00 | 1253.2316
2015-12-21 19:00 | 5444.8782
2015-12-21 20:00 | -10
2015-12-21 21:00 | -10
2015-12-21 22:00 | -10
2015-12-21 23:00 | -10
2015-12-22 | -10
2015-12-22 01:00 | -10
2015-12-22 02:00 | -10
2015-12-22 03:00 | -10
2015-12-22 04:00 | -10
2015-12-22 05:00 | -10
2015-12-22 06:00 | 3823.5597
2015-12-22 07:00 | 7103.8642
2015-12-22 08:00 | 8621.5892
2015-12-22 09:00 | 9490.5375
2015-12-22 10:00 | 9849.8912
2015-12-22 11:00 | 10014.813
2015-12-22 12:00 | 9981.5617
2015-12-22 13:00 | 9973.3475
2015-12-22 14:00 | 9895.9978
2015-12-22 15:00 | 9722.8624
2015-12-22 16:00 | 9458.3944
2015-12-22 17:00 | 8870.1663
2015-12-22 18:00 | 1219.5914
2015-12-22 19:00 | 5483.8107
2015-12-22 20:00 | -10
2015-12-22 21:00 | -10
2015-12-22 22:00 | -10
2015-12-22 23:00 | -10
2015-12-23 | -10
2015-12-23 01:00 | -10
2015-12-23 02:00 | -10
2015-12-23 03:00 | -10
2015-12-23 04:00 | -10
2015-12-23 05:00 | -10
2015-12-23 06:00 | 47.7146
2015-12-23 07:00 | 7105.7053
2015-12-23 08:00 | 8704.5117
2015-12-23 09:00 | 9572.0211
2015-12-23 10:00 | 9988.465
2015-12-23 11:00 | 10126.212
2015-12-23 12:00 | 10193.4067
2015-12-23 13:00 | 10151.4033
2015-12-23 14:00 | 10139.2896
2015-12-23 15:00 | 9962.4947
2015-12-23 16:00 | 9632.0906
2015-12-23 17:00 | 8976.1109
2015-12-23 18:00 | 7726.9655
2015-12-23 19:00 | 5465.2582
2015-12-23 20:00 | -10
2015-12-23 21:00 | -10
2015-12-23 22:00 | -10
2015-12-23 23:00 | -10
2015-12-24 | -10
2015-12-24 01:00 | -10
2015-12-24 02:00 | -10
2015-12-24 03:00 | -10
2015-12-24 04:00 | -10
2015-12-24 05:00 | -10
2015-12-24 06:00 | 46.418
2015-12-24 07:00 | 7187.2518
2015-12-24 08:00 | 8783.9749
2015-12-24 09:00 | 9679.6327
2015-12-24 10:00 | 10019.7954
2015-12-24 11:00 | 10122.78
2015-12-24 12:00 | 10129.7449
2015-12-24 13:00 | 10077.5637
2015-12-24 14:00 | 9960.1517
2015-12-24 15:00 | 9805.4782
2015-12-24 16:00 | 9444.3769
2015-12-24 17:00 | 8814.1416
2015-12-24 18:00 | 7696.5
2015-12-24 19:00 | 5576.2706
2015-12-24 20:00 | -10
2015-12-24 21:00 | -10
2015-12-24 22:00 | -10
2015-12-24 23:00 | -10
2015-12-25 | -10
2015-12-25 01:00 | -10
2015-12-25 02:00 | -10
2015-12-25 03:00 | -10
2015-12-25 04:00 | -10
2015-12-25 05:00 | -10
2015-12-25 06:00 | 42.9836
2015-12-25 07:00 | 7057.1357
2015-12-25 08:00 | 8625.6835
2015-12-25 09:00 | 9396.0846
2015-12-25 10:00 | 9760.2318
2015-12-25 11:00 | 9901.26
2015-12-25 12:00 | 9926.7586
2015-12-25 13:00 | 9847.3971
2015-12-25 14:00 | 9680.1453
2015-12-25 15:00 | 9565.6394
2015-12-25 16:00 | 9242.8014
2015-12-25 17:00 | 8621.7949
2015-12-25 18:00 | 7590.134
2015-12-25 19:00 | 5528.9762
2015-12-25 20:00 | -10
2015-12-25 21:00 | -10
2015-12-25 22:00 | -10
2015-12-25 23:00 | -10
2015-12-26 | -10
2015-12-26 01:00 | -10
2015-12-26 02:00 | -10
2015-12-26 03:00 | -10
2015-12-26 04:00 | -10
2015-12-26 05:00 | -10
2015-12-26 06:00 | 40.3152
2015-12-26 07:00 | 6941.6091
2015-12-26 08:00 | 8489.1945
2015-12-26 09:00 | 9313.3039
2015-12-26 10:00 | 9626.4476
2015-12-26 11:00 | 9855.2241
2015-12-26 12:00 | 9911.1968
2015-12-26 13:00 | 9830.6606
2015-12-26 14:00 | 9750.1578
2015-12-26 15:00 | 9574.8665
2015-12-26 16:00 | 9238.1784
2015-12-26 17:00 | 8634.8713
2015-12-26 18:00 | 7548.3503
2015-12-26 19:00 | 5489.2936
2015-12-26 20:00 | -10
2015-12-26 21:00 | -10
2015-12-26 22:00 | -10
2015-12-26 23:00 | -10
2015-12-27 | -10
2015-12-27 01:00 | -10
2015-12-27 02:00 | -10
2015-12-27 03:00 | -10
2015-12-27 04:00 | -10
2015-12-27 05:00 | -10
2015-12-27 06:00 | 37.413
2015-12-27 07:00 | 6918.5334
2015-12-27 08:00 | 8457.0448
2015-12-27 09:00 | 9287.5104
2015-12-27 10:00 | 9781.5761
2015-12-27 11:00 | 9924.3537
2015-12-27 12:00 | 9950.222
2015-12-27 13:00 | 9855.0879
2015-12-27 14:00 | 9802.6173
2015-12-27 15:00 | 9643.5053
2015-12-27 16:00 | 9318.0582
2015-12-27 17:00 | 8711.5645
2015-12-27 18:00 | 7614.1736
2015-12-27 19:00 | 5543.3162
2015-12-27 20:00 | -10
2015-12-27 21:00 | -10
2015-12-27 22:00 | -10
2015-12-27 23:00 | -10
2015-12-28 | -10
2015-12-28 01:00 | -10
2015-12-28 02:00 | -10
2015-12-28 03:00 | -10
2015-12-28 04:00 | -10
2015-12-28 05:00 | -10
2015-12-28 06:00 | 34.7673
2015-12-28 07:00 | 6824.2748
2015-12-28 08:00 | 8384.8793
2015-12-28 09:00 | 9226.9412
2015-12-28 10:00 | 9717.9356
2015-12-28 11:00 | 9831.338
2015-12-28 12:00 | 9805.6826
2015-12-28 13:00 | 9764.7716
2015-12-28 14:00 | 9679.682
2015-12-28 15:00 | 9546.1917
2015-12-28 16:00 | 9233.368
2015-12-28 17:00 | 8605.7885
2015-12-28 18:00 | 7503.007
2015-12-28 19:00 | 5488.3154
2015-12-28 20:00 | -10
2015-12-28 21:00 | -10
2015-12-28 22:00 | -10
2015-12-28 23:00 | -10
2015-12-29 | -10
2015-12-29 01:00 | -10
2015-12-29 02:00 | -10
2015-12-29 03:00 | -10
2015-12-29 04:00 | -10
2015-12-29 05:00 | -10
2015-12-29 06:00 | -2.6935
2015-12-29 07:00 | 530.4536
2015-12-29 08:00 | 1602.6166
2015-12-29 09:00 | 8995.2386
2015-12-29 10:00 | 9457.5569
2015-12-29 11:00 | 9699.0657
2015-12-29 12:00 | 9721.6005
2015-12-29 13:00 | 8012.3696
2015-12-29 14:00 | 6498.5114
2015-12-29 15:00 | 5074.8418
2015-12-29 16:00 | 3885.4866
2015-12-29 17:00 | 2644.2252
2015-12-29 18:00 | 1516.0547
2015-12-29 19:00 | 5353.1417
2015-12-29 20:00 | -10
2015-12-29 21:00 | -10
2015-12-29 22:00 | -10
2015-12-29 23:00 | -10
2015-12-30 | -10
2015-12-30 01:00 | -10
2015-12-30 02:00 | -10
2015-12-30 03:00 | -10
2015-12-30 04:00 | -10
2015-12-30 05:00 | -10 | <
2015-12-30 06:00 | -10
2015-12-30 07:00 | 6649.394
2015-12-30 08:00 | 8312.4592
2015-12-30 09:00 | 9157.3522
2015-12-30 10:00 | 9567.3765
2015-12-30 11:00 | 9752.8695
2015-12-30 12:00 | 9743.9992
2015-12-30 13:00 | 9664.4404
2015-12-30 14:00 | 9600.8425
2015-12-30 15:00 | 9531.0157
2015-12-30 16:00 | 9281.5824
2015-12-30 17:00 | 8757.0093
2015-12-30 18:00 | 7608.0853
2015-12-30 19:00 | 5416.3076
2015-12-30 20:00 | -10
2015-12-30 21:00 | -10
2015-12-30 22:00 | -10
2015-12-30 23:00 | -10
2015-12-31 | -10
2015-12-31 01:00 | -10
2015-12-31 02:00 | -10
2015-12-31 03:00 | -10
2015-12-31 04:00 | -10
2015-12-31 05:00 | -10
2015-12-31 06:00 | 25.0157
2015-12-31 07:00 | 6665.5341
2015-12-31 08:00 | 8284.4462
2015-12-31 09:00 | 9125.1897
2015-12-31 10:00 | 9558.4622
2015-12-31 11:00 | 9665.1102
2015-12-31 12:00 | 9761.5099
2015-12-31 13:00 | 9687.6024
2015-12-31 14:00 | 9605.1504
2015-12-31 15:00 | 9524.4721
2015-12-31 16:00 | 9258.4102
2015-12-31 17:00 | 8618.463
2015-12-31 18:00 | 7557.1739
2015-12-31 19:00 | 5513.5537
2015-12-31 20:00 | -10
2015-12-31 21:00 | -10
2015-12-31 22:00 | -10
2015-12-31 23:00 | -10

## Resultados
Escenario | TIR año 20 | TIR año 25 | VAN [MUSD] | Payback [año] | LCOE [USD/MWh]