## Caso BESS
BESS Tatara
Elemento | Parámetro | Dato | Sensibilización
Red | Nodo de Referencia (DNV) | Cardones | -
| Nodo de Inyección | Maitencillo | -
| Precio Nudo Potencia [pesos/kw/mes] | Maitencillo | -
| Valorización | Costo Marginal | -
Proyecto | Potencia nominal [MW] | 30 | -
| COD [año] | 2027 | -
| Vida útil [años] | 30 | -
PV/Eólico | Capacidad instalada [MW] | 0 | -
BESS | Capacidad instalada [MW] | 30 | -
| Capacidad [H] | 4 | ±1 x2
| Aumento [año] | 10 | -
| Costo aumento [% VI] | 20% | -
Terreno | Área [Ha] | 2 | -
| Área compensada [Ha] | 0 | -
| Costo arriendo [UF/Ha/año] | 300 | -
| Reforestación (CAPEX+OPEX) [USD] | 0 | -
| Pedimentos mineros [USD] | 0 | -
| Cerco verde [USD] | 0 | -
| Servidumbres [USD] | 0 | -
| Otros CAPEX [USD] | 0 | -
Interconexión | Costo ICC o SE Elevadora [MUSD] | 0.15 | -
| Costo Línea de Transmisión [MUSD] | 0.22 | -
| Costo Empalme o Seccionadora/Paño [MUSD] | 0.1 | -

## Caso PV
PFV Tatara
Elemento | Parámetro | Dato | Sensibilización
Red | Nodo de Referencia (DNV) | Cardones | -
| Nodo de Inyección | Maitencillo | -
| Precio Nudo Potencia [pesos/kw/mes] | Maitencillo | -
| Valorización | Costo Marginal | -
Proyecto | Potencia nominal [MW] | 30 | -
| COD [año] | 2028 | -
| Vida útil [años] | 30 | -
PV/Eólico | Capacidad instalada [MW] | 33 | ±3
BESS | Capacidad instalada [MW] |  | -
| Capacidad [H] |  | -
| Aumento [año] |  | -
| Costo aumento [% VI] |  | -
Terreno | Área [Ha] | 55 | -
| Área compensada [Ha] | 20 | -
| Costo arriendo [UF/Ha/año] | 70 | -
| Reforestación (CAPEX+OPEX) [USD] | 0 | -
| Pedimentos mineros [USD] | 0 | -
| Cerco verde [USD] | 0 | -
| Servidumbres [USD] | 0 | -
| Otros CAPEX [USD] | 0 | -
Interconexión | Costo ICC o SE Elevadora [MUSD] | 0.15 | -
| Costo Línea de Transmisión [MUSD] | 0.22 | -
| Costo Empalme o Seccionadora/Paño [MUSD] | 0.1 | -

## Caso Híbrido
Híbrido Tatara
Elemento | Parámetro | Dato | Sensibilización
Red | Nodo de Referencia (DNV) | Cardones | -
| Nodo de Inyección | Maitencillo | -
| Precio Nudo Potencia [pesos/kw/mes] | Maitencillo | - | 8044.97
| Valorización | Costo Marginal | -
Proyecto | Potencia nominal [MW] | 30 | -
| COD [año] | 2028 | -
| Vida útil [años] | 30 | -
PV/Eólico | Capacidad instalada [MW] | 30 | ±3
BESS | Capacidad instalada [MW] | 30 | -
| Capacidad [H] | 4 | ±1
| Aumento [año] | 10 | -
| Costo aumento [% VI] | 20% | -
Terreno | Área [Ha] | 57 | -
| Área compensada [Ha] | 20 | -
| Costo arriendo [UF/Ha/año] | 78.0702 | -
| Reforestación (CAPEX+OPEX) [USD] | 0 | -
| Pedimentos mineros [USD] | 0 | -
| Cerco verde [USD] | 0 | -
| Servidumbres [USD] | 0 | -
| Otros CAPEX [USD] | 0 | -
Interconexión | Costo ICC o SE Elevadora [MUSD] | 0.15 | -
| Costo Línea de Transmisión [MUSD] | 0.22 | -
| Costo Empalme o Seccionadora/Paño [MUSD] | 0.1 | -
Note on E5: [Threaded comment] Your version of Excel allows you to read this threaded comment; however, any edits to it will get removed if the file is opened in a newer version of Excel. Learn more: https://go.microsoft.com/fwlink/?linkid=870924 Comment: Completar según tabla ITD-PNCP, tabla 36

## Perfil 36MWp
Fecha/Hora | P [kW]
2015-01-01 | -20
2015-01-01 01:00 | -20
2015-01-01 02:00 | -20
2015-01-01 03:00 | -20
2015-01-01 04:00 | -20
2015-01-01 05:00 | -20
2015-01-01 06:00 | -20
2015-01-01 07:00 | 19894.0181
2015-01-01 08:00 | 25317.022
2015-01-01 09:00 | 27911.5459
2015-01-01 10:00 | 30229.3966
2015-01-01 11:00 | 31357.9041
2015-01-01 12:00 | 31816.5199
2015-01-01 13:00 | 31683.3402
2015-01-01 14:00 | 31400.5657
2015-01-01 15:00 | 31042.1282
2015-01-01 16:00 | 29802.5031
2015-01-01 17:00 | 27671.8656
2015-01-01 18:00 | 23581.8446
2015-01-01 19:00 | 15585.9873
2015-01-01 20:00 | -20
2015-01-01 21:00 | -20
2015-01-01 22:00 | -20
2015-01-01 23:00 | -20
2015-01-02 | -20
2015-01-02 01:00 | -20
2015-01-02 02:00 | -20
2015-01-02 03:00 | -20
2015-01-02 04:00 | -20
2015-01-02 05:00 | -20
2015-01-02 06:00 | -20
2015-01-02 07:00 | 1292.0092
2015-01-02 08:00 | 3025.9943
2015-01-02 09:00 | 5490.6971
2015-01-02 10:00 | 11219.6465
2015-01-02 11:00 | 31272.9028
2015-01-02 12:00 | 31587.244
2015-01-02 13:00 | 31773.2788
2015-01-02 14:00 | 31404.0444
2015-01-02 15:00 | 31061.0529
2015-01-02 16:00 | 29630.8846
2015-01-02 17:00 | 27478.6925
2015-01-02 18:00 | 23647.7762
2015-01-02 19:00 | 15865.2046
2015-01-02 20:00 | -20
2015-01-02 21:00 | -20
2015-01-02 22:00 | -20
2015-01-02 23:00 | -20
2015-01-03 | -20
2015-01-03 01:00 | -20
2015-01-03 02:00 | -20
2015-01-03 03:00 | -20
2015-01-03 04:00 | -20
2015-01-03 05:00 | -20
2015-01-03 06:00 | -20
2015-01-03 07:00 | 910.4946
2015-01-03 08:00 | 2849.389
2015-01-03 09:00 | 9515.6546
2015-01-03 10:00 | 30185.9272
2015-01-03 11:00 | 31067.3068
2015-01-03 12:00 | 31685.8732
2015-01-03 13:00 | 31654.9523
2015-01-03 14:00 | 31256.6825
2015-01-03 15:00 | 31021.0095
2015-01-03 16:00 | 29884.9205
2015-01-03 17:00 | 27766.7433
2015-01-03 18:00 | 23837.0859
2015-01-03 19:00 | 15838.0125
2015-01-03 20:00 | -20
2015-01-03 21:00 | -20
2015-01-03 22:00 | -20
2015-01-03 23:00 | -20
2015-01-04 | -20
2015-01-04 01:00 | -20
2015-01-04 02:00 | -20
2015-01-04 03:00 | -20
2015-01-04 04:00 | -20
2015-01-04 05:00 | -20
2015-01-04 06:00 | -20
2015-01-04 07:00 | 1279.3481
2015-01-04 08:00 | 4494.7941
2015-01-04 09:00 | 28310.6491
2015-01-04 10:00 | 30165.401
2015-01-04 11:00 | 31285.0984
2015-01-04 12:00 | 31663.6371
2015-01-04 13:00 | 31912.9272
2015-01-04 14:00 | 31751.9168
2015-01-04 15:00 | 30937.7871
2015-01-04 16:00 | 30043.9628
2015-01-04 17:00 | 27879.9877
2015-01-04 18:00 | 24026.0467
2015-01-04 19:00 | 16065.7585
2015-01-04 20:00 | -20
2015-01-04 21:00 | -20
2015-01-04 22:00 | -20
2015-01-04 23:00 | -20
2015-01-05 | -20
2015-01-05 01:00 | -20
2015-01-05 02:00 | -20
2015-01-05 03:00 | -20
2015-01-05 04:00 | -20
2015-01-05 05:00 | -20
2015-01-05 06:00 | -20
2015-01-05 07:00 | 636.0155
2015-01-05 08:00 | 2124.2453
2015-01-05 09:00 | 5985.4733
2015-01-05 10:00 | 14008.9169
2015-01-05 11:00 | 21745.2948
2015-01-05 12:00 | 24739.8246
2015-01-05 13:00 | 26068.9232
2015-01-05 14:00 | 22051.0777
2015-01-05 15:00 | 18745.2659
2015-01-05 16:00 | 14792.7225
2015-01-05 17:00 | 8448.2542
2015-01-05 18:00 | 3776.4328
2015-01-05 19:00 | 16008.6529
2015-01-05 20:00 | -20
2015-01-05 21:00 | -20
2015-01-05 22:00 | -20
2015-01-05 23:00 | -20
2015-01-06 | -20
2015-01-06 01:00 | -20
2015-01-06 02:00 | -20
2015-01-06 03:00 | -20
2015-01-06 04:00 | -20
2015-01-06 05:00 | -20
2015-01-06 06:00 | -20
2015-01-06 07:00 | 904.9663
2015-01-06 08:00 | 2708.7255
2015-01-06 09:00 | 5080.9867
2015-01-06 10:00 | 6241.7714
2015-01-06 11:00 | 30953.8073
2015-01-06 12:00 | 31374.0085
2015-01-06 13:00 | 31368.2067
2015-01-06 14:00 | 31383.077
2015-01-06 15:00 | 30841.7185
2015-01-06 16:00 | 29556.1808
2015-01-06 17:00 | 27522.5521
2015-01-06 18:00 | 23633.0051
2015-01-06 19:00 | 15776.1058
2015-01-06 20:00 | -20
2015-01-06 21:00 | -20
2015-01-06 22:00 | -20
2015-01-06 23:00 | -20
2015-01-07 | -20
2015-01-07 01:00 | -20
2015-01-07 02:00 | -20
2015-01-07 03:00 | -20
2015-01-07 04:00 | -20
2015-01-07 05:00 | -20
2015-01-07 06:00 | -20
2015-01-07 07:00 | 885.7207
2015-01-07 08:00 | 2551.6627
2015-01-07 09:00 | 4576.4434
2015-01-07 10:00 | 10928.0644
2015-01-07 11:00 | 30923.7976
2015-01-07 12:00 | 31399.3561
2015-01-07 13:00 | 31535.6135
2015-01-07 14:00 | 31468.5463
2015-01-07 15:00 | 30788.5258
2015-01-07 16:00 | 29781.9011
2015-01-07 17:00 | 27677.1948
2015-01-07 18:00 | 23684.4921
2015-01-07 19:00 | 15790.6085
2015-01-07 20:00 | -20
2015-01-07 21:00 | -20
2015-01-07 22:00 | -20
2015-01-07 23:00 | -20
2015-01-08 | -20
2015-01-08 01:00 | -20
2015-01-08 02:00 | -20
2015-01-08 03:00 | -20
2015-01-08 04:00 | -20
2015-01-08 05:00 | -20
2015-01-08 06:00 | -20
2015-01-08 07:00 | 19394.9327
2015-01-08 08:00 | 25225.141
2015-01-08 09:00 | 28438.984
2015-01-08 10:00 | 30144.9309
2015-01-08 11:00 | 31189.917
2015-01-08 12:00 | 31629.0559
2015-01-08 13:00 | 31609.2906
2015-01-08 14:00 | 31199.9362
2015-01-08 15:00 | 30773.5404
2015-01-08 16:00 | 29391.9401
2015-01-08 17:00 | 27338.0133
2015-01-08 18:00 | 23693.4861
2015-01-08 19:00 | 15981.4084
2015-01-08 20:00 | -20
2015-01-08 21:00 | -20
2015-01-08 22:00 | -20
2015-01-08 23:00 | -20
2015-01-09 | -20
2015-01-09 01:00 | -20
2015-01-09 02:00 | -20
2015-01-09 03:00 | -20
2015-01-09 04:00 | -20
2015-01-09 05:00 | -20
2015-01-09 06:00 | -20
2015-01-09 07:00 | 797.4429
2015-01-09 08:00 | 2597.6574
2015-01-09 09:00 | 5239.4853
2015-01-09 10:00 | 30045.1834
2015-01-09 11:00 | 31040.2677
2015-01-09 12:00 | 31510.9992
2015-01-09 13:00 | 31417.5883
2015-01-09 14:00 | 31082.605
2015-01-09 15:00 | 30836.5752
2015-01-09 16:00 | 29704.7918
2015-01-09 17:00 | 27517.4488
2015-01-09 18:00 | 23738.0345
2015-01-09 19:00 | 16008.8765
2015-01-09 20:00 | -20
2015-01-09 21:00 | -20
2015-01-09 22:00 | -20
2015-01-09 23:00 | -20
2015-01-10 | -20
2015-01-10 01:00 | -20
2015-01-10 02:00 | -20
2015-01-10 03:00 | -20
2015-01-10 04:00 | -20
2015-01-10 05:00 | -20
2015-01-10 06:00 | -20
2015-01-10 07:00 | 958.929
2015-01-10 08:00 | 3102.5309
2015-01-10 09:00 | 28482.1079
2015-01-10 10:00 | 30163.3946
2015-01-10 11:00 | 30885.3462
2015-01-10 12:00 | 31608.4383
2015-01-10 13:00 | 31913.532
2015-01-10 14:00 | 31685.7606
2015-01-10 15:00 | 31204.1248
2015-01-10 16:00 | 29978.2118
2015-01-10 17:00 | 27700.7666
2015-01-10 18:00 | 23912.5863
2015-01-10 19:00 | 16138.219
2015-01-10 20:00 | -20
2015-01-10 21:00 | -20
2015-01-10 22:00 | -20
2015-01-10 23:00 | -20
2015-01-11 | -20
2015-01-11 01:00 | -20
2015-01-11 02:00 | -20
2015-01-11 03:00 | -20
2015-01-11 04:00 | -20
2015-01-11 05:00 | -20
2015-01-11 06:00 | -20
2015-01-11 07:00 | 779.364
2015-01-11 08:00 | 2474.8676
2015-01-11 09:00 | 4906.4754
2015-01-11 10:00 | 29942.1749
2015-01-11 11:00 | 31309.7784
2015-01-11 12:00 | 31486.2778
2015-01-11 13:00 | 31535.9375
2015-01-11 14:00 | 31762.6005
2015-01-11 15:00 | 31089.9146
2015-01-11 16:00 | 29810.692
2015-01-11 17:00 | 27661.8595
2015-01-11 18:00 | 23882.534
2015-01-11 19:00 | 16121.2609
2015-01-11 20:00 | -20
2015-01-11 21:00 | -20
2015-01-11 22:00 | -20
2015-01-11 23:00 | -20
2015-01-12 | -20
2015-01-12 01:00 | -20
2015-01-12 02:00 | -20
2015-01-12 03:00 | -20
2015-01-12 04:00 | -20
2015-01-12 05:00 | -20
2015-01-12 06:00 | -20
2015-01-12 07:00 | 820.4221
2015-01-12 08:00 | 2710.3577
2015-01-12 09:00 | 5121.5391
2015-01-12 10:00 | 9193.2891
2015-01-12 11:00 | 31212.7186
2015-01-12 12:00 | 31697.4434
2015-01-12 13:00 | 31837.6998
2015-01-12 14:00 | 31669.1186
2015-01-12 15:00 | 31127.4295
2015-01-12 16:00 | 29995.6463
2015-01-12 17:00 | 27888.1042
2015-01-12 18:00 | 23989.5561
2015-01-12 19:00 | 16146.1056
2015-01-12 20:00 | -20
2015-01-12 21:00 | -20
2015-01-12 22:00 | -20
2015-01-12 23:00 | -20
2015-01-13 | -20
2015-01-13 01:00 | -20
2015-01-13 02:00 | -20
2015-01-13 03:00 | -20
2015-01-13 04:00 | -20
2015-01-13 05:00 | -20
2015-01-13 06:00 | -20
2015-01-13 07:00 | 869.0732
2015-01-13 08:00 | 2915.6157
2015-01-13 09:00 | 5396.6948
2015-01-13 10:00 | 29930.0531
2015-01-13 11:00 | 31218.2028
2015-01-13 12:00 | 31715.8708
2015-01-13 13:00 | 31918.3831
2015-01-13 14:00 | 31403.2978
2015-01-13 15:00 | 31229.2238
2015-01-13 16:00 | 29968.5189
2015-01-13 17:00 | 27904.5062
2015-01-13 18:00 | 23905.9092
2015-01-13 19:00 | 16098.3368
2015-01-13 20:00 | -20
2015-01-13 21:00 | -20
2015-01-13 22:00 | -20
2015-01-13 23:00 | -20
2015-01-14 | -20
2015-01-14 01:00 | -20
2015-01-14 02:00 | -20
2015-01-14 03:00 | -20
2015-01-14 04:00 | -20
2015-01-14 05:00 | -20
2015-01-14 06:00 | -20
2015-01-14 07:00 | 939.7665
2015-01-14 08:00 | 3640.7582
2015-01-14 09:00 | 27916.7693
2015-01-14 10:00 | 29767.2398
2015-01-14 11:00 | 31237.7484
2015-01-14 12:00 | 31906.8985
2015-01-14 13:00 | 31656.5027
2015-01-14 14:00 | 31462.7651
2015-01-14 15:00 | 31123.9581
2015-01-14 16:00 | 30275.5675
2015-01-14 17:00 | 28018.5352
2015-01-14 18:00 | 24081.9893
2015-01-14 19:00 | 16294.1692
2015-01-14 20:00 | -20
2015-01-14 21:00 | -20
2015-01-14 22:00 | -20
2015-01-14 23:00 | -20
2015-01-15 | -20
2015-01-15 01:00 | -20
2015-01-15 02:00 | -20
2015-01-15 03:00 | -20
2015-01-15 04:00 | -20
2015-01-15 05:00 | -20
2015-01-15 06:00 | -20
2015-01-15 07:00 | 18588.013
2015-01-15 08:00 | 25077.5773
2015-01-15 09:00 | 28265.9492
2015-01-15 10:00 | 29946.7569
2015-01-15 11:00 | 31231.9406
2015-01-15 12:00 | 31579.909
2015-01-15 13:00 | 31651.1035
2015-01-15 14:00 | 31452.7915
2015-01-15 15:00 | 30917.1436
2015-01-15 16:00 | 29798.3923
2015-01-15 17:00 | 27731.4519
2015-01-15 18:00 | 23982.6977
2015-01-15 19:00 | 16272.0401
2015-01-15 20:00 | -20
2015-01-15 21:00 | -20
2015-01-15 22:00 | -20
2015-01-15 23:00 | -20
2015-01-16 | -20
2015-01-16 01:00 | -20
2015-01-16 02:00 | -20
2015-01-16 03:00 | -20
2015-01-16 04:00 | -20
2015-01-16 05:00 | -20
2015-01-16 06:00 | -20
2015-01-16 07:00 | 936.8392
2015-01-16 08:00 | 3128.9515
2015-01-16 09:00 | 7142.4495
2015-01-16 10:00 | 30219.3941
2015-01-16 11:00 | 31396.1447
2015-01-16 12:00 | 31847.1917
2015-01-16 13:00 | 31892.0742
2015-01-16 14:00 | 31886.9579
2015-01-16 15:00 | 31412.2942
2015-01-16 16:00 | 30058.4308
2015-01-16 17:00 | 28103.2311
2015-01-16 18:00 | 24179.5552
2015-01-16 19:00 | 16346.6064
2015-01-16 20:00 | -20
2015-01-16 21:00 | -20
2015-01-16 22:00 | -20
2015-01-16 23:00 | -20
2015-01-17 | -20
2015-01-17 01:00 | -20
2015-01-17 02:00 | -20
2015-01-17 03:00 | -20
2015-01-17 04:00 | -20
2015-01-17 05:00 | -20
2015-01-17 06:00 | -20
2015-01-17 07:00 | 818.7113
2015-01-17 08:00 | 2611.7927
2015-01-17 09:00 | 5598.6813
2015-01-17 10:00 | 30179.1085
2015-01-17 11:00 | 31435.2588
2015-01-17 12:00 | 31859.8565
2015-01-17 13:00 | 32175.4729
2015-01-17 14:00 | 32131.0259
2015-01-17 15:00 | 31264.6576
2015-01-17 16:00 | 30337.0098
2015-01-17 17:00 | 28034.0866
2015-01-17 18:00 | 24291.0041
2015-01-17 19:00 | 16443.1422
2015-01-17 20:00 | -20
2015-01-17 21:00 | -20
2015-01-17 22:00 | -20
2015-01-17 23:00 | -20
2015-01-18 | -20
2015-01-18 01:00 | -20
2015-01-18 02:00 | -20
2015-01-18 03:00 | -20
2015-01-18 04:00 | -20
2015-01-18 05:00 | -20
2015-01-18 06:00 | -20
2015-01-18 07:00 | 628.2796
2015-01-18 08:00 | 1993.6346
2015-01-18 09:00 | 3529.6023
2015-01-18 10:00 | 5445.426
2015-01-18 11:00 | 7436.2738
2015-01-18 12:00 | 10728.2126
2015-01-18 13:00 | 19489.982
2015-01-18 14:00 | 24944.5672
2015-01-18 15:00 | 31506.9026
2015-01-18 16:00 | 30228.1278
2015-01-18 17:00 | 28294.8912
2015-01-18 18:00 | 24330.2906
2015-01-18 19:00 | 16411.3851
2015-01-18 20:00 | -20
2015-01-18 21:00 | -20
2015-01-18 22:00 | -20
2015-01-18 23:00 | -20
2015-01-19 | -20
2015-01-19 01:00 | -20
2015-01-19 02:00 | -20
2015-01-19 03:00 | -20
2015-01-19 04:00 | -20
2015-01-19 05:00 | -20
2015-01-19 06:00 | -20
2015-01-19 07:00 | 601.2277
2015-01-19 08:00 | 2044.3309
2015-01-19 09:00 | 3894.485
2015-01-19 10:00 | 5576.1475
2015-01-19 11:00 | 9040.7421
2015-01-19 12:00 | 16380.6217
2015-01-19 13:00 | 32038.1192
2015-01-19 14:00 | 31864.7905
2015-01-19 15:00 | 31544.8511
2015-01-19 16:00 | 30492.2639
2015-01-19 17:00 | 28387.006
2015-01-19 18:00 | 24569.9219
2015-01-19 19:00 | 16475.4721
2015-01-19 20:00 | -20
2015-01-19 21:00 | -20
2015-01-19 22:00 | -20
2015-01-19 23:00 | -20
2015-01-20 | -20
2015-01-20 01:00 | -20
2015-01-20 02:00 | -20
2015-01-20 03:00 | -20
2015-01-20 04:00 | -20
2015-01-20 05:00 | -20
2015-01-20 06:00 | -20
2015-01-20 07:00 | 18420.2169
2015-01-20 08:00 | 25102.9263
2015-01-20 09:00 | 28363.3942
2015-01-20 10:00 | 30324.3292
2015-01-20 11:00 | 31487.74
2015-01-20 12:00 | 31812.4512
2015-01-20 13:00 | 32173.538
2015-01-20 14:00 | 31817.4457
2015-01-20 15:00 | 31370.0851
2015-01-20 16:00 | 30590.0654
2015-01-20 17:00 | 28347.7339
2015-01-20 18:00 | 24509.9257
2015-01-20 19:00 | 16373.5753
2015-01-20 20:00 | -20
2015-01-20 21:00 | -20
2015-01-20 22:00 | -20
2015-01-20 23:00 | -20
2015-01-21 | -20
2015-01-21 01:00 | -20
2015-01-21 02:00 | -20
2015-01-21 03:00 | -20
2015-01-21 04:00 | -20
2015-01-21 05:00 | -20
2015-01-21 06:00 | -20
2015-01-21 07:00 | 826.0912
2015-01-21 08:00 | 3321.8114
2015-01-21 09:00 | 28072.6051
2015-01-21 10:00 | 30049.9357
2015-01-21 11:00 | 31441.0743
2015-01-21 12:00 | 31692.989
2015-01-21 13:00 | 32119.9043
2015-01-21 14:00 | 31631.352
2015-01-21 15:00 | 31269.3742
2015-01-21 16:00 | 30404.3587
2015-01-21 17:00 | 28259.1151
2015-01-21 18:00 | 24387.1936
2015-01-21 19:00 | 16327.6681
2015-01-21 20:00 | -20
2015-01-21 21:00 | -20
2015-01-21 22:00 | -20
2015-01-21 23:00 | -20
2015-01-22 | -20
2015-01-22 01:00 | -20
2015-01-22 02:00 | -20
2015-01-22 03:00 | -20
2015-01-22 04:00 | -20
2015-01-22 05:00 | -20
2015-01-22 06:00 | -20
2015-01-22 07:00 | 690.6869
2015-01-22 08:00 | 2069.2055
2015-01-22 09:00 | 4410.5973
2015-01-22 10:00 | 8416.8582
2015-01-22 11:00 | 31225.7145
2015-01-22 12:00 | 31911.6078
2015-01-22 13:00 | 32078.4157
2015-01-22 14:00 | 31904.1105
2015-01-22 15:00 | 31220.3509
2015-01-22 16:00 | 30308.3836
2015-01-22 17:00 | 28299.1251
2015-01-22 18:00 | 24208.908
2015-01-22 19:00 | 16141.8798
2015-01-22 20:00 | -20
2015-01-22 21:00 | -20
2015-01-22 22:00 | -20
2015-01-22 23:00 | -20
2015-01-23 | -20
2015-01-23 01:00 | -20
2015-01-23 02:00 | -20
2015-01-23 03:00 | -20
2015-01-23 04:00 | -20
2015-01-23 05:00 | -20
2015-01-23 06:00 | -20
2015-01-23 07:00 | 722.5125
2015-01-23 08:00 | 3236.0785
2015-01-23 09:00 | 28022.5351
2015-01-23 10:00 | 29281.1145
2015-01-23 11:00 | 31033.705
2015-01-23 12:00 | 31695.7245
2015-01-23 13:00 | 31692.9833
2015-01-23 14:00 | 31414.0598
2015-01-23 15:00 | 30854.8308
2015-01-23 16:00 | 30027.3471
2015-01-23 17:00 | 27891.7744
2015-01-23 18:00 | 24180.1094
2015-01-23 19:00 | 16067.2135
2015-01-23 20:00 | -20
2015-01-23 21:00 | -20
2015-01-23 22:00 | -20
2015-01-23 23:00 | -20
2015-01-24 | -20
2015-01-24 01:00 | -20
2015-01-24 02:00 | -20
2015-01-24 03:00 | -20
2015-01-24 04:00 | -20
2015-01-24 05:00 | -20
2015-01-24 06:00 | -20
2015-01-24 07:00 | 17382.6135
2015-01-24 08:00 | 24378.9105
2015-01-24 09:00 | 27454.9906
2015-01-24 10:00 | 29529.2119
2015-01-24 11:00 | 30964.6227
2015-01-24 12:00 | 31164.4843
2015-01-24 13:00 | 31556.5314
2015-01-24 14:00 | 31395.6603
2015-01-24 15:00 | 30880.961
2015-01-24 16:00 | 29927.8101
2015-01-24 17:00 | 27849.4735
2015-01-24 18:00 | 23945.0618
2015-01-24 19:00 | 15838.7302
2015-01-24 20:00 | -20
2015-01-24 21:00 | -20
2015-01-24 22:00 | -20
2015-01-24 23:00 | -20
2015-01-25 | -20
2015-01-25 01:00 | -20
2015-01-25 02:00 | -20
2015-01-25 03:00 | -20
2015-01-25 04:00 | -20
2015-01-25 05:00 | -20
2015-01-25 06:00 | -20
2015-01-25 07:00 | 17235.4156
2015-01-25 08:00 | 24344.18
2015-01-25 09:00 | 27516.2096
2015-01-25 10:00 | 29101.3639
2015-01-25 11:00 | 30808.8884
2015-01-25 12:00 | 31274.9814
2015-01-25 13:00 | 31553.5511
2015-01-25 14:00 | 31123.974
2015-01-25 15:00 | 30746.0124
2015-01-25 16:00 | 29839.5442
2015-01-25 17:00 | 27782.7337
2015-01-25 18:00 | 23887.4992
2015-01-25 19:00 | 15722.7403
2015-01-25 20:00 | -20
2015-01-25 21:00 | -20
2015-01-25 22:00 | -20
2015-01-25 23:00 | -20
2015-01-26 | -20
2015-01-26 01:00 | -20
2015-01-26 02:00 | -20
2015-01-26 03:00 | -20
2015-01-26 04:00 | -20
2015-01-26 05:00 | -20
2015-01-26 06:00 | -20
2015-01-26 07:00 | 17231.9779
2015-01-26 08:00 | 24312.8043
2015-01-26 09:00 | 27466.3479
2015-01-26 10:00 | 29320.7722
2015-01-26 11:00 | 30382.8508
2015-01-26 12:00 | 31102.184
2015-01-26 13:00 | 30977.7363
2015-01-26 14:00 | 31203.8212
2015-01-26 15:00 | 30597.4128
2015-01-26 16:00 | 29627.0202
2015-01-26 17:00 | 27596.9924
2015-01-26 18:00 | 23781.2269
2015-01-26 19:00 | 15575.7565
2015-01-26 20:00 | -20
2015-01-26 21:00 | -20
2015-01-26 22:00 | -20
2015-01-26 23:00 | -20
2015-01-27 | -20
2015-01-27 01:00 | -20
2015-01-27 02:00 | -20
2015-01-27 03:00 | -20
2015-01-27 04:00 | -20
2015-01-27 05:00 | -20
2015-01-27 06:00 | -20
2015-01-27 07:00 | 554.0829
2015-01-27 08:00 | 2355.4265
2015-01-27 09:00 | 8550.8459
2015-01-27 10:00 | 13723.9019
2015-01-27 11:00 | 18517.5363
2015-01-27 12:00 | 30890.0414
2015-01-27 13:00 | 31163.7385
2015-01-27 14:00 | 31236.6034
2015-01-27 15:00 | 30900.3634
2015-01-27 16:00 | 29819.7547
2015-01-27 17:00 | 27758.152
2015-01-27 18:00 | 23975.5963
2015-01-27 19:00 | 15561.3765
2015-01-27 20:00 | -20
2015-01-27 21:00 | -20
2015-01-27 22:00 | -20
2015-01-27 23:00 | -20
2015-01-28 | -20
2015-01-28 01:00 | -20
2015-01-28 02:00 | -20
2015-01-28 03:00 | -20
2015-01-28 04:00 | -20
2015-01-28 05:00 | -20
2015-01-28 06:00 | -20
2015-01-28 07:00 | 17116.6561
2015-01-28 08:00 | 24496.7271
2015-01-28 09:00 | 27547.5121
2015-01-28 10:00 | 28728.3528
2015-01-28 11:00 | 30884.3768
2015-01-28 12:00 | 31411.7592
2015-01-28 13:00 | 31170.1471
2015-01-28 14:00 | 31417.1593
2015-01-28 15:00 | 31002.5108
2015-01-28 16:00 | 29847.5335
2015-01-28 17:00 | 27875.8636
2015-01-28 18:00 | 23975.0143
2015-01-28 19:00 | 15570.603
2015-01-28 20:00 | -20
2015-01-28 21:00 | -20
2015-01-28 22:00 | -20
2015-01-28 23:00 | -20
2015-01-29 | -20
2015-01-29 01:00 | -20
2015-01-29 02:00 | -20
2015-01-29 03:00 | -20
2015-01-29 04:00 | -20
2015-01-29 05:00 | -20
2015-01-29 06:00 | -20
2015-01-29 07:00 | 16986.5594
2015-01-29 08:00 | 24365.3547
2015-01-29 09:00 | 27598.1203
2015-01-29 10:00 | 29151.2273
2015-01-29 11:00 | 30805.1053
2015-01-29 12:00 | 31347.0577
2015-01-29 13:00 | 31335.2355
2015-01-29 14:00 | 31224.2367
2015-01-29 15:00 | 30972.8603
2015-01-29 16:00 | 29792.505
2015-01-29 17:00 | 27704.8979
2015-01-29 18:00 | 23910.5371
2015-01-29 19:00 | 15591.4876
2015-01-29 20:00 | -20
2015-01-29 21:00 | -20
2015-01-29 22:00 | -20
2015-01-29 23:00 | -20
2015-01-30 | -20
2015-01-30 01:00 | -20
2015-01-30 02:00 | -20
2015-01-30 03:00 | -20
2015-01-30 04:00 | -20
2015-01-30 05:00 | -20
2015-01-30 06:00 | -20
2015-01-30 07:00 | 578.558
2015-01-30 08:00 | 2833.7157
2015-01-30 09:00 | 28272.4041
2015-01-30 10:00 | 29838.3538
2015-01-30 11:00 | 30945.4359
2015-01-30 12:00 | 31134.5734
2015-01-30 13:00 | 31487.1172
2015-01-30 14:00 | 31329.4019
2015-01-30 15:00 | 30708.8305
2015-01-30 16:00 | 30067.8881
2015-01-30 17:00 | 27996.6664
2015-01-30 18:00 | 23983.2892
2015-01-30 19:00 | 15482.7629
2015-01-30 20:00 | -20
2015-01-30 21:00 | -20
2015-01-30 22:00 | -20
2015-01-30 23:00 | -20
2015-01-31 | -20
2015-01-31 01:00 | -20
2015-01-31 02:00 | -20
2015-01-31 03:00 | -20
2015-01-31 04:00 | -20
2015-01-31 05:00 | -20
2015-01-31 06:00 | -20
2015-01-31 07:00 | 508.5731
2015-01-31 08:00 | 1990.0174
2015-01-31 09:00 | 4167.4099
2015-01-31 10:00 | 8530.8563
2015-01-31 11:00 | 31028.5431
2015-01-31 12:00 | 31553.55
2015-01-31 13:00 | 31487.8505
2015-01-31 14:00 | 31283.7285
2015-01-31 15:00 | 30714.3816
2015-01-31 16:00 | 30076.5871
2015-01-31 17:00 | 28131.7076
2015-01-31 18:00 | 24308.7549
2015-01-31 19:00 | 15857.8542
2015-01-31 20:00 | -20
2015-01-31 21:00 | -20
2015-01-31 22:00 | -20
2015-01-31 23:00 | -20
2015-02-01 | -20
2015-02-01 01:00 | -20
2015-02-01 02:00 | -20
2015-02-01 03:00 | -20
2015-02-01 04:00 | -20
2015-02-01 05:00 | -20
2015-02-01 06:00 | -20
2015-02-01 07:00 | 568.2453
2015-02-01 08:00 | 2840.7163
2015-02-01 09:00 | 27812.2597
2015-02-01 10:00 | 29340.9674
2015-02-01 11:00 | 30508.1177
2015-02-01 12:00 | 31575.4321
2015-02-01 13:00 | 31249.0578
2015-02-01 14:00 | 31382.747
2015-02-01 15:00 | 30815.4659
2015-02-01 16:00 | 29586.7145
2015-02-01 17:00 | 27833.1356
2015-02-01 18:00 | 24100.4581
2015-02-01 19:00 | 15547
2015-02-01 20:00 | -20
2015-02-01 21:00 | -20
2015-02-01 22:00 | -20
2015-02-01 23:00 | -20
2015-02-02 | -20
2015-02-02 01:00 | -20
2015-02-02 02:00 | -20
2015-02-02 03:00 | -20
2015-02-02 04:00 | -20
2015-02-02 05:00 | -20
2015-02-02 06:00 | -20
2015-02-02 07:00 | 16446.9
2015-02-02 08:00 | 24461.6535
2015-02-02 09:00 | 27816.9362
2015-02-02 10:00 | 28945.0396
2015-02-02 11:00 | 30797.2834
2015-02-02 12:00 | 31333.4224
2015-02-02 13:00 | 31267.5997
2015-02-02 14:00 | 31231.3148
2015-02-02 15:00 | 31127.2573
2015-02-02 16:00 | 29858.0778
2015-02-02 17:00 | 27927.3923
2015-02-02 18:00 | 24095.4579
2015-02-02 19:00 | 15397.7596
2015-02-02 20:00 | -20
2015-02-02 21:00 | -20
2015-02-02 22:00 | -20
2015-02-02 23:00 | -20
2015-02-03 | -20
2015-02-03 01:00 | -20
2015-02-03 02:00 | -20
2015-02-03 03:00 | -20
2015-02-03 04:00 | -20
2015-02-03 05:00 | -20
2015-02-03 06:00 | -20
2015-02-03 07:00 | 16940.0564
2015-02-03 08:00 | 24856.5925
2015-02-03 09:00 | 28443.1956
2015-02-03 10:00 | 30314.9853
2015-02-03 11:00 | 31218.6817
2015-02-03 12:00 | 31800.75
2015-02-03 13:00 | 32136.0592
2015-02-03 14:00 | 31690.1574
2015-02-03 15:00 | 31503.1149
2015-02-03 16:00 | 30571.5033
2015-02-03 17:00 | 28483.38
2015-02-03 18:00 | 24490.964
2015-02-03 19:00 | 15540.7922
2015-02-03 20:00 | -20
2015-02-03 21:00 | -20
2015-02-03 22:00 | -20
2015-02-03 23:00 | -20
2015-02-04 | -20
2015-02-04 01:00 | -20
2015-02-04 02:00 | -20
2015-02-04 03:00 | -20
2015-02-04 04:00 | -20
2015-02-04 05:00 | -20
2015-02-04 06:00 | -20
2015-02-04 07:00 | 536.0764
2015-02-04 08:00 | 3020.5176
2015-02-04 09:00 | 28748.6353
2015-02-04 10:00 | 30632.1033
2015-02-04 11:00 | 31169.3264
2015-02-04 12:00 | 32020.2201
2015-02-04 13:00 | 32089.6863
2015-02-04 14:00 | 32134.0049
2015-02-04 15:00 | 31669.1914
2015-02-04 16:00 | 30853.7594
2015-02-04 17:00 | 28601.7725
2015-02-04 18:00 | 24761.7103
2015-02-04 19:00 | 15781.801
2015-02-04 20:00 | -20
2015-02-04 21:00 | -20
2015-02-04 22:00 | -20
2015-02-04 23:00 | -20
2015-02-05 | -20
2015-02-05 01:00 | -20
2015-02-05 02:00 | -20
2015-02-05 03:00 | -20
2015-02-05 04:00 | -20
2015-02-05 05:00 | -20
2015-02-05 06:00 | -20
2015-02-05 07:00 | 16637.411
2015-02-05 08:00 | 24875.3439
2015-02-05 09:00 | 28261.5887
2015-02-05 10:00 | 29997.6888
2015-02-05 11:00 | 31237.6716
2015-02-05 12:00 | 31611.6821
2015-02-05 13:00 | 25087.5878
2015-02-05 14:00 | 23723.1737
2015-02-05 15:00 | 31221.6881
2015-02-05 16:00 | 30252.9644
2015-02-05 17:00 | 28349.208
2015-02-05 18:00 | 24422.2836
2015-02-05 19:00 | 15507.3915
2015-02-05 20:00 | -20
2015-02-05 21:00 | -20
2015-02-05 22:00 | -20
2015-02-05 23:00 | -20
2015-02-06 | -20
2015-02-06 01:00 | -20
2015-02-06 02:00 | -20
2015-02-06 03:00 | -20
2015-02-06 04:00 | -20
2015-02-06 05:00 | -20
2015-02-06 06:00 | -20
2015-02-06 07:00 | 16137.4051
2015-02-06 08:00 | 24320.9573
2015-02-06 09:00 | 27689.2916
2015-02-06 10:00 | 29263.4213
2015-02-06 11:00 | 30812.6526
2015-02-06 12:00 | 31399.9618
2015-02-06 13:00 | 31214.6931
2015-02-06 14:00 | 31484.7874
2015-02-06 15:00 | 30775.4721
2015-02-06 16:00 | 29848.8578
2015-02-06 17:00 | 27936.4868
2015-02-06 18:00 | 24125.4414
2015-02-06 19:00 | 15145.1268
2015-02-06 20:00 | -20
2015-02-06 21:00 | -20
2015-02-06 22:00 | -20
2015-02-06 23:00 | -20
2015-02-07 | -20
2015-02-07 01:00 | -20
2015-02-07 02:00 | -20
2015-02-07 03:00 | -20
2015-02-07 04:00 | -20
2015-02-07 05:00 | -20
2015-02-07 06:00 | -20
2015-02-07 07:00 | 15925.1247
2015-02-07 08:00 | 24085.9315
2015-02-07 09:00 | 27692.9866
2015-02-07 10:00 | 29844.6199
2015-02-07 11:00 | 31070.5691
2015-02-07 12:00 | 31498.3772
2015-02-07 13:00 | 31514.7401
2015-02-07 14:00 | 31199.5157
2015-02-07 15:00 | 30812.0348
2015-02-07 16:00 | 30129.2974
2015-02-07 17:00 | 28135.4198
2015-02-07 18:00 | 24187.824
2015-02-07 19:00 | 14849.4542
2015-02-07 20:00 | -20
2015-02-07 21:00 | -20
2015-02-07 22:00 | -20
2015-02-07 23:00 | -20
2015-02-08 | -20
2015-02-08 01:00 | -20
2015-02-08 02:00 | -20
2015-02-08 03:00 | -20
2015-02-08 04:00 | -20
2015-02-08 05:00 | -20
2015-02-08 06:00 | -20
2015-02-08 07:00 | 15728.3836
2015-02-08 08:00 | 24215.0159
2015-02-08 09:00 | 27907.1498
2015-02-08 10:00 | 29325.1055
2015-02-08 11:00 | 30159.776
2015-02-08 12:00 | 31299.4952
2015-02-08 13:00 | 31087.9524
2015-02-08 14:00 | 31334.1535
2015-02-08 15:00 | 31157.7454
2015-02-08 16:00 | 30074.146
2015-02-08 17:00 | 28246.4842
2015-02-08 18:00 | 24029.1061
2015-02-08 19:00 | 14515.6602
2015-02-08 20:00 | -20
2015-02-08 21:00 | -20
2015-02-08 22:00 | -20
2015-02-08 23:00 | -20
2015-02-09 | -20
2015-02-09 01:00 | -20
2015-02-09 02:00 | -20
2015-02-09 03:00 | -20
2015-02-09 04:00 | -20
2015-02-09 05:00 | -20
2015-02-09 06:00 | -20
2015-02-09 07:00 | 516.2275
2015-02-09 08:00 | 24454.4897
2015-02-09 09:00 | 27875.2076
2015-02-09 10:00 | 29598.8483
2015-02-09 11:00 | 31063.4102
2015-02-09 12:00 | 31167.1257
2015-02-09 13:00 | 31768.6921
2015-02-09 14:00 | 31366.2485
2015-02-09 15:00 | 31008.4234
2015-02-09 16:00 | 30122.7933
2015-02-09 17:00 | 28311.6345
2015-02-09 18:00 | 24304.117
2015-02-09 19:00 | 14725.9576
2015-02-09 20:00 | -20
2015-02-09 21:00 | -20
2015-02-09 22:00 | -20
2015-02-09 23:00 | -20
2015-02-10 | -20
2015-02-10 01:00 | -20
2015-02-10 02:00 | -20
2015-02-10 03:00 | -20
2015-02-10 04:00 | -20
2015-02-10 05:00 | -20
2015-02-10 06:00 | -20
2015-02-10 07:00 | 15751.9675
2015-02-10 08:00 | 24541.4499
2015-02-10 09:00 | 27664.2615
2015-02-10 10:00 | 28924.0689
2015-02-10 11:00 | 30653.4598
2015-02-10 12:00 | 30823.6614
2015-02-10 13:00 | 30917.5055
2015-02-10 14:00 | 30819.3675
2015-02-10 15:00 | 30685.8799
2015-02-10 16:00 | 29859.3072
2015-02-10 17:00 | 27981.6133
2015-02-10 18:00 | 24024.9854
2015-02-10 19:00 | 14553.1334
2015-02-10 20:00 | -20
2015-02-10 21:00 | -20
2015-02-10 22:00 | -20
2015-02-10 23:00 | -20
2015-02-11 | -20
2015-02-11 01:00 | -20
2015-02-11 02:00 | -20
2015-02-11 03:00 | -20
2015-02-11 04:00 | -20
2015-02-11 05:00 | -20
2015-02-11 06:00 | -20
2015-02-11 07:00 | 15405.7659
2015-02-11 08:00 | 24307.8761
2015-02-11 09:00 | 27714.655
2015-02-11 10:00 | 29026.1265
2015-02-11 11:00 | 30872.1957
2015-02-11 12:00 | 31087.8002
2015-02-11 13:00 | 31254.4969
2015-02-11 14:00 | 31204.5186
2015-02-11 15:00 | 30516.7208
2015-02-11 16:00 | 29611.3512
2015-02-11 17:00 | 27639.7212
2015-02-11 18:00 | 23823.5469
2015-02-11 19:00 | 14157.8335
2015-02-11 20:00 | -20
2015-02-11 21:00 | -20
2015-02-11 22:00 | -20
2015-02-11 23:00 | -20
2015-02-12 | -20
2015-02-12 01:00 | -20
2015-02-12 02:00 | -20
2015-02-12 03:00 | -20
2015-02-12 04:00 | -20
2015-02-12 05:00 | -20
2015-02-12 06:00 | -20
2015-02-12 07:00 | 15327.6538
2015-02-12 08:00 | 24276.2587
2015-02-12 09:00 | 27671.6509
2015-02-12 10:00 | 29353.7544
2015-02-12 11:00 | 30509.5348
2015-02-12 12:00 | 31097.7318
2015-02-12 13:00 | 31210.7206
2015-02-12 14:00 | 31010.28
2015-02-12 15:00 | 30951.321
2015-02-12 16:00 | 29819.1004
2015-02-12 17:00 | 28071.3032
2015-02-12 18:00 | 24084.8689
2015-02-12 19:00 | 14072.319
2015-02-12 20:00 | -20
2015-02-12 21:00 | -20
2015-02-12 22:00 | -20
2015-02-12 23:00 | -20
2015-02-13 | -20
2015-02-13 01:00 | -20
2015-02-13 02:00 | -20
2015-02-13 03:00 | -20
2015-02-13 04:00 | -20
2015-02-13 05:00 | -20
2015-02-13 06:00 | -20
2015-02-13 07:00 | 439.4874
2015-02-13 08:00 | 24433.8699
2015-02-13 09:00 | 28305.5316
2015-02-13 10:00 | 30175.1986
2015-02-13 11:00 | 30975.8485
2015-02-13 12:00 | 31486.1832
2015-02-13 13:00 | 31690.0286
2015-02-13 14:00 | 31406.3605
2015-02-13 15:00 | 30956.6735
2015-02-13 16:00 | 30167.8745
2015-02-13 17:00 | 28169.8762
2015-02-13 18:00 | 24379.5013
2015-02-13 19:00 | 14319.0155
2015-02-13 20:00 | -20
2015-02-13 21:00 | -20
2015-02-13 22:00 | -20
2015-02-13 23:00 | -20
2015-02-14 | -20
2015-02-14 01:00 | -20
2015-02-14 02:00 | -20
2015-02-14 03:00 | -20
2015-02-14 04:00 | -20
2015-02-14 05:00 | -20
2015-02-14 06:00 | -20
2015-02-14 07:00 | 291.0699
2015-02-14 08:00 | 1654.7663
2015-02-14 09:00 | 3161.1585
2015-02-14 10:00 | 4462.8066
2015-02-14 11:00 | 5179.7308
2015-02-14 12:00 | 5893.5964
2015-02-14 13:00 | 12142.727
2015-02-14 14:00 | 23023.7915
2015-02-14 15:00 | 31459.1371
2015-02-14 16:00 | 30522.9429
2015-02-14 17:00 | 28637.5889
2015-02-14 18:00 | 24465.698
2015-02-14 19:00 | 14047.1751
2015-02-14 20:00 | -20
2015-02-14 21:00 | -20
2015-02-14 22:00 | -20
2015-02-14 23:00 | -20
2015-02-15 | -20
2015-02-15 01:00 | -20
2015-02-15 02:00 | -20
2015-02-15 03:00 | -20
2015-02-15 04:00 | -20
2015-02-15 05:00 | -20
2015-02-15 06:00 | -20
2015-02-15 07:00 | 175.4608
2015-02-15 08:00 | 1398.6731
2015-02-15 09:00 | 6898.8002
2015-02-15 10:00 | 11583.732
2015-02-15 11:00 | 16023.6781
2015-02-15 12:00 | 31338.9628
2015-02-15 13:00 | 31314.9357
2015-02-15 14:00 | 31594.3279
2015-02-15 15:00 | 31034.9617
2015-02-15 16:00 | 30324.4318
2015-02-15 17:00 | 28254.0825
2015-02-15 18:00 | 24228.0937
2015-02-15 19:00 | 13788.7272
2015-02-15 20:00 | -20
2015-02-15 21:00 | -20
2015-02-15 22:00 | -20
2015-02-15 23:00 | -20
2015-02-16 | -20
2015-02-16 01:00 | -20
2015-02-16 02:00 | -20
2015-02-16 03:00 | -20
2015-02-16 04:00 | -20
2015-02-16 05:00 | -20
2015-02-16 06:00 | -20
2015-02-16 07:00 | 283.6704
2015-02-16 08:00 | 2059.9289
2015-02-16 09:00 | 6403.2509
2015-02-16 10:00 | 29596.143
2015-02-16 11:00 | 30750.7426
2015-02-16 12:00 | 31385.8943
2015-02-16 13:00 | 31516.2466
2015-02-16 14:00 | 31425.3119
2015-02-16 15:00 | 30975.5758
2015-02-16 16:00 | 30256.987
2015-02-16 17:00 | 28144.6009
2015-02-16 18:00 | 24017.0258
2015-02-16 19:00 | 13352.8692
2015-02-16 20:00 | -20
2015-02-16 21:00 | -20
2015-02-16 22:00 | -20
2015-02-16 23:00 | -20
2015-02-17 | -20
2015-02-17 01:00 | -20
2015-02-17 02:00 | -20
2015-02-17 03:00 | -20
2015-02-17 04:00 | -20
2015-02-17 05:00 | -20
2015-02-17 06:00 | -20
2015-02-17 07:00 | 345.9075
2015-02-17 08:00 | 2614.6506
2015-02-17 09:00 | 28100.81
2015-02-17 10:00 | 29154.1672
2015-02-17 11:00 | 30868.3943
2015-02-17 12:00 | 31293.3705
2015-02-17 13:00 | 31348.7558
2015-02-17 14:00 | 31330.78
2015-02-17 15:00 | 31078.0487
2015-02-17 16:00 | 30115.3472
2015-02-17 17:00 | 28182.5368
2015-02-17 18:00 | 24069.3508
2015-02-17 19:00 | 13165.0071
2015-02-17 20:00 | -20
2015-02-17 21:00 | -20
2015-02-17 22:00 | -20
2015-02-17 23:00 | -20
2015-02-18 | -20
2015-02-18 01:00 | -20
2015-02-18 02:00 | -20
2015-02-18 03:00 | -20
2015-02-18 04:00 | -20
2015-02-18 05:00 | -20
2015-02-18 06:00 | -20
2015-02-18 07:00 | 240.1436
2015-02-18 08:00 | 1099.3307
2015-02-18 09:00 | 2924.9012
2015-02-18 10:00 | 4611.1559
2015-02-18 11:00 | 6537.7831
2015-02-18 12:00 | 10021.9177
2015-02-18 13:00 | 19800.3504
2015-02-18 14:00 | 22767.314
2015-02-18 15:00 | 30979.7038
2015-02-18 16:00 | 30114.8866
2015-02-18 17:00 | 28128.4054
2015-02-18 18:00 | 24014.7148
2015-02-18 19:00 | 12862.5691
2015-02-18 20:00 | -20
2015-02-18 21:00 | -20
2015-02-18 22:00 | -20
2015-02-18 23:00 | -20
2015-02-19 | -20
2015-02-19 01:00 | -20
2015-02-19 02:00 | -20
2015-02-19 03:00 | -20
2015-02-19 04:00 | -20
2015-02-19 05:00 | -20
2015-02-19 06:00 | -20
2015-02-19 07:00 | 219.9351
2015-02-19 08:00 | 2149.7905
2015-02-19 09:00 | 27888.4856
2015-02-19 10:00 | 7788.7095
2015-02-19 11:00 | 15658.5023
2015-02-19 12:00 | 14861.6646
2015-02-19 13:00 | 19593.788
2015-02-19 14:00 | 10426.9295
2015-02-19 15:00 | 19139.2878
2015-02-19 16:00 | 30303.8196
2015-02-19 17:00 | 28270.1342
2015-02-19 18:00 | 24029.8705
2015-02-19 19:00 | 12635.3065
2015-02-19 20:00 | -20
2015-02-19 21:00 | -20
2015-02-19 22:00 | -20
2015-02-19 23:00 | -20
2015-02-20 | -20
2015-02-20 01:00 | -20
2015-02-20 02:00 | -20
2015-02-20 03:00 | -20
2015-02-20 04:00 | -20
2015-02-20 05:00 | -20
2015-02-20 06:00 | -20
2015-02-20 07:00 | 289.4106
2015-02-20 08:00 | 24176.5276
2015-02-20 09:00 | 27677.2169
2015-02-20 10:00 | 29324.8077
2015-02-20 11:00 | 30313.711
2015-02-20 12:00 | 31219.7328
2015-02-20 13:00 | 31451.4479
2015-02-20 14:00 | 31328.8793
2015-02-20 15:00 | 31155.3573
2015-02-20 16:00 | 30023.367
2015-02-20 17:00 | 28220.1101
2015-02-20 18:00 | 24020.5514
2015-02-20 19:00 | 12304.2094
2015-02-20 20:00 | -20
2015-02-20 21:00 | -20
2015-02-20 22:00 | -20
2015-02-20 23:00 | -20
2015-02-21 | -20
2015-02-21 01:00 | -20
2015-02-21 02:00 | -20
2015-02-21 03:00 | -20
2015-02-21 04:00 | -20
2015-02-21 05:00 | -20
2015-02-21 06:00 | -20
2015-02-21 07:00 | 14170.9534
2015-02-21 08:00 | 24509.4826
2015-02-21 09:00 | 28133.9413
2015-02-21 10:00 | 29345.2187
2015-02-21 11:00 | 30670.6449
2015-02-21 12:00 | 31612.8384
2015-02-21 13:00 | 31275.2474
2015-02-21 14:00 | 31360.8694
2015-02-21 15:00 | 31308.0309
2015-02-21 16:00 | 30370.4456
2015-02-21 17:00 | 28140.0748
2015-02-21 18:00 | 23859.0578
2015-02-21 19:00 | 12033.204
2015-02-21 20:00 | -20
2015-02-21 21:00 | -20
2015-02-21 22:00 | -20
2015-02-21 23:00 | -20
2015-02-22 | -20
2015-02-22 01:00 | -20
2015-02-22 02:00 | -20
2015-02-22 03:00 | -20
2015-02-22 04:00 | -20
2015-02-22 05:00 | -20
2015-02-22 06:00 | -20
2015-02-22 07:00 | 13884.4365
2015-02-22 08:00 | 24255.5323
2015-02-22 09:00 | 28157.3878
2015-02-22 10:00 | 29880.9136
2015-02-22 11:00 | 31001.0493
2015-02-22 12:00 | 31531.5056
2015-02-22 13:00 | 31572.1554
2015-02-22 14:00 | 31280.3884
2015-02-22 15:00 | 31265.327
2015-02-22 16:00 | 30422.5401
2015-02-22 17:00 | 28304.7735
2015-02-22 18:00 | 24031.9182
2015-02-22 19:00 | 11793.729
2015-02-22 20:00 | -20
2015-02-22 21:00 | -20
2015-02-22 22:00 | -20
2015-02-22 23:00 | -20
2015-02-23 | -20
2015-02-23 01:00 | -20
2015-02-23 02:00 | -20
2015-02-23 03:00 | -20
2015-02-23 04:00 | -20
2015-02-23 05:00 | -20
2015-02-23 06:00 | -20
2015-02-23 07:00 | 13954.1966
2015-02-23 08:00 | 24610.7513
2015-02-23 09:00 | 28465.6561
2015-02-23 10:00 | 30232.3593
2015-02-23 11:00 | 30979.8059
2015-02-23 12:00 | 31256.2568
2015-02-23 13:00 | 31343.3096
2015-02-23 14:00 | 31465.2105
2015-02-23 15:00 | 30973.9847
2015-02-23 16:00 | 30241.6391
2015-02-23 17:00 | 28288.9467
2015-02-23 18:00 | 24024.298
2015-02-23 19:00 | 11502.8775
2015-02-23 20:00 | -20
2015-02-23 21:00 | -20
2015-02-23 22:00 | -20
2015-02-23 23:00 | -20
2015-02-24 | -20
2015-02-24 01:00 | -20
2015-02-24 02:00 | -20
2015-02-24 03:00 | -20
2015-02-24 04:00 | -20
2015-02-24 05:00 | -20
2015-02-24 06:00 | -20
2015-02-24 07:00 | 136.6077
2015-02-24 08:00 | 1398.5028
2015-02-24 09:00 | 2775.4052
2015-02-24 10:00 | 5593.137
2015-02-24 11:00 | 31027.0032
2015-02-24 12:00 | 31203.2928
2015-02-24 13:00 | 31751.2667
2015-02-24 14:00 | 31521.4869
2015-02-24 15:00 | 30974.5944
2015-02-24 16:00 | 30454.6019
2015-02-24 17:00 | 28491.8604
2015-02-24 18:00 | 24038.919
2015-02-24 19:00 | 11207.2936
2015-02-24 20:00 | -20
2015-02-24 21:00 | -20
2015-02-24 22:00 | -20
2015-02-24 23:00 | -20
2015-02-25 | -20
2015-02-25 01:00 | -20
2015-02-25 02:00 | -20
2015-02-25 03:00 | -20
2015-02-25 04:00 | -20
2015-02-25 05:00 | -20
2015-02-25 06:00 | -20
2015-02-25 07:00 | 13929.5394
2015-02-25 08:00 | 24685.4744
2015-02-25 09:00 | 28860.1703
2015-02-25 10:00 | 30551.6402
2015-02-25 11:00 | 31011.7226
2015-02-25 12:00 | 31626.1281
2015-02-25 13:00 | 31452.8067
2015-02-25 14:00 | 31761.0437
2015-02-25 15:00 | 31750.3021
2015-02-25 16:00 | 30902.2532
2015-02-25 17:00 | 28856.8354
2015-02-25 18:00 | 24314.5705
2015-02-25 19:00 | 11075.0264
2015-02-25 20:00 | -20
2015-02-25 21:00 | -20
2015-02-25 22:00 | -20
2015-02-25 23:00 | -20
2015-02-26 | -20
2015-02-26 01:00 | -20
2015-02-26 02:00 | -20
2015-02-26 03:00 | -20
2015-02-26 04:00 | -20
2015-02-26 05:00 | -20
2015-02-26 06:00 | -20
2015-02-26 07:00 | 151.6836
2015-02-26 08:00 | 1323.3796
2015-02-26 09:00 | 2532.8608
2015-02-26 10:00 | 3746.0946
2015-02-26 11:00 | 11966.1243
2015-02-26 12:00 | 19087.3197
2015-02-26 13:00 | 31794.1679
2015-02-26 14:00 | 31754.8673
2015-02-26 15:00 | 31331.6448
2015-02-26 16:00 | 30493.8988
2015-02-26 17:00 | 28509.1976
2015-02-26 18:00 | 24180.1031
2015-02-26 19:00 | 10609.574
2015-02-26 20:00 | -20
2015-02-26 21:00 | -20
2015-02-26 22:00 | -20
2015-02-26 23:00 | -20
2015-02-27 | -20
2015-02-27 01:00 | -20
2015-02-27 02:00 | -20
2015-02-27 03:00 | -20
2015-02-27 04:00 | -20
2015-02-27 05:00 | -20
2015-02-27 06:00 | -20
2015-02-27 07:00 | 13028.8927
2015-02-27 08:00 | 24166.7784
2015-02-27 09:00 | 27935.4213
2015-02-27 10:00 | 29511.877
2015-02-27 11:00 | 30534.2684
2015-02-27 12:00 | 31056.745
2015-02-27 13:00 | 31206.5174
2015-02-27 14:00 | 31279.2331
2015-02-27 15:00 | 30960.3449
2015-02-27 16:00 | 30063.625
2015-02-27 17:00 | 28106.6464
2015-02-27 18:00 | 23754.9919
2015-02-27 19:00 | 9924.0801
2015-02-27 20:00 | -20
2015-02-27 21:00 | -20
2015-02-27 22:00 | -20
2015-02-27 23:00 | -20
2015-02-28 | -20
2015-02-28 01:00 | -20
2015-02-28 02:00 | -20
2015-02-28 03:00 | -20
2015-02-28 04:00 | -20
2015-02-28 05:00 | -20
2015-02-28 06:00 | -20
2015-02-28 07:00 | 12578.1888
2015-02-28 08:00 | 24146.9158
2015-02-28 09:00 | 27800.3515
2015-02-28 10:00 | 29307.7206
2015-02-28 11:00 | 30427.6651
2015-02-28 12:00 | 31273.5521
2015-02-28 13:00 | 31033.1402
2015-02-28 14:00 | 31202.1802
2015-02-28 15:00 | 31120.9663
2015-02-28 16:00 | 30279.3802
2015-02-28 17:00 | 28239.2882
2015-02-28 18:00 | 23579.7752
2015-02-28 19:00 | 9163.8227
2015-02-28 20:00 | -20
2015-02-28 21:00 | -20
2015-02-28 22:00 | -20
2015-02-28 23:00 | -20
2015-03-01 | -20
2015-03-01 01:00 | -20
2015-03-01 02:00 | -20
2015-03-01 03:00 | -20
2015-03-01 04:00 | -20
2015-03-01 05:00 | -20
2015-03-01 06:00 | -20
2015-03-01 07:00 | 12853.523
2015-03-01 08:00 | 24714.5897
2015-03-01 09:00 | 28359.753
2015-03-01 10:00 | 29740.6172
2015-03-01 11:00 | 30910.9265
2015-03-01 12:00 | 31379.0743
2015-03-01 13:00 | 31108.7251
2015-03-01 14:00 | 31470.6216
2015-03-01 15:00 | 31102.9652
2015-03-01 16:00 | 30071.0561
2015-03-01 17:00 | 28129.8095
2015-03-01 18:00 | 23658.8093
2015-03-01 19:00 | 9053.9736
2015-03-01 20:00 | -20
2015-03-01 21:00 | -20
2015-03-01 22:00 | -20
2015-03-01 23:00 | -20
2015-03-02 | -20
2015-03-02 01:00 | -20
2015-03-02 02:00 | -20
2015-03-02 03:00 | -20
2015-03-02 04:00 | -20
2015-03-02 05:00 | -20
2015-03-02 06:00 | -20
2015-03-02 07:00 | 12691.9885
2015-03-02 08:00 | 24589.072
2015-03-02 09:00 | 28233.1727
2015-03-02 10:00 | 29916.0171
2015-03-02 11:00 | 30593.354
2015-03-02 12:00 | 31379.5297
2015-03-02 13:00 | 31450.8692
2015-03-02 14:00 | 31342.3299
2015-03-02 15:00 | 30882.911
2015-03-02 16:00 | 30127.8888
2015-03-02 17:00 | 28325.9216
2015-03-02 18:00 | 23686.9095
2015-03-02 19:00 | 8633.2854
2015-03-02 20:00 | -20
2015-03-02 21:00 | -20
2015-03-02 22:00 | -20
2015-03-02 23:00 | -20
2015-03-03 | -20
2015-03-03 01:00 | -20
2015-03-03 02:00 | -20
2015-03-03 03:00 | -20
2015-03-03 04:00 | -20
2015-03-03 05:00 | -20
2015-03-03 06:00 | -20
2015-03-03 07:00 | 12702.464
2015-03-03 08:00 | 24782.2479
2015-03-03 09:00 | 28784.2403
2015-03-03 10:00 | 30377.9406
2015-03-03 11:00 | 31199.322
2015-03-03 12:00 | 31684.0881
2015-03-03 13:00 | 31262.2954
2015-03-03 14:00 | 31334.1394
2015-03-03 15:00 | 31440.7418
2015-03-03 16:00 | 30568.3812
2015-03-03 17:00 | 28353.0007
2015-03-03 18:00 | 23778.4997
2015-03-03 19:00 | 8253.9437
2015-03-03 20:00 | -20
2015-03-03 21:00 | -20
2015-03-03 22:00 | -20
2015-03-03 23:00 | -20
2015-03-04 | -20
2015-03-04 01:00 | -20
2015-03-04 02:00 | -20
2015-03-04 03:00 | -20
2015-03-04 04:00 | -20
2015-03-04 05:00 | -20
2015-03-04 06:00 | -20
2015-03-04 07:00 | 145.3244
2015-03-04 08:00 | 1787.8279
2015-03-04 09:00 | 4412.8703
2015-03-04 10:00 | 10261.7395
2015-03-04 11:00 | 30758.3374
2015-03-04 12:00 | 30965.5472
2015-03-04 13:00 | 31336.1416
2015-03-04 14:00 | 31231.2551
2015-03-04 15:00 | 31197.3986
2015-03-04 16:00 | 30388.6308
2015-03-04 17:00 | 28364.4877
2015-03-04 18:00 | 23614.3409
2015-03-04 19:00 | 7631.1422
2015-03-04 20:00 | -20
2015-03-04 21:00 | -20
2015-03-04 22:00 | -20
2015-03-04 23:00 | -20
2015-03-05 | -20
2015-03-05 01:00 | -20
2015-03-05 02:00 | -20
2015-03-05 03:00 | -20
2015-03-05 04:00 | -20
2015-03-05 05:00 | -20
2015-03-05 06:00 | -20
2015-03-05 07:00 | 12038.509
2015-03-05 08:00 | 24553.4857
2015-03-05 09:00 | 28617.3601
2015-03-05 10:00 | 30478.0662
2015-03-05 11:00 | 31138.6554
2015-03-05 12:00 | 31444.0106
2015-03-05 13:00 | 31499.96
2015-03-05 14:00 | 31245.3886
2015-03-05 15:00 | 31091.5719
2015-03-05 16:00 | 30279.6752
2015-03-05 17:00 | 28186.8468
2015-03-05 18:00 | 23558.9171
2015-03-05 19:00 | 6953.1667
2015-03-05 20:00 | -20
2015-03-05 21:00 | -20
2015-03-05 22:00 | -20
2015-03-05 23:00 | -20
2015-03-06 | -20
2015-03-06 01:00 | -20
2015-03-06 02:00 | -20
2015-03-06 03:00 | -20
2015-03-06 04:00 | -20
2015-03-06 05:00 | -20
2015-03-06 06:00 | -20
2015-03-06 07:00 | 45.273
2015-03-06 08:00 | 1412.4642
2015-03-06 09:00 | 3024.6882
2015-03-06 10:00 | 6123.2341
2015-03-06 11:00 | 30285.2311
2015-03-06 12:00 | 31142.9262
2015-03-06 13:00 | 31400.8435
2015-03-06 14:00 | 31587.7517
2015-03-06 15:00 | 31338.8794
2015-03-06 16:00 | 30486.0273
2015-03-06 17:00 | 28311.4651
2015-03-06 18:00 | 23424.4257
2015-03-06 19:00 | 6284.4524
2015-03-06 20:00 | -20
2015-03-06 21:00 | -20
2015-03-06 22:00 | -20
2015-03-06 23:00 | -20
2015-03-07 | -20
2015-03-07 01:00 | -20
2015-03-07 02:00 | -20
2015-03-07 03:00 | -20
2015-03-07 04:00 | -20
2015-03-07 05:00 | -20
2015-03-07 06:00 | -20
2015-03-07 07:00 | 30.2455
2015-03-07 08:00 | 1215.8195
2015-03-07 09:00 | 3088.6468
2015-03-07 10:00 | 8082.2796
2015-03-07 11:00 | 30361.7017
2015-03-07 12:00 | 30653.4886
2015-03-07 13:00 | 30922.7175
2015-03-07 14:00 | 30914.7217
2015-03-07 15:00 | 31078.7719
2015-03-07 16:00 | 30161.0193
2015-03-07 17:00 | 28082.8047
2015-03-07 18:00 | 23222.4464
2015-03-07 19:00 | 5489.8711
2015-03-07 20:00 | -20
2015-03-07 21:00 | -20
2015-03-07 22:00 | -20
2015-03-07 23:00 | -20
2015-03-08 | -20
2015-03-08 01:00 | -20
2015-03-08 02:00 | -20
2015-03-08 03:00 | -20
2015-03-08 04:00 | -20
2015-03-08 05:00 | -20
2015-03-08 06:00 | -20
2015-03-08 07:00 | 10974.1954
2015-03-08 08:00 | 24205.7939
2015-03-08 09:00 | 28181.0545
2015-03-08 10:00 | 30121.13
2015-03-08 11:00 | 30541.7534
2015-03-08 12:00 | 31026.3603
2015-03-08 13:00 | 30993.1813
2015-03-08 14:00 | 31005.2912
2015-03-08 15:00 | 30918.2449
2015-03-08 16:00 | 30072.9474
2015-03-08 17:00 | 28106.8744
2015-03-08 18:00 | 23079.7646
2015-03-08 19:00 | 4526.2582
2015-03-08 20:00 | -20
2015-03-08 21:00 | -20
2015-03-08 22:00 | -20
2015-03-08 23:00 | -20
2015-03-09 | -20
2015-03-09 01:00 | -20
2015-03-09 02:00 | -20
2015-03-09 03:00 | -20
2015-03-09 04:00 | -20
2015-03-09 05:00 | -20
2015-03-09 06:00 | -20
2015-03-09 07:00 | 10798.8996
2015-03-09 08:00 | 24079.7705
2015-03-09 09:00 | 28370.5977
2015-03-09 10:00 | 30220.1393
2015-03-09 11:00 | 30985.6102
2015-03-09 12:00 | 31018.2926
2015-03-09 13:00 | 31135.7405
2015-03-09 14:00 | 30913.354
2015-03-09 15:00 | 30829.732
2015-03-09 16:00 | 29993.6589
2015-03-09 17:00 | 27938.6562
2015-03-09 18:00 | 22931.9602
2015-03-09 19:00 | -20
2015-03-09 20:00 | -20
2015-03-09 21:00 | -20
2015-03-09 22:00 | -20
2015-03-09 23:00 | -20
2015-03-10 | -20
2015-03-10 01:00 | -20
2015-03-10 02:00 | -20
2015-03-10 03:00 | -20
2015-03-10 04:00 | -20
2015-03-10 05:00 | -20
2015-03-10 06:00 | -20
2015-03-10 07:00 | 22.1127
2015-03-10 08:00 | 23899.2537
2015-03-10 09:00 | 27971.5915
2015-03-10 10:00 | 29639.8899
2015-03-10 11:00 | 30534.4803
2015-03-10 12:00 | 30689.989
2015-03-10 13:00 | 30704.4627
2015-03-10 14:00 | 30979.6424
2015-03-10 15:00 | 30792.5296
2015-03-10 16:00 | 29914.0242
2015-03-10 17:00 | 27781.7656
2015-03-10 18:00 | 22691.2503
2015-03-10 19:00 | -20
2015-03-10 20:00 | -20
2015-03-10 21:00 | -20
2015-03-10 22:00 | -20
2015-03-10 23:00 | -20
2015-03-11 | -20
2015-03-11 01:00 | -20
2015-03-11 02:00 | -20
2015-03-11 03:00 | -20
2015-03-11 04:00 | -20
2015-03-11 05:00 | -20
2015-03-11 06:00 | -20
2015-03-11 07:00 | 22.928
2015-03-11 08:00 | 1498.3522
2015-03-11 09:00 | 4445.8619
2015-03-11 10:00 | 29639.7458
2015-03-11 11:00 | 30242.9358
2015-03-11 12:00 | 30381.1607
2015-03-11 13:00 | 30626.9406
2015-03-11 14:00 | 30825.8282
2015-03-11 15:00 | 30764.8866
2015-03-11 16:00 | 29895.2422
2015-03-11 17:00 | 27704.2108
2015-03-11 18:00 | 22600.1393
2015-03-11 19:00 | -20
2015-03-11 20:00 | -20
2015-03-11 21:00 | -20
2015-03-11 22:00 | -20
2015-03-11 23:00 | -20
2015-03-12 | -20
2015-03-12 01:00 | -20
2015-03-12 02:00 | -20
2015-03-12 03:00 | -20
2015-03-12 04:00 | -20
2015-03-12 05:00 | -20
2015-03-12 06:00 | -20
2015-03-12 07:00 | 34.0655
2015-03-12 08:00 | 1214.1311
2015-03-12 09:00 | 2403.1691
2015-03-12 10:00 | 4825.8907
2015-03-12 11:00 | 30283.1004
2015-03-12 12:00 | 30428.4662
2015-03-12 13:00 | 30495.5386
2015-03-12 14:00 | 30623.8909
2015-03-12 15:00 | 30238.4128
2015-03-12 16:00 | 29543.0637
2015-03-12 17:00 | 27314.891
2015-03-12 18:00 | 22145.0153
2015-03-12 19:00 | -20
2015-03-12 20:00 | -20
2015-03-12 21:00 | -20
2015-03-12 22:00 | -20
2015-03-12 23:00 | -20
2015-03-13 | -20
2015-03-13 01:00 | -20
2015-03-13 02:00 | -20
2015-03-13 03:00 | -20
2015-03-13 04:00 | -20
2015-03-13 05:00 | -20
2015-03-13 06:00 | -20
2015-03-13 07:00 | 9244.7243
2015-03-13 08:00 | 23419.5037
2015-03-13 09:00 | 27664.3255
2015-03-13 10:00 | 29185.9582
2015-03-13 11:00 | 29822.1536
2015-03-13 12:00 | 30222.9977
2015-03-13 13:00 | 30264.1383
2015-03-13 14:00 | 30224.3061
2015-03-13 15:00 | 30090.4696
2015-03-13 16:00 | 29354.9282
2015-03-13 17:00 | 27125.6613
2015-03-13 18:00 | 21831.4048
2015-03-13 19:00 | -20
2015-03-13 20:00 | -20
2015-03-13 21:00 | -20
2015-03-13 22:00 | -20
2015-03-13 23:00 | -20
2015-03-14 | -20
2015-03-14 01:00 | -20
2015-03-14 02:00 | -20
2015-03-14 03:00 | -20
2015-03-14 04:00 | -20
2015-03-14 05:00 | -20
2015-03-14 06:00 | -20
2015-03-14 07:00 | 9033.4969
2015-03-14 08:00 | 23508.1765
2015-03-14 09:00 | 27600.4063
2015-03-14 10:00 | 29020.3005
2015-03-14 11:00 | 29883.7183
2015-03-14 12:00 | 30294.5989
2015-03-14 13:00 | 30078.9107
2015-03-14 14:00 | 30110.4646
2015-03-14 15:00 | 30001.507
2015-03-14 16:00 | 29437.5409
2015-03-14 17:00 | 27293.7443
2015-03-14 18:00 | 21783.6146
2015-03-14 19:00 | -20
2015-03-14 20:00 | -20
2015-03-14 21:00 | -20
2015-03-14 22:00 | -20
2015-03-14 23:00 | -20
2015-03-15 | -20
2015-03-15 01:00 | -20
2015-03-15 02:00 | -20
2015-03-15 03:00 | -20
2015-03-15 04:00 | -20
2015-03-15 05:00 | -20
2015-03-15 06:00 | -20
2015-03-15 07:00 | 44.4328
2015-03-15 08:00 | 2019.6034
2015-03-15 09:00 | 27525.937
2015-03-15 10:00 | 29182.0778
2015-03-15 11:00 | 30247.8469
2015-03-15 12:00 | 30372.9126
2015-03-15 13:00 | 30416.813
2015-03-15 14:00 | 30270.1155
2015-03-15 15:00 | 29976.4035
2015-03-15 16:00 | 29277.3354
2015-03-15 17:00 | 27189.4021
2015-03-15 18:00 | 21753.5133
2015-03-15 19:00 | -20
2015-03-15 20:00 | -20
2015-03-15 21:00 | -20
2015-03-15 22:00 | -20
2015-03-15 23:00 | -20
2015-03-16 | -20
2015-03-16 01:00 | -20
2015-03-16 02:00 | -20
2015-03-16 03:00 | -20
2015-03-16 04:00 | -20
2015-03-16 05:00 | -20
2015-03-16 06:00 | -20
2015-03-16 07:00 | -11.8319
2015-03-16 08:00 | 1658.2155
2015-03-16 09:00 | 27667.1104
2015-03-16 10:00 | 28744.3648
2015-03-16 11:00 | 29217.9155
2015-03-16 12:00 | 30107.9957
2015-03-16 13:00 | 30404.9818
2015-03-16 14:00 | 30294.0775
2015-03-16 15:00 | 30148.1144
2015-03-16 16:00 | 29509.9574
2015-03-16 17:00 | 27394.6956
2015-03-16 18:00 | 21836.0282
2015-03-16 19:00 | -20
2015-03-16 20:00 | -20
2015-03-16 21:00 | -20
2015-03-16 22:00 | -20
2015-03-16 23:00 | -20
2015-03-17 | -20
2015-03-17 01:00 | -20
2015-03-17 02:00 | -20
2015-03-17 03:00 | -20
2015-03-17 04:00 | -20
2015-03-17 05:00 | -20
2015-03-17 06:00 | -20
2015-03-17 07:00 | 8305.4378
2015-03-17 08:00 | 23665.2417
2015-03-17 09:00 | 27600.1971
2015-03-17 10:00 | 29219.548
2015-03-17 11:00 | 30035.7941
2015-03-17 12:00 | 30228.1181
2015-03-17 13:00 | 30066.3141
2015-03-17 14:00 | 30242.6197
2015-03-17 15:00 | 30075.6709
2015-03-17 16:00 | 29120.6644
2015-03-17 17:00 | 27155.8424
2015-03-17 18:00 | 21611.0669
2015-03-17 19:00 | -20
2015-03-17 20:00 | -20
2015-03-17 21:00 | -20
2015-03-17 22:00 | -20
2015-03-17 23:00 | -20
2015-03-18 | -20
2015-03-18 01:00 | -20
2015-03-18 02:00 | -20
2015-03-18 03:00 | -20
2015-03-18 04:00 | -20
2015-03-18 05:00 | -20
2015-03-18 06:00 | -20
2015-03-18 07:00 | 8.6686
2015-03-18 08:00 | 1262.8555
2015-03-18 09:00 | 4149.5743
2015-03-18 10:00 | 28752.0621
2015-03-18 11:00 | 29239.22
2015-03-18 12:00 | 29632.8639
2015-03-18 13:00 | 14760.8571
2015-03-18 14:00 | 12435.9887
2015-03-18 15:00 | 14818.3533
2015-03-18 16:00 | 29290.602
2015-03-18 17:00 | 27050.5587
2015-03-18 18:00 | 21099.5209
2015-03-18 19:00 | -20
2015-03-18 20:00 | -20
2015-03-18 21:00 | -20
2015-03-18 22:00 | -20
2015-03-18 23:00 | -20
2015-03-19 | -20
2015-03-19 01:00 | -20
2015-03-19 02:00 | -20
2015-03-19 03:00 | -20
2015-03-19 04:00 | -20
2015-03-19 05:00 | -20
2015-03-19 06:00 | -20
2015-03-19 07:00 | 49.8286
2015-03-19 08:00 | 23538.1462
2015-03-19 09:00 | 27763.4398
2015-03-19 10:00 | 28955.6236
2015-03-19 11:00 | 29265.6334
2015-03-19 12:00 | 29773.0371
2015-03-19 13:00 | 29971.6122
2015-03-19 14:00 | 29932.0416
2015-03-19 15:00 | 29910.6279
2015-03-19 16:00 | 29333.9942
2015-03-19 17:00 | 27020.9079
2015-03-19 18:00 | 21063.0384
2015-03-19 19:00 | -20
2015-03-19 20:00 | -20
2015-03-19 21:00 | -20
2015-03-19 22:00 | -20
2015-03-19 23:00 | -20
2015-03-20 | -20
2015-03-20 01:00 | -20
2015-03-20 02:00 | -20
2015-03-20 03:00 | -20
2015-03-20 04:00 | -20
2015-03-20 05:00 | -20
2015-03-20 06:00 | -20
2015-03-20 07:00 | -20
2015-03-20 08:00 | 1728.3294
2015-03-20 09:00 | 3788.7069
2015-03-20 10:00 | 10651.6524
2015-03-20 11:00 | 29937.1423
2015-03-20 12:00 | 29522.7191
2015-03-20 13:00 | 18503.057
2015-03-20 14:00 | 17281.3237
2015-03-20 15:00 | 12270.8684
2015-03-20 16:00 | 5835.2797
2015-03-20 17:00 | 5098.2786
2015-03-20 18:00 | 20866.9748
2015-03-20 19:00 | -20
2015-03-20 20:00 | -20
2015-03-20 21:00 | -20
2015-03-20 22:00 | -20
2015-03-20 23:00 | -20
2015-03-21 | -20
2015-03-21 01:00 | -20
2015-03-21 02:00 | -20
2015-03-21 03:00 | -20
2015-03-21 04:00 | -20
2015-03-21 05:00 | -20
2015-03-21 06:00 | -20
2015-03-21 07:00 | -20
2015-03-21 08:00 | 937.3041
2015-03-21 09:00 | 1685.1715
2015-03-21 10:00 | 2525.8745
2015-03-21 11:00 | 4801.9038
2015-03-21 12:00 | 6025.7469
2015-03-21 13:00 | 7049.1429
2015-03-21 14:00 | 8579.8594
2015-03-21 15:00 | 13905.9329
2015-03-21 16:00 | 8791.0173
2015-03-21 17:00 | 4848.9104
2015-03-21 18:00 | 20512.0738
2015-03-21 19:00 | -20
2015-03-21 20:00 | -20
2015-03-21 21:00 | -20
2015-03-21 22:00 | -20
2015-03-21 23:00 | -20
2015-03-22 | -20
2015-03-22 01:00 | -20
2015-03-22 02:00 | -20
2015-03-22 03:00 | -20
2015-03-22 04:00 | -20
2015-03-22 05:00 | -20
2015-03-22 06:00 | -20
2015-03-22 07:00 | -20
2015-03-22 08:00 | 1093.1149
2015-03-22 09:00 | 4491.6675
2015-03-22 10:00 | 28618.0718
2015-03-22 11:00 | 29344.1324
2015-03-22 12:00 | 28800.1286
2015-03-22 13:00 | 29211.6834
2015-03-22 14:00 | 29579.6862
2015-03-22 15:00 | 29532.1415
2015-03-22 16:00 | 28951.7657
2015-03-22 17:00 | 26736.4011
2015-03-22 18:00 | 20386.7065
2015-03-22 19:00 | -20
2015-03-22 20:00 | -20
2015-03-22 21:00 | -20
2015-03-22 22:00 | -20
2015-03-22 23:00 | -20
2015-03-23 | -20
2015-03-23 01:00 | -20
2015-03-23 02:00 | -20
2015-03-23 03:00 | -20
2015-03-23 04:00 | -20
2015-03-23 05:00 | -20
2015-03-23 06:00 | -20
2015-03-23 07:00 | -20
2015-03-23 08:00 | 22633.6654
2015-03-23 09:00 | 26939.7783
2015-03-23 10:00 | 11040.6791
2015-03-23 11:00 | 14343.667
2015-03-23 12:00 | 17721.776
2015-03-23 13:00 | 15764.9844
2015-03-23 14:00 | 15003.5586
2015-03-23 15:00 | 9989.9075
2015-03-23 16:00 | 6229.761
2015-03-23 17:00 | 3381.3742
2015-03-23 18:00 | 20068.3093
2015-03-23 19:00 | -20
2015-03-23 20:00 | -20
2015-03-23 21:00 | -20
2015-03-23 22:00 | -20
2015-03-23 23:00 | -20
2015-03-24 | -20
2015-03-24 01:00 | -20
2015-03-24 02:00 | -20
2015-03-24 03:00 | -20
2015-03-24 04:00 | -20
2015-03-24 05:00 | -20
2015-03-24 06:00 | -20
2015-03-24 07:00 | -20
2015-03-24 08:00 | 977.0414
2015-03-24 09:00 | 2110.8648
2015-03-24 10:00 | 10089.4748
2015-03-24 11:00 | 6167.6139
2015-03-24 12:00 | 13871.8985
2015-03-24 13:00 | 12900.1992
2015-03-24 14:00 | 7701.9733
2015-03-24 15:00 | 4212.0708
2015-03-24 16:00 | 8075.9567
2015-03-24 17:00 | 4112.2185
2015-03-24 18:00 | 19422.5873
2015-03-24 19:00 | -20
2015-03-24 20:00 | -20
2015-03-24 21:00 | -20
2015-03-24 22:00 | -20
2015-03-24 23:00 | -20
2015-03-25 | -20
2015-03-25 01:00 | -20
2015-03-25 02:00 | -20
2015-03-25 03:00 | -20
2015-03-25 04:00 | -20
2015-03-25 05:00 | -20
2015-03-25 06:00 | -20
2015-03-25 07:00 | -20
2015-03-25 08:00 | 1770.3288
2015-03-25 09:00 | 2307.1458
2015-03-25 10:00 | 7678.6119
2015-03-25 11:00 | 1953.4831
2015-03-25 12:00 | 2317.7325
2015-03-25 13:00 | 2415.3525
2015-03-25 14:00 | 2221.9307
2015-03-25 15:00 | 29155.9788
2015-03-25 16:00 | 28492.6196
2015-03-25 17:00 | 26078.3973
2015-03-25 18:00 | 19210.2435
2015-03-25 19:00 | -20
2015-03-25 20:00 | -20
2015-03-25 21:00 | -20
2015-03-25 22:00 | -20
2015-03-25 23:00 | -20
2015-03-26 | -20
2015-03-26 01:00 | -20
2015-03-26 02:00 | -20
2015-03-26 03:00 | -20
2015-03-26 04:00 | -20
2015-03-26 05:00 | -20
2015-03-26 06:00 | -20
2015-03-26 07:00 | -20
2015-03-26 08:00 | 22971.1446
2015-03-26 09:00 | 27166.5021
2015-03-26 10:00 | 28309.5525
2015-03-26 11:00 | 28869.2292
2015-03-26 12:00 | 29386.7495
2015-03-26 13:00 | 12929.098
2015-03-26 14:00 | 11642.6254
2015-03-26 15:00 | 11524.9827
2015-03-26 16:00 | 28667.2253
2015-03-26 17:00 | 26201.6902
2015-03-26 18:00 | 19485.8595
2015-03-26 19:00 | -20
2015-03-26 20:00 | -20
2015-03-26 21:00 | -20
2015-03-26 22:00 | -20
2015-03-26 23:00 | -20
2015-03-27 | -20
2015-03-27 01:00 | -20
2015-03-27 02:00 | -20
2015-03-27 03:00 | -20
2015-03-27 04:00 | -20
2015-03-27 05:00 | -20
2015-03-27 06:00 | -20
2015-03-27 07:00 | -20
2015-03-27 08:00 | 22847.8932
2015-03-27 09:00 | 27039.9389
2015-03-27 10:00 | 28411.6043
2015-03-27 11:00 | 29349.8947
2015-03-27 12:00 | 29242.8354
2015-03-27 13:00 | 13862.347
2015-03-27 14:00 | 29673.5333
2015-03-27 15:00 | 29252.9605
2015-03-27 16:00 | 28434.5008
2015-03-27 17:00 | 26146.6925
2015-03-27 18:00 | 19312.9721
2015-03-27 19:00 | -20
2015-03-27 20:00 | -20
2015-03-27 21:00 | -20
2015-03-27 22:00 | -20
2015-03-27 23:00 | -20
2015-03-28 | -20
2015-03-28 01:00 | -20
2015-03-28 02:00 | -20
2015-03-28 03:00 | -20
2015-03-28 04:00 | -20
2015-03-28 05:00 | -20
2015-03-28 06:00 | -20
2015-03-28 07:00 | -20
2015-03-28 08:00 | 22752.0491
2015-03-28 09:00 | 26948.9824
2015-03-28 10:00 | 28196.1407
2015-03-28 11:00 | 28932.4712
2015-03-28 12:00 | 29433.3992
2015-03-28 13:00 | 29126.7693
2015-03-28 14:00 | 29316.7321
2015-03-28 15:00 | 29125.4172
2015-03-28 16:00 | 28255.3037
2015-03-28 17:00 | 25889.7451
2015-03-28 18:00 | 19028.0488
2015-03-28 19:00 | -20
2015-03-28 20:00 | -20
2015-03-28 21:00 | -20
2015-03-28 22:00 | -20
2015-03-28 23:00 | -20
2015-03-29 | -20
2015-03-29 01:00 | -20
2015-03-29 02:00 | -20
2015-03-29 03:00 | -20
2015-03-29 04:00 | -20
2015-03-29 05:00 | -20
2015-03-29 06:00 | -20
2015-03-29 07:00 | -20
2015-03-29 08:00 | 1187.0547
2015-03-29 09:00 | 26936.938
2015-03-29 10:00 | 28379.2189
2015-03-29 11:00 | 29070.0285
2015-03-29 12:00 | 29123.5574
2015-03-29 13:00 | 29213.5689
2015-03-29 14:00 | 29114.9196
2015-03-29 15:00 | 29158.4868
2015-03-29 16:00 | 28236.4978
2015-03-29 17:00 | 25892.6298
2015-03-29 18:00 | 18865.7485
2015-03-29 19:00 | -20
2015-03-29 20:00 | -20
2015-03-29 21:00 | -20
2015-03-29 22:00 | -20
2015-03-29 23:00 | -20
2015-03-30 | -20
2015-03-30 01:00 | -20
2015-03-30 02:00 | -20
2015-03-30 03:00 | -20
2015-03-30 04:00 | -20
2015-03-30 05:00 | -20
2015-03-30 06:00 | -20
2015-03-30 07:00 | -20
2015-03-30 08:00 | 753.6235
2015-03-30 09:00 | 1748.5587
2015-03-30 10:00 | 2342.6251
2015-03-30 11:00 | 3913.7166
2015-03-30 12:00 | 5708.7996
2015-03-30 13:00 | 6224.0385
2015-03-30 14:00 | 5648.3936
2015-03-30 15:00 | 4734.5963
2015-03-30 16:00 | 4185.517
2015-03-30 17:00 | 3054.9378
2015-03-30 18:00 | 18913.8423
2015-03-30 19:00 | -20
2015-03-30 20:00 | -20
2015-03-30 21:00 | -20
2015-03-30 22:00 | -20
2015-03-30 23:00 | -20
2015-03-31 | -20
2015-03-31 01:00 | -20
2015-03-31 02:00 | -20
2015-03-31 03:00 | -20
2015-03-31 04:00 | -20
2015-03-31 05:00 | -20
2015-03-31 06:00 | -20
2015-03-31 07:00 | -20
2015-03-31 08:00 | 23335.1322
2015-03-31 09:00 | 27734.4415
2015-03-31 10:00 | 29114.6532
2015-03-31 11:00 | 29351.7649
2015-03-31 12:00 | 29324.4969
2015-03-31 13:00 | 29503.832
2015-03-31 14:00 | 29532.6348
2015-03-31 15:00 | 29515.7025
2015-03-31 16:00 | 28664.6763
2015-03-31 17:00 | 26341.6997
2015-03-31 18:00 | 18887.712
2015-03-31 19:00 | -20
2015-03-31 20:00 | -20
2015-03-31 21:00 | -20
2015-03-31 22:00 | -20
2015-03-31 23:00 | -20
2015-04-01 | -20
2015-04-01 01:00 | -20
2015-04-01 02:00 | -20
2015-04-01 03:00 | -20
2015-04-01 04:00 | -20
2015-04-01 05:00 | -20
2015-04-01 06:00 | -20
2015-04-01 07:00 | -20
2015-04-01 08:00 | 1361.914
2015-04-01 09:00 | 2892.2395
2015-04-01 10:00 | 2819.0549
2015-04-01 11:00 | 3435.33
2015-04-01 12:00 | 6959.426
2015-04-01 13:00 | 29758.8243
2015-04-01 14:00 | 29792.6835
2015-04-01 15:00 | 29716.8414
2015-04-01 16:00 | 28788.5455
2015-04-01 17:00 | 26205.2301
2015-04-01 18:00 | 18714.542
2015-04-01 19:00 | -20
2015-04-01 20:00 | -20
2015-04-01 21:00 | -20
2015-04-01 22:00 | -20
2015-04-01 23:00 | -20
2015-04-02 | -20
2015-04-02 01:00 | -20
2015-04-02 02:00 | -20
2015-04-02 03:00 | -20
2015-04-02 04:00 | -20
2015-04-02 05:00 | -20
2015-04-02 06:00 | -20
2015-04-02 07:00 | -20
2015-04-02 08:00 | 753.4298
2015-04-02 09:00 | 2319.7535
2015-04-02 10:00 | 4928.3935
2015-04-02 11:00 | 29253.1675
2015-04-02 12:00 | 29472.3862
2015-04-02 13:00 | 29626.1841
2015-04-02 14:00 | 29624.5785
2015-04-02 15:00 | 29427.7321
2015-04-02 16:00 | 28630.8226
2015-04-02 17:00 | 26111.8352
2015-04-02 18:00 | 18432.7412
2015-04-02 19:00 | -20
2015-04-02 20:00 | -20
2015-04-02 21:00 | -20
2015-04-02 22:00 | -20
2015-04-02 23:00 | -20
2015-04-03 | -20
2015-04-03 01:00 | -20
2015-04-03 02:00 | -20
2015-04-03 03:00 | -20
2015-04-03 04:00 | -20
2015-04-03 05:00 | -20
2015-04-03 06:00 | -20
2015-04-03 07:00 | -20
2015-04-03 08:00 | 782.0684
2015-04-03 09:00 | 1829.2341
2015-04-03 10:00 | 2533.7199
2015-04-03 11:00 | 5317.0152
2015-04-03 12:00 | 5499.2395
2015-04-03 13:00 | 12109.8582
2015-04-03 14:00 | 29544.044
2015-04-03 15:00 | 29403.6543
2015-04-03 16:00 | 28678.806
2015-04-03 17:00 | 26040.6818
2015-04-03 18:00 | 18083.524
2015-04-03 19:00 | -20
2015-04-03 20:00 | -20
2015-04-03 21:00 | -20
2015-04-03 22:00 | -20
2015-04-03 23:00 | -20
2015-04-04 | -20
2015-04-04 01:00 | -20
2015-04-04 02:00 | -20
2015-04-04 03:00 | -20
2015-04-04 04:00 | -20
2015-04-04 05:00 | -20
2015-04-04 06:00 | -20
2015-04-04 07:00 | -20
2015-04-04 08:00 | 23465.1602
2015-04-04 09:00 | 27867.0135
2015-04-04 10:00 | 29197.4589
2015-04-04 11:00 | 29479.896
2015-04-04 12:00 | 29434.9803
2015-04-04 13:00 | 29297.1078
2015-04-04 14:00 | 29560.9525
2015-04-04 15:00 | 29338.3055
2015-04-04 16:00 | 28587.7354
2015-04-04 17:00 | 25958.3986
2015-04-04 18:00 | 17856.432
2015-04-04 19:00 | -20
2015-04-04 20:00 | -20
2015-04-04 21:00 | -20
2015-04-04 22:00 | -20
2015-04-04 23:00 | -20
2015-04-05 | -20
2015-04-05 01:00 | -20
2015-04-05 02:00 | -20
2015-04-05 03:00 | -20
2015-04-05 04:00 | -20
2015-04-05 05:00 | -20
2015-04-05 06:00 | -20
2015-04-05 07:00 | -20
2015-04-05 08:00 | 951.4716
2015-04-05 09:00 | 2186.6628
2015-04-05 10:00 | 6276.0603
2015-04-05 11:00 | 12686.1973
2015-04-05 12:00 | 29566.0193
2015-04-05 13:00 | 29416.5649
2015-04-05 14:00 | 29563.3749
2015-04-05 15:00 | 29685.807
2015-04-05 16:00 | 28991.3029
2015-04-05 17:00 | 26381.3217
2015-04-05 18:00 | 17934.9525
2015-04-05 19:00 | -20
2015-04-05 20:00 | -20
2015-04-05 21:00 | -20
2015-04-05 22:00 | -20
2015-04-05 23:00 | -20
2015-04-06 | -20
2015-04-06 01:00 | -20
2015-04-06 02:00 | -20
2015-04-06 03:00 | -20
2015-04-06 04:00 | -20
2015-04-06 05:00 | -20
2015-04-06 06:00 | -20
2015-04-06 07:00 | -20
2015-04-06 08:00 | 735.3688
2015-04-06 09:00 | 1646.6361
2015-04-06 10:00 | 2552.8922
2015-04-06 11:00 | 29625.743
2015-04-06 12:00 | 29128.8433
2015-04-06 13:00 | 29312.2728
2015-04-06 14:00 | 29442.3897
2015-04-06 15:00 | 29545.6999
2015-04-06 16:00 | 28665.25
2015-04-06 17:00 | 2051.9985
2015-04-06 18:00 | 17528.9557
2015-04-06 19:00 | -20
2015-04-06 20:00 | -20
2015-04-06 21:00 | -20
2015-04-06 22:00 | -20
2015-04-06 23:00 | -20
2015-04-07 | -20
2015-04-07 01:00 | -20
2015-04-07 02:00 | -20
2015-04-07 03:00 | -20
2015-04-07 04:00 | -20
2015-04-07 05:00 | -20
2015-04-07 06:00 | -20
2015-04-07 07:00 | -20
2015-04-07 08:00 | 721.3667
2015-04-07 09:00 | 1784.7083
2015-04-07 10:00 | 3168.4945
2015-04-07 11:00 | 28809.4506
2015-04-07 12:00 | 29262.0957
2015-04-07 13:00 | 29232.8081
2015-04-07 14:00 | 29404.2745
2015-04-07 15:00 | 29204.6356
2015-04-07 16:00 | 28530.3849
2015-04-07 17:00 | 25872.8345
2015-04-07 18:00 | 17071.2596
2015-04-07 19:00 | -20
2015-04-07 20:00 | -20
2015-04-07 21:00 | -20
2015-04-07 22:00 | -20
2015-04-07 23:00 | -20
2015-04-08 | -20
2015-04-08 01:00 | -20
2015-04-08 02:00 | -20
2015-04-08 03:00 | -20
2015-04-08 04:00 | -20
2015-04-08 05:00 | -20
2015-04-08 06:00 | -20
2015-04-08 07:00 | -20
2015-04-08 08:00 | 22925.3685
2015-04-08 09:00 | 27469.6568
2015-04-08 10:00 | 28738.2668
2015-04-08 11:00 | 29084.6775
2015-04-08 12:00 | 29203.7663
2015-04-08 13:00 | 29006.1049
2015-04-08 14:00 | 29165.1864
2015-04-08 15:00 | 28947.2198
2015-04-08 16:00 | 28221.2628
2015-04-08 17:00 | 25542.3529
2015-04-08 18:00 | 16729.3391
2015-04-08 19:00 | -20
2015-04-08 20:00 | -20
2015-04-08 21:00 | -20
2015-04-08 22:00 | -20
2015-04-08 23:00 | -20
2015-04-09 | -20
2015-04-09 01:00 | -20
2015-04-09 02:00 | -20
2015-04-09 03:00 | -20
2015-04-09 04:00 | -20
2015-04-09 05:00 | -20
2015-04-09 06:00 | -20
2015-04-09 07:00 | -20
2015-04-09 08:00 | 1208.3339
2015-04-09 09:00 | 3689.3773
2015-04-09 10:00 | 28996.5469
2015-04-09 11:00 | 29097.4696
2015-04-09 12:00 | 29253.1283
2015-04-09 13:00 | 29221.3992
2015-04-09 14:00 | 29201.5273
2015-04-09 15:00 | 29161.4437
2015-04-09 16:00 | 28455.7385
2015-04-09 17:00 | 25730.0582
2015-04-09 18:00 | 16548.8697
2015-04-09 19:00 | -20
2015-04-09 20:00 | -20
2015-04-09 21:00 | -20
2015-04-09 22:00 | -20
2015-04-09 23:00 | -20
2015-04-10 | -20
2015-04-10 01:00 | -20
2015-04-10 02:00 | -20
2015-04-10 03:00 | -20
2015-04-10 04:00 | -20
2015-04-10 05:00 | -20
2015-04-10 06:00 | -20
2015-04-10 07:00 | -20
2015-04-10 08:00 | 22681.5739
2015-04-10 09:00 | 26812.5967
2015-04-10 10:00 | 28543.2365
2015-04-10 11:00 | 28867.9547
2015-04-10 12:00 | 29024.5298
2015-04-10 13:00 | 28876.0678
2015-04-10 14:00 | 28916.8825
2015-04-10 15:00 | 28822.2815
2015-04-10 16:00 | 28104.9688
2015-04-10 17:00 | 25371.63
2015-04-10 18:00 | 16060.8532
2015-04-10 19:00 | -20
2015-04-10 20:00 | -20
2015-04-10 21:00 | -20
2015-04-10 22:00 | -20
2015-04-10 23:00 | -20
2015-04-11 | -20
2015-04-11 01:00 | -20
2015-04-11 02:00 | -20
2015-04-11 03:00 | -20
2015-04-11 04:00 | -20
2015-04-11 05:00 | -20
2015-04-11 06:00 | -20
2015-04-11 07:00 | -20
2015-04-11 08:00 | 868.2882
2015-04-11 09:00 | 2400.9864
2015-04-11 10:00 | 5585.1743
2015-04-11 11:00 | 28239.7585
2015-04-11 12:00 | 27985.292
2015-04-11 13:00 | 28533.6153
2015-04-11 14:00 | 28888.0962
2015-04-11 15:00 | 29081.0656
2015-04-11 16:00 | 28251.4054
2015-04-11 17:00 | 25627.6562
2015-04-11 18:00 | 15834.5736
2015-04-11 19:00 | -20
2015-04-11 20:00 | -20
2015-04-11 21:00 | -20
2015-04-11 22:00 | -20
2015-04-11 23:00 | -20
2015-04-12 | -20
2015-04-12 01:00 | -20
2015-04-12 02:00 | -20
2015-04-12 03:00 | -20
2015-04-12 04:00 | -20
2015-04-12 05:00 | -20
2015-04-12 06:00 | -20
2015-04-12 07:00 | -20
2015-04-12 08:00 | 22442.7342
2015-04-12 09:00 | 27010.925
2015-04-12 10:00 | 27980.4943
2015-04-12 11:00 | 27542.2311
2015-04-12 12:00 | 28370.579
2015-04-12 13:00 | 28319.9761
2015-04-12 14:00 | 28606.389
2015-04-12 15:00 | 28647.8203
2015-04-12 16:00 | 27859.1931
2015-04-12 17:00 | 25150.9538
2015-04-12 18:00 | 15407.2019
2015-04-12 19:00 | -20
2015-04-12 20:00 | -20
2015-04-12 21:00 | -20
2015-04-12 22:00 | -20
2015-04-12 23:00 | -20
2015-04-13 | -20
2015-04-13 01:00 | -20
2015-04-13 02:00 | -20
2015-04-13 03:00 | -20
2015-04-13 04:00 | -20
2015-04-13 05:00 | -20
2015-04-13 06:00 | -20
2015-04-13 07:00 | -20
2015-04-13 08:00 | 658.1064
2015-04-13 09:00 | 1693.1477
2015-04-13 10:00 | 2478.5551
2015-04-13 11:00 | 4439.9333
2015-04-13 12:00 | 6978.8886
2015-04-13 13:00 | 28329.6874
2015-04-13 14:00 | 28505.8574
2015-04-13 15:00 | 28531.3438
2015-04-13 16:00 | 27729.8976
2015-04-13 17:00 | 25086.0096
2015-04-13 18:00 | 14959.4448
2015-04-13 19:00 | -20
2015-04-13 20:00 | -20
2015-04-13 21:00 | -20
2015-04-13 22:00 | -20
2015-04-13 23:00 | -20
2015-04-14 | -20
2015-04-14 01:00 | -20
2015-04-14 02:00 | -20
2015-04-14 03:00 | -20
2015-04-14 04:00 | -20
2015-04-14 05:00 | -20
2015-04-14 06:00 | -20
2015-04-14 07:00 | -20
2015-04-14 08:00 | 21943.6961
2015-04-14 09:00 | 26718.421
2015-04-14 10:00 | 28072.2336
2015-04-14 11:00 | 28288.3729
2015-04-14 12:00 | 28321.5525
2015-04-14 13:00 | 28158.3351
2015-04-14 14:00 | 28426.1322
2015-04-14 15:00 | 28551.6245
2015-04-14 16:00 | 27713.3178
2015-04-14 17:00 | 24644.8911
2015-04-14 18:00 | 14392.5993
2015-04-14 19:00 | -20
2015-04-14 20:00 | -20
2015-04-14 21:00 | -20
2015-04-14 22:00 | -20
2015-04-14 23:00 | -20
2015-04-15 | -20
2015-04-15 01:00 | -20
2015-04-15 02:00 | -20
2015-04-15 03:00 | -20
2015-04-15 04:00 | -20
2015-04-15 05:00 | -20
2015-04-15 06:00 | -20
2015-04-15 07:00 | -20
2015-04-15 08:00 | 21897.379
2015-04-15 09:00 | 26830.9875
2015-04-15 10:00 | 28262.2537
2015-04-15 11:00 | 28246.6629
2015-04-15 12:00 | 28138.7731
2015-04-15 13:00 | 28257.3519
2015-04-15 14:00 | 28219.16
2015-04-15 15:00 | 28371.0177
2015-04-15 16:00 | 27572.9749
2015-04-15 17:00 | 24547.07
2015-04-15 18:00 | 13810.5557
2015-04-15 19:00 | -20
2015-04-15 20:00 | -20
2015-04-15 21:00 | -20
2015-04-15 22:00 | -20
2015-04-15 23:00 | -20
2015-04-16 | -20
2015-04-16 01:00 | -20
2015-04-16 02:00 | -20
2015-04-16 03:00 | -20
2015-04-16 04:00 | -20
2015-04-16 05:00 | -20
2015-04-16 06:00 | -20
2015-04-16 07:00 | -20
2015-04-16 08:00 | 1558.0918
2015-04-16 09:00 | 3046.7976
2015-04-16 10:00 | 6271.5199
2015-04-16 11:00 | 11000.6757
2015-04-16 12:00 | 15204.9223
2015-04-16 13:00 | 28116.7074
2015-04-16 14:00 | 28182.9706
2015-04-16 15:00 | 28067.3068
2015-04-16 16:00 | 7139.8769
2015-04-16 17:00 | 1855.4416
2015-04-16 18:00 | 13351.1922
2015-04-16 19:00 | -20
2015-04-16 20:00 | -20
2015-04-16 21:00 | -20
2015-04-16 22:00 | -20
2015-04-16 23:00 | -20
2015-04-17 | -20
2015-04-17 01:00 | -20
2015-04-17 02:00 | -20
2015-04-17 03:00 | -20
2015-04-17 04:00 | -20
2015-04-17 05:00 | -20
2015-04-17 06:00 | -20
2015-04-17 07:00 | -20
2015-04-17 08:00 | 22090.9344
2015-04-17 09:00 | 26877.9949
2015-04-17 10:00 | 27740.2204
2015-04-17 11:00 | 28148.8587
2015-04-17 12:00 | 28178.9045
2015-04-17 13:00 | 28204.5943
2015-04-17 14:00 | 28368.1917
2015-04-17 15:00 | 28276.7079
2015-04-17 16:00 | 27543.3914
2015-04-17 17:00 | 24684.8753
2015-04-17 18:00 | 13420.042
2015-04-17 19:00 | -20
2015-04-17 20:00 | -20
2015-04-17 21:00 | -20
2015-04-17 22:00 | -20
2015-04-17 23:00 | -20
2015-04-18 | -20
2015-04-18 01:00 | -20
2015-04-18 02:00 | -20
2015-04-18 03:00 | -20
2015-04-18 04:00 | -20
2015-04-18 05:00 | -20
2015-04-18 06:00 | -20
2015-04-18 07:00 | -20
2015-04-18 08:00 | 22532.5373
2015-04-18 09:00 | 27410.9919
2015-04-18 10:00 | 28533.4908
2015-04-18 11:00 | 28660.5666
2015-04-18 12:00 | 28733.2573
2015-04-18 13:00 | 28631.5761
2015-04-18 14:00 | 28665.7261
2015-04-18 15:00 | 28707.2701
2015-04-18 16:00 | 27899.3892
2015-04-18 17:00 | 24931.5661
2015-04-18 18:00 | 13418.7802
2015-04-18 19:00 | -20
2015-04-18 20:00 | -20
2015-04-18 21:00 | -20
2015-04-18 22:00 | -20
2015-04-18 23:00 | -20
2015-04-19 | -20
2015-04-19 01:00 | -20
2015-04-19 02:00 | -20
2015-04-19 03:00 | -20
2015-04-19 04:00 | -20
2015-04-19 05:00 | -20
2015-04-19 06:00 | -20
2015-04-19 07:00 | -20
2015-04-19 08:00 | 632.8634
2015-04-19 09:00 | 1495.3123
2015-04-19 10:00 | 2274.6457
2015-04-19 11:00 | 9037.7267
2015-04-19 12:00 | 11066.0449
2015-04-19 13:00 | 28290.7883
2015-04-19 14:00 | 28602.11
2015-04-19 15:00 | 28552.2089
2015-04-19 16:00 | 27796.7784
2015-04-19 17:00 | 24711.8931
2015-04-19 18:00 | 12695.8529
2015-04-19 19:00 | -20
2015-04-19 20:00 | -20
2015-04-19 21:00 | -20
2015-04-19 22:00 | -20
2015-04-19 23:00 | -20
2015-04-20 | -20
2015-04-20 01:00 | -20
2015-04-20 02:00 | -20
2015-04-20 03:00 | -20
2015-04-20 04:00 | -20
2015-04-20 05:00 | -20
2015-04-20 06:00 | -20
2015-04-20 07:00 | -20
2015-04-20 08:00 | 912.9716
2015-04-20 09:00 | 2273.9807
2015-04-20 10:00 | 4237.5415
2015-04-20 11:00 | 6071.2745
2015-04-20 12:00 | 11985.6674
2015-04-20 13:00 | 12280.6213
2015-04-20 14:00 | 10893.1694
2015-04-20 15:00 | 28315.4425
2015-04-20 16:00 | 27552.8183
2015-04-20 17:00 | 24453.4134
2015-04-20 18:00 | 11998.699
2015-04-20 19:00 | -20
2015-04-20 20:00 | -20
2015-04-20 21:00 | -20
2015-04-20 22:00 | -20
2015-04-20 23:00 | -20
2015-04-21 | -20
2015-04-21 01:00 | -20
2015-04-21 02:00 | -20
2015-04-21 03:00 | -20
2015-04-21 04:00 | -20
2015-04-21 05:00 | -20
2015-04-21 06:00 | -20
2015-04-21 07:00 | -20
2015-04-21 08:00 | 21539.5421
2015-04-21 09:00 | 26680.105
2015-04-21 10:00 | 27729.2939
2015-04-21 11:00 | 27992.4903
2015-04-21 12:00 | 28050.7669
2015-04-21 13:00 | 28046.7293
2015-04-21 14:00 | 28113.3122
2015-04-21 15:00 | 28198.7691
2015-04-21 16:00 | 27345.7192
2015-04-21 17:00 | 24266.3992
2015-04-21 18:00 | 11635.1693
2015-04-21 19:00 | -20
2015-04-21 20:00 | -20
2015-04-21 21:00 | -20
2015-04-21 22:00 | -20
2015-04-21 23:00 | -20
2015-04-22 | -20
2015-04-22 01:00 | -20
2015-04-22 02:00 | -20
2015-04-22 03:00 | -20
2015-04-22 04:00 | -20
2015-04-22 05:00 | -20
2015-04-22 06:00 | -20
2015-04-22 07:00 | -20
2015-04-22 08:00 | 21996.4034
2015-04-22 09:00 | 26981.1784
2015-04-22 10:00 | 28117.7231
2015-04-22 11:00 | 28112.912
2015-04-22 12:00 | 28069.1432
2015-04-22 13:00 | 27954.4053
2015-04-22 14:00 | 28279.5792
2015-04-22 15:00 | 28349.2836
2015-04-22 16:00 | 27579.8602
2015-04-22 17:00 | 24508.1461
2015-04-22 18:00 | 11489.6402
2015-04-22 19:00 | -20
2015-04-22 20:00 | -20
2015-04-22 21:00 | -20
2015-04-22 22:00 | -20
2015-04-22 23:00 | -20
2015-04-23 | -20
2015-04-23 01:00 | -20
2015-04-23 02:00 | -20
2015-04-23 03:00 | -20
2015-04-23 04:00 | -20
2015-04-23 05:00 | -20
2015-04-23 06:00 | -20
2015-04-23 07:00 | -20
2015-04-23 08:00 | 745.7056
2015-04-23 09:00 | 1862.7909
2015-04-23 10:00 | 3663.9324
2015-04-23 11:00 | 28401.701
2015-04-23 12:00 | 28226.6885
2015-04-23 13:00 | 28106.5245
2015-04-23 14:00 | 28196.285
2015-04-23 15:00 | 28283.3526
2015-04-23 16:00 | 27429.4837
2015-04-23 17:00 | 24254.5325
2015-04-23 18:00 | 10908.2495
2015-04-23 19:00 | -20
2015-04-23 20:00 | -20
2015-04-23 21:00 | -20
2015-04-23 22:00 | -20
2015-04-23 23:00 | -20
2015-04-24 | -20
2015-04-24 01:00 | -20
2015-04-24 02:00 | -20
2015-04-24 03:00 | -20
2015-04-24 04:00 | -20
2015-04-24 05:00 | -20
2015-04-24 06:00 | -20
2015-04-24 07:00 | -20
2015-04-24 08:00 | 578.1123
2015-04-24 09:00 | 1784.2273
2015-04-24 10:00 | 2269.1923
2015-04-24 11:00 | 7562.713
2015-04-24 12:00 | 27987.7607
2015-04-24 13:00 | 27877.623
2015-04-24 14:00 | 28201.2455
2015-04-24 15:00 | 27720.8278
2015-04-24 16:00 | 27509.8545
2015-04-24 17:00 | 23924.6631
2015-04-24 18:00 | 10274.5116
2015-04-24 19:00 | -20
2015-04-24 20:00 | -20
2015-04-24 21:00 | -20
2015-04-24 22:00 | -20
2015-04-24 23:00 | -20
2015-04-25 | -20
2015-04-25 01:00 | -20
2015-04-25 02:00 | -20
2015-04-25 03:00 | -20
2015-04-25 04:00 | -20
2015-04-25 05:00 | -20
2015-04-25 06:00 | -20
2015-04-25 07:00 | -20
2015-04-25 08:00 | 1028.5526
2015-04-25 09:00 | 2203.7575
2015-04-25 10:00 | 1475.9179
2015-04-25 11:00 | 3828.1962
2015-04-25 12:00 | 4965.9802
2015-04-25 13:00 | 2538.717
2015-04-25 14:00 | 8518.1863
2015-04-25 15:00 | 6244.142
2015-04-25 16:00 | 26656.9643
2015-04-25 17:00 | 23336.8685
2015-04-25 18:00 | 9273.9519
2015-04-25 19:00 | -20
2015-04-25 20:00 | -20
2015-04-25 21:00 | -20
2015-04-25 22:00 | -20
2015-04-25 23:00 | -20
2015-04-26 | -20
2015-04-26 01:00 | -20
2015-04-26 02:00 | -20
2015-04-26 03:00 | -20
2015-04-26 04:00 | -20
2015-04-26 05:00 | -20
2015-04-26 06:00 | -20
2015-04-26 07:00 | -20
2015-04-26 08:00 | 733.6791
2015-04-26 09:00 | 2763.2067
2015-04-26 10:00 | 27299.2676
2015-04-26 11:00 | 27459.4259
2015-04-26 12:00 | 27069.2554
2015-04-26 13:00 | 27283.5208
2015-04-26 14:00 | 27490.6534
2015-04-26 15:00 | 27567.3041
2015-04-26 16:00 | 26812.0265
2015-04-26 17:00 | 23450.6834
2015-04-26 18:00 | 8878.1158
2015-04-26 19:00 | -20
2015-04-26 20:00 | -20
2015-04-26 21:00 | -20
2015-04-26 22:00 | -20
2015-04-26 23:00 | -20
2015-04-27 | -20
2015-04-27 01:00 | -20
2015-04-27 02:00 | -20
2015-04-27 03:00 | -20
2015-04-27 04:00 | -20
2015-04-27 05:00 | -20
2015-04-27 06:00 | -20
2015-04-27 07:00 | -20
2015-04-27 08:00 | 20238.4704
2015-04-27 09:00 | 25785.8106
2015-04-27 10:00 | 27259.7422
2015-04-27 11:00 | 27607.9062
2015-04-27 12:00 | 27078.9669
2015-04-27 13:00 | 27102.3844
2015-04-27 14:00 | 27309.5546
2015-04-27 15:00 | 27544.8387
2015-04-27 16:00 | 26682.8939
2015-04-27 17:00 | 23262.5407
2015-04-27 18:00 | 8369.0207
2015-04-27 19:00 | -20
2015-04-27 20:00 | -20
2015-04-27 21:00 | -20
2015-04-27 22:00 | -20
2015-04-27 23:00 | -20
2015-04-28 | -20
2015-04-28 01:00 | -20
2015-04-28 02:00 | -20
2015-04-28 03:00 | -20
2015-04-28 04:00 | -20
2015-04-28 05:00 | -20
2015-04-28 06:00 | -20
2015-04-28 07:00 | -20
2015-04-28 08:00 | 831.6043
2015-04-28 09:00 | 2588.1979
2015-04-28 10:00 | 4524.676
2015-04-28 11:00 | 27446.502
2015-04-28 12:00 | 27382.7905
2015-04-28 13:00 | 27228.2902
2015-04-28 14:00 | 27402.2755
2015-04-28 15:00 | 27427.9284
2015-04-28 16:00 | 26610.6229
2015-04-28 17:00 | 23243.7589
2015-04-28 18:00 | 7951.4215
2015-04-28 19:00 | -20
2015-04-28 20:00 | -20
2015-04-28 21:00 | -20
2015-04-28 22:00 | -20
2015-04-28 23:00 | -20
2015-04-29 | -20
2015-04-29 01:00 | -20
2015-04-29 02:00 | -20
2015-04-29 03:00 | -20
2015-04-29 04:00 | -20
2015-04-29 05:00 | -20
2015-04-29 06:00 | -20
2015-04-29 07:00 | -20
2015-04-29 08:00 | 448.6377
2015-04-29 09:00 | 1296.8508
2015-04-29 10:00 | 1450.6224
2015-04-29 11:00 | 2813.0483
2015-04-29 12:00 | 3881.6543
2015-04-29 13:00 | 12014.925
2015-04-29 14:00 | 27456.248
2015-04-29 15:00 | 27663.2207
2015-04-29 16:00 | 26620.543
2015-04-29 17:00 | 23246.6301
2015-04-29 18:00 | 7473.31
2015-04-29 19:00 | -20
2015-04-29 20:00 | -20
2015-04-29 21:00 | -20
2015-04-29 22:00 | -20
2015-04-29 23:00 | -20
2015-04-30 | -20
2015-04-30 01:00 | -20
2015-04-30 02:00 | -20
2015-04-30 03:00 | -20
2015-04-30 04:00 | -20
2015-04-30 05:00 | -20
2015-04-30 06:00 | -20
2015-04-30 07:00 | -20
2015-04-30 08:00 | 20148.0254
2015-04-30 09:00 | 1581.161
2015-04-30 10:00 | 4610.1946
2015-04-30 11:00 | 27301.1046
2015-04-30 12:00 | 27197.6383
2015-04-30 13:00 | 27229.7333
2015-04-30 14:00 | 27476.0692
2015-04-30 15:00 | 27468.1643
2015-04-30 16:00 | 26588.1734
2015-04-30 17:00 | 23085.3921
2015-04-30 18:00 | 6970.7597
2015-04-30 19:00 | -20
2015-04-30 20:00 | -20
2015-04-30 21:00 | -20
2015-04-30 22:00 | -20
2015-04-30 23:00 | -20
2015-05-01 | -20
2015-05-01 01:00 | -20
2015-05-01 02:00 | -20
2015-05-01 03:00 | -20
2015-05-01 04:00 | -20
2015-05-01 05:00 | -20
2015-05-01 06:00 | -20
2015-05-01 07:00 | -20
2015-05-01 08:00 | 660.684
2015-05-01 09:00 | 1741.9503
2015-05-01 10:00 | 2528.2277
2015-05-01 11:00 | 26599.6056
2015-05-01 12:00 | 26699.4225
2015-05-01 13:00 | 26690.4018
2015-05-01 14:00 | 26808.9731
2015-05-01 15:00 | 27064.3411
2015-05-01 16:00 | 26126.8117
2015-05-01 17:00 | 22603.8704
2015-05-01 18:00 | 6240.07
2015-05-01 19:00 | -20
2015-05-01 20:00 | -20
2015-05-01 21:00 | -20
2015-05-01 22:00 | -20
2015-05-01 23:00 | -20
2015-05-02 | -20
2015-05-02 01:00 | -20
2015-05-02 02:00 | -20
2015-05-02 03:00 | -20
2015-05-02 04:00 | -20
2015-05-02 05:00 | -20
2015-05-02 06:00 | -20
2015-05-02 07:00 | -20
2015-05-02 08:00 | 20065.7046
2015-05-02 09:00 | 25666.3153
2015-05-02 10:00 | 26728.4311
2015-05-02 11:00 | 26803.38
2015-05-02 12:00 | 26905.3044
2015-05-02 13:00 | 10742.0198
2015-05-02 14:00 | 9507.8095
2015-05-02 15:00 | 6848.3904
2015-05-02 16:00 | 4940.5366
2015-05-02 17:00 | 1201.9359
2015-05-02 18:00 | 5701.3677
2015-05-02 19:00 | -20
2015-05-02 20:00 | -20
2015-05-02 21:00 | -20
2015-05-02 22:00 | -20
2015-05-02 23:00 | -20
2015-05-03 | -20
2015-05-03 01:00 | -20
2015-05-03 02:00 | -20
2015-05-03 03:00 | -20
2015-05-03 04:00 | -20
2015-05-03 05:00 | -20
2015-05-03 06:00 | -20
2015-05-03 07:00 | -20
2015-05-03 08:00 | 20011.6743
2015-05-03 09:00 | 25718.2237
2015-05-03 10:00 | 26951.1563
2015-05-03 11:00 | 27279.0004
2015-05-03 12:00 | 27245.3424
2015-05-03 13:00 | 27309.2391
2015-05-03 14:00 | 27519.639
2015-05-03 15:00 | 27570.6763
2015-05-03 16:00 | 26658.7175
2015-05-03 17:00 | 23078.4646
2015-05-03 18:00 | 5415.1722
2015-05-03 19:00 | -20
2015-05-03 20:00 | -20
2015-05-03 21:00 | -20
2015-05-03 22:00 | -20
2015-05-03 23:00 | -20
2015-05-04 | -20
2015-05-04 01:00 | -20
2015-05-04 02:00 | -20
2015-05-04 03:00 | -20
2015-05-04 04:00 | -20
2015-05-04 05:00 | -20
2015-05-04 06:00 | -20
2015-05-04 07:00 | -20
2015-05-04 08:00 | 20417.6432
2015-05-04 09:00 | 25816.1964
2015-05-04 10:00 | 27223.8049
2015-05-04 11:00 | 27266.6626
2015-05-04 12:00 | 27194.5915
2015-05-04 13:00 | 27063.8656
2015-05-04 14:00 | 27242.0017
2015-05-04 15:00 | 27415.0847
2015-05-04 16:00 | 26581.6874
2015-05-04 17:00 | 22949.7617
2015-05-04 18:00 | -20
2015-05-04 19:00 | -20
2015-05-04 20:00 | -20
2015-05-04 21:00 | -20
2015-05-04 22:00 | -20
2015-05-04 23:00 | -20
2015-05-05 | -20
2015-05-05 01:00 | -20
2015-05-05 02:00 | -20
2015-05-05 03:00 | -20
2015-05-05 04:00 | -20
2015-05-05 05:00 | -20
2015-05-05 06:00 | -20
2015-05-05 07:00 | -20
2015-05-05 08:00 | 563.2015
2015-05-05 09:00 | 2484.5467
2015-05-05 10:00 | 5553.1516
2015-05-05 11:00 | 27449.0773
2015-05-05 12:00 | 27081.0036
2015-05-05 13:00 | 27216.0013
2015-05-05 14:00 | 27318.673
2015-05-05 15:00 | 27619.6586
2015-05-05 16:00 | 26850.6588
2015-05-05 17:00 | 23268.4479
2015-05-05 18:00 | -20
2015-05-05 19:00 | -20
2015-05-05 20:00 | -20
2015-05-05 21:00 | -20
2015-05-05 22:00 | -20
2015-05-05 23:00 | -20
2015-05-06 | -20
2015-05-06 01:00 | -20
2015-05-06 02:00 | -20
2015-05-06 03:00 | -20
2015-05-06 04:00 | -20
2015-05-06 05:00 | -20
2015-05-06 06:00 | -20
2015-05-06 07:00 | -20
2015-05-06 08:00 | 20351.1338
2015-05-06 09:00 | 3475.6589
2015-05-06 10:00 | 5651.2656
2015-05-06 11:00 | 26873.9439
2015-05-06 12:00 | 26546.646
2015-05-06 13:00 | 26478.2931
2015-05-06 14:00 | 26713.9001
2015-05-06 15:00 | 27070.1416
2015-05-06 16:00 | 26302.0194
2015-05-06 17:00 | 22506.3882
2015-05-06 18:00 | -20
2015-05-06 19:00 | -20
2015-05-06 20:00 | -20
2015-05-06 21:00 | -20
2015-05-06 22:00 | -20
2015-05-06 23:00 | -20
2015-05-07 | -20
2015-05-07 01:00 | -20
2015-05-07 02:00 | -20
2015-05-07 03:00 | -20
2015-05-07 04:00 | -20
2015-05-07 05:00 | -20
2015-05-07 06:00 | -20
2015-05-07 07:00 | -20
2015-05-07 08:00 | 181.3958
2015-05-07 09:00 | 3044.1118
2015-05-07 10:00 | 6136.8686
2015-05-07 11:00 | 9165.3119
2015-05-07 12:00 | 25748.9231
2015-05-07 13:00 | 25723.8624
2015-05-07 14:00 | 26762.2555
2015-05-07 15:00 | 26853.4393
2015-05-07 16:00 | 26049.5065
2015-05-07 17:00 | 22126.3793
2015-05-07 18:00 | -20
2015-05-07 19:00 | -20
2015-05-07 20:00 | -20
2015-05-07 21:00 | -20
2015-05-07 22:00 | -20
2015-05-07 23:00 | -20
2015-05-08 | -20
2015-05-08 01:00 | -20
2015-05-08 02:00 | -20
2015-05-08 03:00 | -20
2015-05-08 04:00 | -20
2015-05-08 05:00 | -20
2015-05-08 06:00 | -20
2015-05-08 07:00 | -20
2015-05-08 08:00 | 19203.0056
2015-05-08 09:00 | 25114.2306
2015-05-08 10:00 | 26477.3986
2015-05-08 11:00 | 26632.0016
2015-05-08 12:00 | 26329.4696
2015-05-08 13:00 | 26225.7364
2015-05-08 14:00 | 26558.2235
2015-05-08 15:00 | 26715.5585
2015-05-08 16:00 | 25868.4656
2015-05-08 17:00 | 22080.1058
2015-05-08 18:00 | -20
2015-05-08 19:00 | -20
2015-05-08 20:00 | -20
2015-05-08 21:00 | -20
2015-05-08 22:00 | -20
2015-05-08 23:00 | -20
2015-05-09 | -20
2015-05-09 01:00 | -20
2015-05-09 02:00 | -20
2015-05-09 03:00 | -20
2015-05-09 04:00 | -20
2015-05-09 05:00 | -20
2015-05-09 06:00 | -20
2015-05-09 07:00 | -20
2015-05-09 08:00 | 19048.0473
2015-05-09 09:00 | 25388.1255
2015-05-09 10:00 | 26759.904
2015-05-09 11:00 | 26430.5213
2015-05-09 12:00 | 26065.0564
2015-05-09 13:00 | 26047.7224
2015-05-09 14:00 | 26389.9206
2015-05-09 15:00 | 26495.6539
2015-05-09 16:00 | 4598.6945
2015-05-09 17:00 | 21647.5028
2015-05-09 18:00 | -20
2015-05-09 19:00 | -20
2015-05-09 20:00 | -20
2015-05-09 21:00 | -20
2015-05-09 22:00 | -20
2015-05-09 23:00 | -20
2015-05-10 | -20
2015-05-10 01:00 | -20
2015-05-10 02:00 | -20
2015-05-10 03:00 | -20
2015-05-10 04:00 | -20
2015-05-10 05:00 | -20
2015-05-10 06:00 | -20
2015-05-10 07:00 | -20
2015-05-10 08:00 | 19451.1952
2015-05-10 09:00 | 25619.2015
2015-05-10 10:00 | 26406.8818
2015-05-10 11:00 | 26918.9104
2015-05-10 12:00 | 26447.1997
2015-05-10 13:00 | 26346.1456
2015-05-10 14:00 | 26644.0506
2015-05-10 15:00 | 26746.4369
2015-05-10 16:00 | 26019.7359
2015-05-10 17:00 | 22351.0639
2015-05-10 18:00 | -20
2015-05-10 19:00 | -20
2015-05-10 20:00 | -20
2015-05-10 21:00 | -20
2015-05-10 22:00 | -20
2015-05-10 23:00 | -20
2015-05-11 | -20
2015-05-11 01:00 | -20
2015-05-11 02:00 | -20
2015-05-11 03:00 | -20
2015-05-11 04:00 | -20
2015-05-11 05:00 | -20
2015-05-11 06:00 | -20
2015-05-11 07:00 | -20
2015-05-11 08:00 | 19653.9174
2015-05-11 09:00 | 25721.9588
2015-05-11 10:00 | 7251.7121
2015-05-11 11:00 | 9543.4219
2015-05-11 12:00 | 13155.537
2015-05-11 13:00 | 26576.1348
2015-05-11 14:00 | 26781.3077
2015-05-11 15:00 | 9610.136
2015-05-11 16:00 | 26112.9026
2015-05-11 17:00 | 22245.7033
2015-05-11 18:00 | -20
2015-05-11 19:00 | -20
2015-05-11 20:00 | -20
2015-05-11 21:00 | -20
2015-05-11 22:00 | -20
2015-05-11 23:00 | -20
2015-05-12 | -20
2015-05-12 01:00 | -20
2015-05-12 02:00 | -20
2015-05-12 03:00 | -20
2015-05-12 04:00 | -20
2015-05-12 05:00 | -20
2015-05-12 06:00 | -20
2015-05-12 07:00 | -20
2015-05-12 08:00 | 406.8287
2015-05-12 09:00 | 1293.7726
2015-05-12 10:00 | 1384.6824
2015-05-12 11:00 | 2216.7576
2015-05-12 12:00 | 3551.8963
2015-05-12 13:00 | 7926.2886
2015-05-12 14:00 | 26575.6918
2015-05-12 15:00 | 26777.6995
2015-05-12 16:00 | 25880.2251
2015-05-12 17:00 | 21808.3481
2015-05-12 18:00 | -20
2015-05-12 19:00 | -20
2015-05-12 20:00 | -20
2015-05-12 21:00 | -20
2015-05-12 22:00 | -20
2015-05-12 23:00 | -20
2015-05-13 | -20
2015-05-13 01:00 | -20
2015-05-13 02:00 | -20
2015-05-13 03:00 | -20
2015-05-13 04:00 | -20
2015-05-13 05:00 | -20
2015-05-13 06:00 | -20
2015-05-13 07:00 | -20
2015-05-13 08:00 | 531.5723
2015-05-13 09:00 | 1802.3622
2015-05-13 10:00 | 4099.8908
2015-05-13 11:00 | 7906.4113
2015-05-13 12:00 | 26280.9349
2015-05-13 13:00 | 26212.2081
2015-05-13 14:00 | 26641.332
2015-05-13 15:00 | 26649.0513
2015-05-13 16:00 | 25688.1365
2015-05-13 17:00 | 21653.9348
2015-05-13 18:00 | -20
2015-05-13 19:00 | -20
2015-05-13 20:00 | -20
2015-05-13 21:00 | -20
2015-05-13 22:00 | -20
2015-05-13 23:00 | -20
2015-05-14 | -20
2015-05-14 01:00 | -20
2015-05-14 02:00 | -20
2015-05-14 03:00 | -20
2015-05-14 04:00 | -20
2015-05-14 05:00 | -20
2015-05-14 06:00 | -20
2015-05-14 07:00 | -20
2015-05-14 08:00 | 299.1085
2015-05-14 09:00 | 1336.6473
2015-05-14 10:00 | 1277.5011
2015-05-14 11:00 | 2296.1539
2015-05-14 12:00 | 3936.2199
2015-05-14 13:00 | 3876.96
2015-05-14 14:00 | 1844.3737
2015-05-14 15:00 | 2037.25
2015-05-14 16:00 | 4090.7838
2015-05-14 17:00 | 21317.284
2015-05-14 18:00 | -20
2015-05-14 19:00 | -20
2015-05-14 20:00 | -20
2015-05-14 21:00 | -20
2015-05-14 22:00 | -20
2015-05-14 23:00 | -20
2015-05-15 | -20
2015-05-15 01:00 | -20
2015-05-15 02:00 | -20
2015-05-15 03:00 | -20
2015-05-15 04:00 | -20
2015-05-15 05:00 | -20
2015-05-15 06:00 | -20
2015-05-15 07:00 | -20
2015-05-15 08:00 | 342.7323
2015-05-15 09:00 | 1516.3336
2015-05-15 10:00 | 2509.5548
2015-05-15 11:00 | 25938.3065
2015-05-15 12:00 | 25316.3497
2015-05-15 13:00 | 25446.4187
2015-05-15 14:00 | 26065.4236
2015-05-15 15:00 | 26336.2947
2015-05-15 16:00 | 25509.568
2015-05-15 17:00 | 21372.0137
2015-05-15 18:00 | -20
2015-05-15 19:00 | -20
2015-05-15 20:00 | -20
2015-05-15 21:00 | -20
2015-05-15 22:00 | -20
2015-05-15 23:00 | -20
2015-05-16 | -20
2015-05-16 01:00 | -20
2015-05-16 02:00 | -20
2015-05-16 03:00 | -20
2015-05-16 04:00 | -20
2015-05-16 05:00 | -20
2015-05-16 06:00 | -20
2015-05-16 07:00 | -20
2015-05-16 08:00 | 18415.4237
2015-05-16 09:00 | 24996.3758
2015-05-16 10:00 | 26015.1877
2015-05-16 11:00 | 25782.1571
2015-05-16 12:00 | 25481.2635
2015-05-16 13:00 | 25688.551
2015-05-16 14:00 | 26101.9791
2015-05-16 15:00 | 26398.9059
2015-05-16 16:00 | 25541.9943
2015-05-16 17:00 | 21345.5544
2015-05-16 18:00 | -20
2015-05-16 19:00 | -20
2015-05-16 20:00 | -20
2015-05-16 21:00 | -20
2015-05-16 22:00 | -20
2015-05-16 23:00 | -20
2015-05-17 | -20
2015-05-17 01:00 | -20
2015-05-17 02:00 | -20
2015-05-17 03:00 | -20
2015-05-17 04:00 | -20
2015-05-17 05:00 | -20
2015-05-17 06:00 | -20
2015-05-17 07:00 | -20
2015-05-17 08:00 | 334.8637
2015-05-17 09:00 | 1222.406
2015-05-17 10:00 | 2156.989
2015-05-17 11:00 | 3185.5559
2015-05-17 12:00 | 25894.0746
2015-05-17 13:00 | 25886.9764
2015-05-17 14:00 | 26090.5206
2015-05-17 15:00 | 26183.6454
2015-05-17 16:00 | 25413.7349
2015-05-17 17:00 | 21233.3999
2015-05-17 18:00 | -20
2015-05-17 19:00 | -20
2015-05-17 20:00 | -20
2015-05-17 21:00 | -20
2015-05-17 22:00 | -20
2015-05-17 23:00 | -20
2015-05-18 | -20
2015-05-18 01:00 | -20
2015-05-18 02:00 | -20
2015-05-18 03:00 | -20
2015-05-18 04:00 | -20
2015-05-18 05:00 | -20
2015-05-18 06:00 | -20
2015-05-18 07:00 | -20
2015-05-18 08:00 | 360.8422
2015-05-18 09:00 | 1363.2879
2015-05-18 10:00 | 2537.7398
2015-05-18 11:00 | 26091.5745
2015-05-18 12:00 | 25582.9835
2015-05-18 13:00 | 25310.4518
2015-05-18 14:00 | 25674.3127
2015-05-18 15:00 | 25824.0762
2015-05-18 16:00 | 24918.045
2015-05-18 17:00 | 20706.3614
2015-05-18 18:00 | -20
2015-05-18 19:00 | -20
2015-05-18 20:00 | -20
2015-05-18 21:00 | -20
2015-05-18 22:00 | -20
2015-05-18 23:00 | -20
2015-05-19 | -20
2015-05-19 01:00 | -20
2015-05-19 02:00 | -20
2015-05-19 03:00 | -20
2015-05-19 04:00 | -20
2015-05-19 05:00 | -20
2015-05-19 06:00 | -20
2015-05-19 07:00 | -20
2015-05-19 08:00 | 391.9957
2015-05-19 09:00 | 1588.1408
2015-05-19 10:00 | 2576.5098
2015-05-19 11:00 | 5304.2385
2015-05-19 12:00 | 8356.1642
2015-05-19 13:00 | 25309.1427
2015-05-19 14:00 | 25654.6313
2015-05-19 15:00 | 25839.8861
2015-05-19 16:00 | 24927.6304
2015-05-19 17:00 | 20778.6246
2015-05-19 18:00 | -20
2015-05-19 19:00 | -20
2015-05-19 20:00 | -20
2015-05-19 21:00 | -20
2015-05-19 22:00 | -20
2015-05-19 23:00 | -20
2015-05-20 | -20
2015-05-20 01:00 | -20
2015-05-20 02:00 | -20
2015-05-20 03:00 | -20
2015-05-20 04:00 | -20
2015-05-20 05:00 | -20
2015-05-20 06:00 | -20
2015-05-20 07:00 | -20
2015-05-20 08:00 | 249.7276
2015-05-20 09:00 | 1260.5486
2015-05-20 10:00 | 1687.356
2015-05-20 11:00 | 2485.9333
2015-05-20 12:00 | 3877.3152
2015-05-20 13:00 | 10561.6006
2015-05-20 14:00 | 25559.4409
2015-05-20 15:00 | 25828.5481
2015-05-20 16:00 | 25004.605
2015-05-20 17:00 | 20659.0803
2015-05-20 18:00 | -20
2015-05-20 19:00 | -20
2015-05-20 20:00 | -20
2015-05-20 21:00 | -20
2015-05-20 22:00 | -20
2015-05-20 23:00 | -20
2015-05-21 | -20
2015-05-21 01:00 | -20
2015-05-21 02:00 | -20
2015-05-21 03:00 | -20
2015-05-21 04:00 | -20
2015-05-21 05:00 | -20
2015-05-21 06:00 | -20
2015-05-21 07:00 | -20
2015-05-21 08:00 | 17570.5737
2015-05-21 09:00 | 24358.0931
2015-05-21 10:00 | 25645.2664
2015-05-21 11:00 | 25596.3573
2015-05-21 12:00 | 25166.8608
2015-05-21 13:00 | 25165.1371
2015-05-21 14:00 | 25517.3165
2015-05-21 15:00 | 25694.3717
2015-05-21 16:00 | 24848.3421
2015-05-21 17:00 | 20682.2158
2015-05-21 18:00 | -20
2015-05-21 19:00 | -20
2015-05-21 20:00 | -20
2015-05-21 21:00 | -20
2015-05-21 22:00 | -20
2015-05-21 23:00 | -20
2015-05-22 | -20
2015-05-22 01:00 | -20
2015-05-22 02:00 | -20
2015-05-22 03:00 | -20
2015-05-22 04:00 | -20
2015-05-22 05:00 | -20
2015-05-22 06:00 | -20
2015-05-22 07:00 | -20
2015-05-22 08:00 | 17258.5481
2015-05-22 09:00 | 24376.6638
2015-05-22 10:00 | 25883.7441
2015-05-22 11:00 | 25791.6239
2015-05-22 12:00 | 25384.4028
2015-05-22 13:00 | 11338.6659
2015-05-22 14:00 | 25842.2527
2015-05-22 15:00 | 6469.7471
2015-05-22 16:00 | 2852.0135
2015-05-22 17:00 | 20730.1342
2015-05-22 18:00 | -20
2015-05-22 19:00 | -20
2015-05-22 20:00 | -20
2015-05-22 21:00 | -20
2015-05-22 22:00 | -20
2015-05-22 23:00 | -20
2015-05-23 | -20
2015-05-23 01:00 | -20
2015-05-23 02:00 | -20
2015-05-23 03:00 | -20
2015-05-23 04:00 | -20
2015-05-23 05:00 | -20
2015-05-23 06:00 | -20
2015-05-23 07:00 | -20
2015-05-23 08:00 | 158.1439
2015-05-23 09:00 | 622.9608
2015-05-23 10:00 | 923.6713
2015-05-23 11:00 | 1289.3274
2015-05-23 12:00 | 2212.4883
2015-05-23 13:00 | 1550.7915
2015-05-23 14:00 | 3028.9309
2015-05-23 15:00 | 2706.4053
2015-05-23 16:00 | 1905.3961
2015-05-23 17:00 | 20299.0691
2015-05-23 18:00 | -20
2015-05-23 19:00 | -20
2015-05-23 20:00 | -20
2015-05-23 21:00 | -20
2015-05-23 22:00 | -20
2015-05-23 23:00 | -20
2015-05-24 | -20
2015-05-24 01:00 | -20
2015-05-24 02:00 | -20
2015-05-24 03:00 | -20
2015-05-24 04:00 | -20
2015-05-24 05:00 | -20
2015-05-24 06:00 | -20
2015-05-24 07:00 | -20
2015-05-24 08:00 | 193.0673
2015-05-24 09:00 | 1014.2049
2015-05-24 10:00 | 1547.6967
2015-05-24 11:00 | 5935.1409
2015-05-24 12:00 | 7375.042
2015-05-24 13:00 | 25298.6105
2015-05-24 14:00 | 25502.7
2015-05-24 15:00 | 25756.6555
2015-05-24 16:00 | 24830.8811
2015-05-24 17:00 | 20377.2776
2015-05-24 18:00 | -20
2015-05-24 19:00 | -20
2015-05-24 20:00 | -20
2015-05-24 21:00 | -20
2015-05-24 22:00 | -20
2015-05-24 23:00 | -20
2015-05-25 | -20
2015-05-25 01:00 | -20
2015-05-25 02:00 | -20
2015-05-25 03:00 | -20
2015-05-25 04:00 | -20
2015-05-25 05:00 | -20
2015-05-25 06:00 | -20
2015-05-25 07:00 | -20
2015-05-25 08:00 | 217.3257
2015-05-25 09:00 | 1000.9788
2015-05-25 10:00 | 1900.4334
2015-05-25 11:00 | 2842.4598
2015-05-25 12:00 | 7152.2267
2015-05-25 13:00 | 7398.4007
2015-05-25 14:00 | 6338.0513
2015-05-25 15:00 | 4774.5872
2015-05-25 16:00 | 2571.4407
2015-05-25 17:00 | 777.1159
2015-05-25 18:00 | -20
2015-05-25 19:00 | -20
2015-05-25 20:00 | -20
2015-05-25 21:00 | -20
2015-05-25 22:00 | -20
2015-05-25 23:00 | -20
2015-05-26 | -20
2015-05-26 01:00 | -20
2015-05-26 02:00 | -20
2015-05-26 03:00 | -20
2015-05-26 04:00 | -20
2015-05-26 05:00 | -20
2015-05-26 06:00 | -20
2015-05-26 07:00 | -20
2015-05-26 08:00 | 15783.9185
2015-05-26 09:00 | 23593.7679
2015-05-26 10:00 | 25627.7522
2015-05-26 11:00 | 25491.2737
2015-05-26 12:00 | 24831.6239
2015-05-26 13:00 | 24699.7446
2015-05-26 14:00 | 25128.1187
2015-05-26 15:00 | 25385.4931
2015-05-26 16:00 | 24433.6815
2015-05-26 17:00 | 19934.3719
2015-05-26 18:00 | -20
2015-05-26 19:00 | -20
2015-05-26 20:00 | -20
2015-05-26 21:00 | -20
2015-05-26 22:00 | -20
2015-05-26 23:00 | -20
2015-05-27 | -20
2015-05-27 01:00 | -20
2015-05-27 02:00 | -20
2015-05-27 03:00 | -20
2015-05-27 04:00 | -20
2015-05-27 05:00 | -20
2015-05-27 06:00 | -20
2015-05-27 07:00 | -20
2015-05-27 08:00 | 15921.1937
2015-05-27 09:00 | 23564.6586
2015-05-27 10:00 | 24855.7383
2015-05-27 11:00 | 24738.194
2015-05-27 12:00 | 24443.7441
2015-05-27 13:00 | 24746.3367
2015-05-27 14:00 | 24950.6817
2015-05-27 15:00 | 25250.5013
2015-05-27 16:00 | 24424.9707
2015-05-27 17:00 | 20108.5079
2015-05-27 18:00 | -20
2015-05-27 19:00 | -20
2015-05-27 20:00 | -20
2015-05-27 21:00 | -20
2015-05-27 22:00 | -20
2015-05-27 23:00 | -20
2015-05-28 | -20
2015-05-28 01:00 | -20
2015-05-28 02:00 | -20
2015-05-28 03:00 | -20
2015-05-28 04:00 | -20
2015-05-28 05:00 | -20
2015-05-28 06:00 | -20
2015-05-28 07:00 | -20
2015-05-28 08:00 | 374.5545
2015-05-28 09:00 | 2052.1132
2015-05-28 10:00 | 4308.5369
2015-05-28 11:00 | 25287.9605
2015-05-28 12:00 | 24858.3074
2015-05-28 13:00 | 24759.2066
2015-05-28 14:00 | 25184.3981
2015-05-28 15:00 | 25565.0842
2015-05-28 16:00 | 24698.8273
2015-05-28 17:00 | 20165.3484
2015-05-28 18:00 | -20
2015-05-28 19:00 | -20
2015-05-28 20:00 | -20
2015-05-28 21:00 | -20
2015-05-28 22:00 | -20
2015-05-28 23:00 | -20
2015-05-29 | -20
2015-05-29 01:00 | -20
2015-05-29 02:00 | -20
2015-05-29 03:00 | -20
2015-05-29 04:00 | -20
2015-05-29 05:00 | -20
2015-05-29 06:00 | -20
2015-05-29 07:00 | -20
2015-05-29 08:00 | 222.5795
2015-05-29 09:00 | 1502.1312
2015-05-29 10:00 | 4430.4338
2015-05-29 11:00 | 8381.4171
2015-05-29 12:00 | 11249.1321
2015-05-29 13:00 | 11637.9359
2015-05-29 14:00 | 9963.6464
2015-05-29 15:00 | 5319.6263
2015-05-29 16:00 | 2858.2289
2015-05-29 17:00 | 20438.9215
2015-05-29 18:00 | -20
2015-05-29 19:00 | -20
2015-05-29 20:00 | -20
2015-05-29 21:00 | -20
2015-05-29 22:00 | -20
2015-05-29 23:00 | -20
2015-05-30 | -20
2015-05-30 01:00 | -20
2015-05-30 02:00 | -20
2015-05-30 03:00 | -20
2015-05-30 04:00 | -20
2015-05-30 05:00 | -20
2015-05-30 06:00 | -20
2015-05-30 07:00 | -20
2015-05-30 08:00 | 344.9559
2015-05-30 09:00 | 24084.2455
2015-05-30 10:00 | 25708.4001
2015-05-30 11:00 | 25406.2626
2015-05-30 12:00 | 25022.3386
2015-05-30 13:00 | 25111.8917
2015-05-30 14:00 | 25432.8162
2015-05-30 15:00 | 25629.1333
2015-05-30 16:00 | 24681.7953
2015-05-30 17:00 | 20128.1147
2015-05-30 18:00 | -20
2015-05-30 19:00 | -20
2015-05-30 20:00 | -20
2015-05-30 21:00 | -20
2015-05-30 22:00 | -20
2015-05-30 23:00 | -20
2015-05-31 | -20
2015-05-31 01:00 | -20
2015-05-31 02:00 | -20
2015-05-31 03:00 | -20
2015-05-31 04:00 | -20
2015-05-31 05:00 | -20
2015-05-31 06:00 | -20
2015-05-31 07:00 | -20
2015-05-31 08:00 | 16371.7803
2015-05-31 09:00 | 24283.1541
2015-05-31 10:00 | 25637.7397
2015-05-31 11:00 | 25515.6944
2015-05-31 12:00 | 25286.8157
2015-05-31 13:00 | 25304.8871
2015-05-31 14:00 | 25770.915
2015-05-31 15:00 | 25900.9293
2015-05-31 16:00 | 24975.8623
2015-05-31 17:00 | 20439.584
2015-05-31 18:00 | -20
2015-05-31 19:00 | -20
2015-05-31 20:00 | -20
2015-05-31 21:00 | -20
2015-05-31 22:00 | -20
2015-05-31 23:00 | -20
2015-06-01 | -20
2015-06-01 01:00 | -20
2015-06-01 02:00 | -20
2015-06-01 03:00 | -20
2015-06-01 04:00 | -20
2015-06-01 05:00 | -20
2015-06-01 06:00 | -20
2015-06-01 07:00 | -20
2015-06-01 08:00 | 16329.1054
2015-06-01 09:00 | 24485.1656
2015-06-01 10:00 | 25683.6365
2015-06-01 11:00 | 25233.141
2015-06-01 12:00 | 25231.4253
2015-06-01 13:00 | 25096.2957
2015-06-01 14:00 | 25420.6052
2015-06-01 15:00 | 25711.5239
2015-06-01 16:00 | 24855.9292
2015-06-01 17:00 | 20368.8011
2015-06-01 18:00 | -20
2015-06-01 19:00 | -20
2015-06-01 20:00 | -20
2015-06-01 21:00 | -20
2015-06-01 22:00 | -20
2015-06-01 23:00 | -20
2015-06-02 | -20
2015-06-02 01:00 | -20
2015-06-02 02:00 | -20
2015-06-02 03:00 | -20
2015-06-02 04:00 | -20
2015-06-02 05:00 | -20
2015-06-02 06:00 | -20
2015-06-02 07:00 | -20
2015-06-02 08:00 | 15558.0319
2015-06-02 09:00 | 23591.5216
2015-06-02 10:00 | 24928.322
2015-06-02 11:00 | 24827.0615
2015-06-02 12:00 | 24534.024
2015-06-02 13:00 | 24619.363
2015-06-02 14:00 | 24922.2621
2015-06-02 15:00 | 25084.7242
2015-06-02 16:00 | 24193.7399
2015-06-02 17:00 | 19698.4808
2015-06-02 18:00 | -20
2015-06-02 19:00 | -20
2015-06-02 20:00 | -20
2015-06-02 21:00 | -20
2015-06-02 22:00 | -20
2015-06-02 23:00 | -20
2015-06-03 | -20
2015-06-03 01:00 | -20
2015-06-03 02:00 | -20
2015-06-03 03:00 | -20
2015-06-03 04:00 | -20
2015-06-03 05:00 | -20
2015-06-03 06:00 | -20
2015-06-03 07:00 | -20
2015-06-03 08:00 | 15234.646
2015-06-03 09:00 | 23834.4412
2015-06-03 10:00 | 25602.7521
2015-06-03 11:00 | 7928.4389
2015-06-03 12:00 | 10753.0683
2015-06-03 13:00 | 25298.8066
2015-06-03 14:00 | 25624.7522
2015-06-03 15:00 | 25876.7303
2015-06-03 16:00 | 24944.3943
2015-06-03 17:00 | 20454.8081
2015-06-03 18:00 | -20
2015-06-03 19:00 | -20
2015-06-03 20:00 | -20
2015-06-03 21:00 | -20
2015-06-03 22:00 | -20
2015-06-03 23:00 | -20
2015-06-04 | -20
2015-06-04 01:00 | -20
2015-06-04 02:00 | -20
2015-06-04 03:00 | -20
2015-06-04 04:00 | -20
2015-06-04 05:00 | -20
2015-06-04 06:00 | -20
2015-06-04 07:00 | -20
2015-06-04 08:00 | 377.9746
2015-06-04 09:00 | 24327.3297
2015-06-04 10:00 | 26073.005
2015-06-04 11:00 | 26012.361
2015-06-04 12:00 | 25398.9303
2015-06-04 13:00 | 10076.7398
2015-06-04 14:00 | 9713.4848
2015-06-04 15:00 | 26110.6199
2015-06-04 16:00 | 3361.7477
2015-06-04 17:00 | 20866.662
2015-06-04 18:00 | -20
2015-06-04 19:00 | -20
2015-06-04 20:00 | -20
2015-06-04 21:00 | -20
2015-06-04 22:00 | -20
2015-06-04 23:00 | -20
2015-06-05 | -20
2015-06-05 01:00 | -20
2015-06-05 02:00 | -20
2015-06-05 03:00 | -20
2015-06-05 04:00 | -20
2015-06-05 05:00 | -20
2015-06-05 06:00 | -20
2015-06-05 07:00 | -20
2015-06-05 08:00 | 164.996
2015-06-05 09:00 | 24760.1878
2015-06-05 10:00 | 4380.8294
2015-06-05 11:00 | 26283.021
2015-06-05 12:00 | 25689.3687
2015-06-05 13:00 | 25507.2525
2015-06-05 14:00 | 25885.8668
2015-06-05 15:00 | 26224.6075
2015-06-05 16:00 | 25323.3907
2015-06-05 17:00 | 20734.8312
2015-06-05 18:00 | -20
2015-06-05 19:00 | -20
2015-06-05 20:00 | -20
2015-06-05 21:00 | -20
2015-06-05 22:00 | -20
2015-06-05 23:00 | -20
2015-06-06 | -20
2015-06-06 01:00 | -20
2015-06-06 02:00 | -20
2015-06-06 03:00 | -20
2015-06-06 04:00 | -20
2015-06-06 05:00 | -20
2015-06-06 06:00 | -20
2015-06-06 07:00 | -20
2015-06-06 08:00 | 46.0789
2015-06-06 09:00 | 1257.1225
2015-06-06 10:00 | 2151.2352
2015-06-06 11:00 | 4630.8494
2015-06-06 12:00 | 25680.9753
2015-06-06 13:00 | 25501.1094
2015-06-06 14:00 | 25736.1845
2015-06-06 15:00 | 25904.4198
2015-06-06 16:00 | 24967.7664
2015-06-06 17:00 | 20485.6873
2015-06-06 18:00 | -20
2015-06-06 19:00 | -20
2015-06-06 20:00 | -20
2015-06-06 21:00 | -20
2015-06-06 22:00 | -20
2015-06-06 23:00 | -20
2015-06-07 | -20
2015-06-07 01:00 | -20
2015-06-07 02:00 | -20
2015-06-07 03:00 | -20
2015-06-07 04:00 | -20
2015-06-07 05:00 | -20
2015-06-07 06:00 | -20
2015-06-07 07:00 | -20
2015-06-07 08:00 | 86.3268
2015-06-07 09:00 | 2060.7564
2015-06-07 10:00 | 25621.1766
2015-06-07 11:00 | 25501.2357
2015-06-07 12:00 | 25010.4751
2015-06-07 13:00 | 24869.2359
2015-06-07 14:00 | 25240.6189
2015-06-07 15:00 | 25480.685
2015-06-07 16:00 | 24573.6854
2015-06-07 17:00 | 19936.7847
2015-06-07 18:00 | -20
2015-06-07 19:00 | -20
2015-06-07 20:00 | -20
2015-06-07 21:00 | -20
2015-06-07 22:00 | -20
2015-06-07 23:00 | -20
2015-06-08 | -20
2015-06-08 01:00 | -20
2015-06-08 02:00 | -20
2015-06-08 03:00 | -20
2015-06-08 04:00 | -20
2015-06-08 05:00 | -20
2015-06-08 06:00 | -20
2015-06-08 07:00 | -20
2015-06-08 08:00 | -20
2015-06-08 09:00 | 1044.8695
2015-06-08 10:00 | 1700.337
2015-06-08 11:00 | 25159.0445
2015-06-08 12:00 | 24740.2636
2015-06-08 13:00 | 24620.2569
2015-06-08 14:00 | 25174.5964
2015-06-08 15:00 | 25464.6459
2015-06-08 16:00 | 24678.409
2015-06-08 17:00 | 20144.4441
2015-06-08 18:00 | -20
2015-06-08 19:00 | -20
2015-06-08 20:00 | -20
2015-06-08 21:00 | -20
2015-06-08 22:00 | -20
2015-06-08 23:00 | -20
2015-06-09 | -20
2015-06-09 01:00 | -20
2015-06-09 02:00 | -20
2015-06-09 03:00 | -20
2015-06-09 04:00 | -20
2015-06-09 05:00 | -20
2015-06-09 06:00 | -20
2015-06-09 07:00 | -20
2015-06-09 08:00 | 140.8823
2015-06-09 09:00 | 23818.6253
2015-06-09 10:00 | 25250.6853
2015-06-09 11:00 | 25091.3276
2015-06-09 12:00 | 24519.3451
2015-06-09 13:00 | 24548.1365
2015-06-09 14:00 | 24988.2901
2015-06-09 15:00 | 25249.1224
2015-06-09 16:00 | 24379.1656
2015-06-09 17:00 | 19971.5966
2015-06-09 18:00 | -20
2015-06-09 19:00 | -20
2015-06-09 20:00 | -20
2015-06-09 21:00 | -20
2015-06-09 22:00 | -20
2015-06-09 23:00 | -20
2015-06-10 | -20
2015-06-10 01:00 | -20
2015-06-10 02:00 | -20
2015-06-10 03:00 | -20
2015-06-10 04:00 | -20
2015-06-10 05:00 | -20
2015-06-10 06:00 | -20
2015-06-10 07:00 | -20
2015-06-10 08:00 | 133.3664
2015-06-10 09:00 | 23270.5806
2015-06-10 10:00 | 24822.5021
2015-06-10 11:00 | 24952.573
2015-06-10 12:00 | 24886.7332
2015-06-10 13:00 | 24704.2697
2015-06-10 14:00 | 24958.3102
2015-06-10 15:00 | 25172.0801
2015-06-10 16:00 | 24284.2189
2015-06-10 17:00 | 19769.0247
2015-06-10 18:00 | -20
2015-06-10 19:00 | -20
2015-06-10 20:00 | -20
2015-06-10 21:00 | -20
2015-06-10 22:00 | -20
2015-06-10 23:00 | -20
2015-06-11 | -20
2015-06-11 01:00 | -20
2015-06-11 02:00 | -20
2015-06-11 03:00 | -20
2015-06-11 04:00 | -20
2015-06-11 05:00 | -20
2015-06-11 06:00 | -20
2015-06-11 07:00 | -20
2015-06-11 08:00 | 124.0083
2015-06-11 09:00 | 23406.6119
2015-06-11 10:00 | 24971.5145
2015-06-11 11:00 | 24968.365
2015-06-11 12:00 | 24608.2665
2015-06-11 13:00 | 24463.2676
2015-06-11 14:00 | 24808.7299
2015-06-11 15:00 | 25070.5581
2015-06-11 16:00 | 24279.382
2015-06-11 17:00 | 20003.6297
2015-06-11 18:00 | -20
2015-06-11 19:00 | -20
2015-06-11 20:00 | -20
2015-06-11 21:00 | -20
2015-06-11 22:00 | -20
2015-06-11 23:00 | -20
2015-06-12 | -20
2015-06-12 01:00 | -20
2015-06-12 02:00 | -20
2015-06-12 03:00 | -20
2015-06-12 04:00 | -20
2015-06-12 05:00 | -20
2015-06-12 06:00 | -20
2015-06-12 07:00 | -20
2015-06-12 08:00 | 119.9493
2015-06-12 09:00 | 23650.6045
2015-06-12 10:00 | 25259.055
2015-06-12 11:00 | 25283.9618
2015-06-12 12:00 | 24795.3386
2015-06-12 13:00 | 24590.8297
2015-06-12 14:00 | 24909.614
2015-06-12 15:00 | 25154.9533
2015-06-12 16:00 | 24260.3522
2015-06-12 17:00 | 19869.5765
2015-06-12 18:00 | -20
2015-06-12 19:00 | -20
2015-06-12 20:00 | -20
2015-06-12 21:00 | -20
2015-06-12 22:00 | -20
2015-06-12 23:00 | -20
2015-06-13 | -20
2015-06-13 01:00 | -20
2015-06-13 02:00 | -20
2015-06-13 03:00 | -20
2015-06-13 04:00 | -20
2015-06-13 05:00 | -20
2015-06-13 06:00 | -20
2015-06-13 07:00 | -20
2015-06-13 08:00 | 118.3797
2015-06-13 09:00 | 23397.3815
2015-06-13 10:00 | 25202.0665
2015-06-13 11:00 | 25340.9553
2015-06-13 12:00 | 24824.322
2015-06-13 13:00 | 24647.918
2015-06-13 14:00 | 25022.8738
2015-06-13 15:00 | 25336.8416
2015-06-13 16:00 | 24424.143
2015-06-13 17:00 | 20067.6581
2015-06-13 18:00 | -20
2015-06-13 19:00 | -20
2015-06-13 20:00 | -20
2015-06-13 21:00 | -20
2015-06-13 22:00 | -20
2015-06-13 23:00 | -20
2015-06-14 | -20
2015-06-14 01:00 | -20
2015-06-14 02:00 | -20
2015-06-14 03:00 | -20
2015-06-14 04:00 | -20
2015-06-14 05:00 | -20
2015-06-14 06:00 | -20
2015-06-14 07:00 | -20
2015-06-14 08:00 | 110.3634
2015-06-14 09:00 | 24211.8663
2015-06-14 10:00 | 25779.1889
2015-06-14 11:00 | 25449.7483
2015-06-14 12:00 | 24663.7005
2015-06-14 13:00 | 24640.2736
2015-06-14 14:00 | 25311.913
2015-06-14 15:00 | 25572.9505
2015-06-14 16:00 | 24791.8414
2015-06-14 17:00 | 20505.2953
2015-06-14 18:00 | -20
2015-06-14 19:00 | -20
2015-06-14 20:00 | -20
2015-06-14 21:00 | -20
2015-06-14 22:00 | -20
2015-06-14 23:00 | -20
2015-06-15 | -20
2015-06-15 01:00 | -20
2015-06-15 02:00 | -20
2015-06-15 03:00 | -20
2015-06-15 04:00 | -20
2015-06-15 05:00 | -20
2015-06-15 06:00 | -20
2015-06-15 07:00 | -20
2015-06-15 08:00 | 105.1793
2015-06-15 09:00 | 24791.895
2015-06-15 10:00 | 26224.7557
2015-06-15 11:00 | 25445.8423
2015-06-15 12:00 | 24921.6792
2015-06-15 13:00 | 25186.9609
2015-06-15 14:00 | 25500.5858
2015-06-15 15:00 | 25828.7703
2015-06-15 16:00 | 25122.7072
2015-06-15 17:00 | 20871.2115
2015-06-15 18:00 | -20
2015-06-15 19:00 | -20
2015-06-15 20:00 | -20
2015-06-15 21:00 | -20
2015-06-15 22:00 | -20
2015-06-15 23:00 | -20
2015-06-16 | -20
2015-06-16 01:00 | -20
2015-06-16 02:00 | -20
2015-06-16 03:00 | -20
2015-06-16 04:00 | -20
2015-06-16 05:00 | -20
2015-06-16 06:00 | -20
2015-06-16 07:00 | -20
2015-06-16 08:00 | 107.6374
2015-06-16 09:00 | 1112.5652
2015-06-16 10:00 | 2431.5066
2015-06-16 11:00 | 3756.1233
2015-06-16 12:00 | 25364.8039
2015-06-16 13:00 | 25218.8004
2015-06-16 14:00 | 25685.3216
2015-06-16 15:00 | 25944.0877
2015-06-16 16:00 | 25127.8214
2015-06-16 17:00 | 20601.6764
2015-06-16 18:00 | -20
2015-06-16 19:00 | -20
2015-06-16 20:00 | -20
2015-06-16 21:00 | -20
2015-06-16 22:00 | -20
2015-06-16 23:00 | -20
2015-06-17 | -20
2015-06-17 01:00 | -20
2015-06-17 02:00 | -20
2015-06-17 03:00 | -20
2015-06-17 04:00 | -20
2015-06-17 05:00 | -20
2015-06-17 06:00 | -20
2015-06-17 07:00 | -20
2015-06-17 08:00 | 100.4187
2015-06-17 09:00 | 819.9111
2015-06-17 10:00 | 1775.565
2015-06-17 11:00 | 25081.1178
2015-06-17 12:00 | 24828.5577
2015-06-17 13:00 | 24642.6642
2015-06-17 14:00 | 25072.6652
2015-06-17 15:00 | 25568.9068
2015-06-17 16:00 | 24726.477
2015-06-17 17:00 | 20262.296
2015-06-17 18:00 | -20
2015-06-17 19:00 | -20
2015-06-17 20:00 | -20
2015-06-17 21:00 | -20
2015-06-17 22:00 | -20
2015-06-17 23:00 | -20
2015-06-18 | -20
2015-06-18 01:00 | -20
2015-06-18 02:00 | -20
2015-06-18 03:00 | -20
2015-06-18 04:00 | -20
2015-06-18 05:00 | -20
2015-06-18 06:00 | -20
2015-06-18 07:00 | -20
2015-06-18 08:00 | 91.0873
2015-06-18 09:00 | 24626.2415
2015-06-18 10:00 | 25905.8333
2015-06-18 11:00 | 25418.875
2015-06-18 12:00 | 24496.4124
2015-06-18 13:00 | 24225.4543
2015-06-18 14:00 | 24888.7113
2015-06-18 15:00 | 25451.3841
2015-06-18 16:00 | 24807.8256
2015-06-18 17:00 | 20645.1169
2015-06-18 18:00 | -20
2015-06-18 19:00 | -20
2015-06-18 20:00 | -20
2015-06-18 21:00 | -20
2015-06-18 22:00 | -20
2015-06-18 23:00 | -20
2015-06-19 | -20
2015-06-19 01:00 | -20
2015-06-19 02:00 | -20
2015-06-19 03:00 | -20
2015-06-19 04:00 | -20
2015-06-19 05:00 | -20
2015-06-19 06:00 | -20
2015-06-19 07:00 | -20
2015-06-19 08:00 | 90.6679
2015-06-19 09:00 | 24029.9377
2015-06-19 10:00 | 26030.5865
2015-06-19 11:00 | 7672.2296
2015-06-19 12:00 | 10241.3231
2015-06-19 13:00 | 24879.2964
2015-06-19 14:00 | 25302.475
2015-06-19 15:00 | 25714.7809
2015-06-19 16:00 | 24947.269
2015-06-19 17:00 | 20553.0614
2015-06-19 18:00 | -20
2015-06-19 19:00 | -20
2015-06-19 20:00 | -20
2015-06-19 21:00 | -20
2015-06-19 22:00 | -20
2015-06-19 23:00 | -20
2015-06-20 | -20
2015-06-20 01:00 | -20
2015-06-20 02:00 | -20
2015-06-20 03:00 | -20
2015-06-20 04:00 | -20
2015-06-20 05:00 | -20
2015-06-20 06:00 | -20
2015-06-20 07:00 | -20
2015-06-20 08:00 | 85.1063
2015-06-20 09:00 | 1954.8209
2015-06-20 10:00 | 25777.5309
2015-06-20 11:00 | 25365.8781
2015-06-20 12:00 | 24786.7515
2015-06-20 13:00 | 24678.1215
2015-06-20 14:00 | 24990.0971
2015-06-20 15:00 | 25353.4478
2015-06-20 16:00 | 24638.3816
2015-06-20 17:00 | 20363.5033
2015-06-20 18:00 | -20
2015-06-20 19:00 | -20
2015-06-20 20:00 | -20
2015-06-20 21:00 | -20
2015-06-20 22:00 | -20
2015-06-20 23:00 | -20
2015-06-21 | -20
2015-06-21 01:00 | -20
2015-06-21 02:00 | -20
2015-06-21 03:00 | -20
2015-06-21 04:00 | -20
2015-06-21 05:00 | -20
2015-06-21 06:00 | -20
2015-06-21 07:00 | -20
2015-06-21 08:00 | -11.3338
2015-06-21 09:00 | 1181.2294
2015-06-21 10:00 | 2747.9914
2015-06-21 11:00 | 4956.0263
2015-06-21 12:00 | 9648.5755
2015-06-21 13:00 | 24003.3277
2015-06-21 14:00 | 24589.2404
2015-06-21 15:00 | 24912.0425
2015-06-21 16:00 | 23845.7735
2015-06-21 17:00 | 19658.4938
2015-06-21 18:00 | -20
2015-06-21 19:00 | -20
2015-06-21 20:00 | -20
2015-06-21 21:00 | -20
2015-06-21 22:00 | -20
2015-06-21 23:00 | -20
2015-06-22 | -20
2015-06-22 01:00 | -20
2015-06-22 02:00 | -20
2015-06-22 03:00 | -20
2015-06-22 04:00 | -20
2015-06-22 05:00 | -20
2015-06-22 06:00 | -20
2015-06-22 07:00 | -20
2015-06-22 08:00 | 79.9306
2015-06-22 09:00 | 977.8267
2015-06-22 10:00 | 2202.8951
2015-06-22 11:00 | 3448.9645
2015-06-22 12:00 | 24343.3863
2015-06-22 13:00 | 24163.9243
2015-06-22 14:00 | 24500.6608
2015-06-22 15:00 | 6300.748
2015-06-22 16:00 | 3356.9544
2015-06-22 17:00 | 992.6393
2015-06-22 18:00 | -20
2015-06-22 19:00 | -20
2015-06-22 20:00 | -20
2015-06-22 21:00 | -20
2015-06-22 22:00 | -20
2015-06-22 23:00 | -20
2015-06-23 | -20
2015-06-23 01:00 | -20
2015-06-23 02:00 | -20
2015-06-23 03:00 | -20
2015-06-23 04:00 | -20
2015-06-23 05:00 | -20
2015-06-23 06:00 | -20
2015-06-23 07:00 | -20
2015-06-23 08:00 | -20
2015-06-23 09:00 | 685.3254
2015-06-23 10:00 | 1105.2002
2015-06-23 11:00 | 25001.5511
2015-06-23 12:00 | 24156.444
2015-06-23 13:00 | 23654.2347
2015-06-23 14:00 | 24094.1015
2015-06-23 15:00 | 24917.8763
2015-06-23 16:00 | 24293.8662
2015-06-23 17:00 | 19970.4198
2015-06-23 18:00 | -20
2015-06-23 19:00 | -20
2015-06-23 20:00 | -20
2015-06-23 21:00 | -20
2015-06-23 22:00 | -20
2015-06-23 23:00 | -20
2015-06-24 | -20
2015-06-24 01:00 | -20
2015-06-24 02:00 | -20
2015-06-24 03:00 | -20
2015-06-24 04:00 | -20
2015-06-24 05:00 | -20
2015-06-24 06:00 | -20
2015-06-24 07:00 | -20
2015-06-24 08:00 | 70.9134
2015-06-24 09:00 | 23118.2272
2015-06-24 10:00 | 24996.7928
2015-06-24 11:00 | 24648.183
2015-06-24 12:00 | 24272.7296
2015-06-24 13:00 | 24330.865
2015-06-24 14:00 | 24780.1317
2015-06-24 15:00 | 25109.4264
2015-06-24 16:00 | 24288.0778
2015-06-24 17:00 | 19857.5377
2015-06-24 18:00 | -20
2015-06-24 19:00 | -20
2015-06-24 20:00 | -20
2015-06-24 21:00 | -20
2015-06-24 22:00 | -20
2015-06-24 23:00 | -20
2015-06-25 | -20
2015-06-25 01:00 | -20
2015-06-25 02:00 | -20
2015-06-25 03:00 | -20
2015-06-25 04:00 | -20
2015-06-25 05:00 | -20
2015-06-25 06:00 | -20
2015-06-25 07:00 | -20
2015-06-25 08:00 | 74.402
2015-06-25 09:00 | 23246.4541
2015-06-25 10:00 | 25247.1056
2015-06-25 11:00 | 24872.1425
2015-06-25 12:00 | 24616.1129
2015-06-25 13:00 | 24732.2884
2015-06-25 14:00 | 25059.0112
2015-06-25 15:00 | 25303.5284
2015-06-25 16:00 | 24555.0339
2015-06-25 17:00 | 20371.8496
2015-06-25 18:00 | -20
2015-06-25 19:00 | -20
2015-06-25 20:00 | -20
2015-06-25 21:00 | -20
2015-06-25 22:00 | -20
2015-06-25 23:00 | -20
2015-06-26 | -20
2015-06-26 01:00 | -20
2015-06-26 02:00 | -20
2015-06-26 03:00 | -20
2015-06-26 04:00 | -20
2015-06-26 05:00 | -20
2015-06-26 06:00 | -20
2015-06-26 07:00 | -20
2015-06-26 08:00 | 76.2274
2015-06-26 09:00 | 23792.5252
2015-06-26 10:00 | 25726.574
2015-06-26 11:00 | 25654.6478
2015-06-26 12:00 | 25128.4495
2015-06-26 13:00 | 24795.7292
2015-06-26 14:00 | 25011.8217
2015-06-26 15:00 | 25393.8499
2015-06-26 16:00 | 24843.5421
2015-06-26 17:00 | 20781.695
2015-06-26 18:00 | -20
2015-06-26 19:00 | -20
2015-06-26 20:00 | -20
2015-06-26 21:00 | -20
2015-06-26 22:00 | -20
2015-06-26 23:00 | -20
2015-06-27 | -20
2015-06-27 01:00 | -20
2015-06-27 02:00 | -20
2015-06-27 03:00 | -20
2015-06-27 04:00 | -20
2015-06-27 05:00 | -20
2015-06-27 06:00 | -20
2015-06-27 07:00 | -20
2015-06-27 08:00 | -20
2015-06-27 09:00 | 956.7713
2015-06-27 10:00 | 1662.3929
2015-06-27 11:00 | 26049.2122
2015-06-27 12:00 | 25378.9406
2015-06-27 13:00 | 25034.6047
2015-06-27 14:00 | 25178.6964
2015-06-27 15:00 | 25360.1512
2015-06-27 16:00 | 24775.9949
2015-06-27 17:00 | 20557.5737
2015-06-27 18:00 | -20
2015-06-27 19:00 | -20
2015-06-27 20:00 | -20
2015-06-27 21:00 | -20
2015-06-27 22:00 | -20
2015-06-27 23:00 | -20
2015-06-28 | -20
2015-06-28 01:00 | -20
2015-06-28 02:00 | -20
2015-06-28 03:00 | -20
2015-06-28 04:00 | -20
2015-06-28 05:00 | -20
2015-06-28 06:00 | -20
2015-06-28 07:00 | -20
2015-06-28 08:00 | -20
2015-06-28 09:00 | 536.7345
2015-06-28 10:00 | 1362.5256
2015-06-28 11:00 | 3701.8129
2015-06-28 12:00 | 6222.129
2015-06-28 13:00 | 8841.0075
2015-06-28 14:00 | 8654.1858
2015-06-28 15:00 | 4575.1376
2015-06-28 16:00 | 2122.6931
2015-06-28 17:00 | 20427.2305
2015-06-28 18:00 | -20
2015-06-28 19:00 | -20
2015-06-28 20:00 | -20
2015-06-28 21:00 | -20
2015-06-28 22:00 | -20
2015-06-28 23:00 | -20
2015-06-29 | -20
2015-06-29 01:00 | -20
2015-06-29 02:00 | -20
2015-06-29 03:00 | -20
2015-06-29 04:00 | -20
2015-06-29 05:00 | -20
2015-06-29 06:00 | -20
2015-06-29 07:00 | -20
2015-06-29 08:00 | -20
2015-06-29 09:00 | 959.6403
2015-06-29 10:00 | 3346.295
2015-06-29 11:00 | 25323.42
2015-06-29 12:00 | 24782.4719
2015-06-29 13:00 | 24612.6296
2015-06-29 14:00 | 25099.2088
2015-06-29 15:00 | 25532.0586
2015-06-29 16:00 | 24905.0225
2015-06-29 17:00 | 20792.6249
2015-06-29 18:00 | -20
2015-06-29 19:00 | -20
2015-06-29 20:00 | -20
2015-06-29 21:00 | -20
2015-06-29 22:00 | -20
2015-06-29 23:00 | -20
2015-06-30 | -20
2015-06-30 01:00 | -20
2015-06-30 02:00 | -20
2015-06-30 03:00 | -20
2015-06-30 04:00 | -20
2015-06-30 05:00 | -20
2015-06-30 06:00 | -20
2015-06-30 07:00 | -20
2015-06-30 08:00 | 66.0865
2015-06-30 09:00 | 23683.3769
2015-06-30 10:00 | 25485.0029
2015-06-30 11:00 | 25323.2318
2015-06-30 12:00 | 24852.6294
2015-06-30 13:00 | 24785.4991
2015-06-30 14:00 | 25115.9713
2015-06-30 15:00 | 25460.3136
2015-06-30 16:00 | 24889.8762
2015-06-30 17:00 | 20849.2553
2015-06-30 18:00 | -20
2015-06-30 19:00 | -20
2015-06-30 20:00 | -20
2015-06-30 21:00 | -20
2015-06-30 22:00 | -20
2015-06-30 23:00 | -20
2015-07-01 | -20
2015-07-01 01:00 | -20
2015-07-01 02:00 | -20
2015-07-01 03:00 | -20
2015-07-01 04:00 | -20
2015-07-01 05:00 | -20
2015-07-01 06:00 | -20
2015-07-01 07:00 | -20
2015-07-01 08:00 | 64.7509
2015-07-01 09:00 | 1545.7562
2015-07-01 10:00 | 3828.1826
2015-07-01 11:00 | 25268.3068
2015-07-01 12:00 | 24667.2841
2015-07-01 13:00 | 24708.9711
2015-07-01 14:00 | 25233.7018
2015-07-01 15:00 | 25516.3485
2015-07-01 16:00 | 24775.071
2015-07-01 17:00 | 20599.6552
2015-07-01 18:00 | -20
2015-07-01 19:00 | -20
2015-07-01 20:00 | -20
2015-07-01 21:00 | -20
2015-07-01 22:00 | -20
2015-07-01 23:00 | -20
2015-07-02 | -20
2015-07-02 01:00 | -20
2015-07-02 02:00 | -20
2015-07-02 03:00 | -20
2015-07-02 04:00 | -20
2015-07-02 05:00 | -20
2015-07-02 06:00 | -20
2015-07-02 07:00 | -20
2015-07-02 08:00 | -20
2015-07-02 09:00 | 979.4757
2015-07-02 10:00 | 1687.7238
2015-07-02 11:00 | 4173.1401
2015-07-02 12:00 | 8791.721
2015-07-02 13:00 | 24399.4103
2015-07-02 14:00 | 24781.9326
2015-07-02 15:00 | 25064.4887
2015-07-02 16:00 | 24451.9477
2015-07-02 17:00 | 20381.0141
2015-07-02 18:00 | -20
2015-07-02 19:00 | -20
2015-07-02 20:00 | -20
2015-07-02 21:00 | -20
2015-07-02 22:00 | -20
2015-07-02 23:00 | -20
2015-07-03 | -20
2015-07-03 01:00 | -20
2015-07-03 02:00 | -20
2015-07-03 03:00 | -20
2015-07-03 04:00 | -20
2015-07-03 05:00 | -20
2015-07-03 06:00 | -20
2015-07-03 07:00 | -20
2015-07-03 08:00 | 60.8756
2015-07-03 09:00 | 23585.3344
2015-07-03 10:00 | 25362.4968
2015-07-03 11:00 | 24952.8131
2015-07-03 12:00 | 24615.8417
2015-07-03 13:00 | 24731.7757
2015-07-03 14:00 | 25021.3113
2015-07-03 15:00 | 25385.9479
2015-07-03 16:00 | 24732.5465
2015-07-03 17:00 | 20808.9088
2015-07-03 18:00 | -20
2015-07-03 19:00 | -20
2015-07-03 20:00 | -20
2015-07-03 21:00 | -20
2015-07-03 22:00 | -20
2015-07-03 23:00 | -20
2015-07-04 | -20
2015-07-04 01:00 | -20
2015-07-04 02:00 | -20
2015-07-04 03:00 | -20
2015-07-04 04:00 | -20
2015-07-04 05:00 | -20
2015-07-04 06:00 | -20
2015-07-04 07:00 | -20
2015-07-04 08:00 | -20
2015-07-04 09:00 | 1072.3043
2015-07-04 10:00 | 2082.6978
2015-07-04 11:00 | 24539.2427
2015-07-04 12:00 | 24622.263
2015-07-04 13:00 | 24348.611
2015-07-04 14:00 | 24708.0045
2015-07-04 15:00 | 25181.7788
2015-07-04 16:00 | 24505.8794
2015-07-04 17:00 | 20483.9166
2015-07-04 18:00 | -20
2015-07-04 19:00 | -20
2015-07-04 20:00 | -20
2015-07-04 21:00 | -20
2015-07-04 22:00 | -20
2015-07-04 23:00 | -20
2015-07-05 | -20
2015-07-05 01:00 | -20
2015-07-05 02:00 | -20
2015-07-05 03:00 | -20
2015-07-05 04:00 | -20
2015-07-05 05:00 | -20
2015-07-05 06:00 | -20
2015-07-05 07:00 | -20
2015-07-05 08:00 | -20
2015-07-05 09:00 | 1422.6743
2015-07-05 10:00 | 24987.8669
2015-07-05 11:00 | 25234.801
2015-07-05 12:00 | 24623.1364
2015-07-05 13:00 | 8185.122
2015-07-05 14:00 | 6789.4082
2015-07-05 15:00 | 2701.9714
2015-07-05 16:00 | 2369.9867
2015-07-05 17:00 | 20245.9838
2015-07-05 18:00 | -20
2015-07-05 19:00 | -20
2015-07-05 20:00 | -20
2015-07-05 21:00 | -20
2015-07-05 22:00 | -20
2015-07-05 23:00 | -20
2015-07-06 | -20
2015-07-06 01:00 | -20
2015-07-06 02:00 | -20
2015-07-06 03:00 | -20
2015-07-06 04:00 | -20
2015-07-06 05:00 | -20
2015-07-06 06:00 | -20
2015-07-06 07:00 | -20
2015-07-06 08:00 | -20
2015-07-06 09:00 | 1411.2316
2015-07-06 10:00 | 4078.2128
2015-07-06 11:00 | 6488.7716
2015-07-06 12:00 | 6811.3645
2015-07-06 13:00 | 5341.5428
2015-07-06 14:00 | 5498.9099
2015-07-06 15:00 | 4242.591
2015-07-06 16:00 | 614.2349
2015-07-06 17:00 | 19741.0045
2015-07-06 18:00 | -20
2015-07-06 19:00 | -20
2015-07-06 20:00 | -20
2015-07-06 21:00 | -20
2015-07-06 22:00 | -20
2015-07-06 23:00 | -20
2015-07-07 | -20
2015-07-07 01:00 | -20
2015-07-07 02:00 | -20
2015-07-07 03:00 | -20
2015-07-07 04:00 | -20
2015-07-07 05:00 | -20
2015-07-07 06:00 | -20
2015-07-07 07:00 | -20
2015-07-07 08:00 | -20
2015-07-07 09:00 | 1160.3144
2015-07-07 10:00 | 4173.8916
2015-07-07 11:00 | 24991.2089
2015-07-07 12:00 | 24645.3578
2015-07-07 13:00 | 24369.1873
2015-07-07 14:00 | 24674.1631
2015-07-07 15:00 | 6048.1671
2015-07-07 16:00 | 24224.5194
2015-07-07 17:00 | 20312.8511
2015-07-07 18:00 | -20
2015-07-07 19:00 | -20
2015-07-07 20:00 | -20
2015-07-07 21:00 | -20
2015-07-07 22:00 | -20
2015-07-07 23:00 | -20
2015-07-08 | -20
2015-07-08 01:00 | -20
2015-07-08 02:00 | -20
2015-07-08 03:00 | -20
2015-07-08 04:00 | -20
2015-07-08 05:00 | -20
2015-07-08 06:00 | -20
2015-07-08 07:00 | -20
2015-07-08 08:00 | 68.4192
2015-07-08 09:00 | 23057.8906
2015-07-08 10:00 | 24968.5861
2015-07-08 11:00 | 24558.0878
2015-07-08 12:00 | 23977.6476
2015-07-08 13:00 | 24121.9688
2015-07-08 14:00 | 24614.1186
2015-07-08 15:00 | 24902.3707
2015-07-08 16:00 | 24321.9004
2015-07-08 17:00 | 20617.7459
2015-07-08 18:00 | -20
2015-07-08 19:00 | -20
2015-07-08 20:00 | -20
2015-07-08 21:00 | -20
2015-07-08 22:00 | -20
2015-07-08 23:00 | -20
2015-07-09 | -20
2015-07-09 01:00 | -20
2015-07-09 02:00 | -20
2015-07-09 03:00 | -20
2015-07-09 04:00 | -20
2015-07-09 05:00 | -20
2015-07-09 06:00 | -20
2015-07-09 07:00 | -20
2015-07-09 08:00 | -20
2015-07-09 09:00 | 1491.3487
2015-07-09 10:00 | 1994.1983
2015-07-09 11:00 | 4624.226
2015-07-09 12:00 | 4715.4674
2015-07-09 13:00 | 7186.412
2015-07-09 14:00 | 9309.8356
2015-07-09 15:00 | 1199.2401
2015-07-09 16:00 | 3471.1081
2015-07-09 17:00 | 20718.8285
2015-07-09 18:00 | -20
2015-07-09 19:00 | -20
2015-07-09 20:00 | -20
2015-07-09 21:00 | -20
2015-07-09 22:00 | -20
2015-07-09 23:00 | -20
2015-07-10 | -20
2015-07-10 01:00 | -20
2015-07-10 02:00 | -20
2015-07-10 03:00 | -20
2015-07-10 04:00 | -20
2015-07-10 05:00 | -20
2015-07-10 06:00 | -20
2015-07-10 07:00 | -20
2015-07-10 08:00 | 2.6978
2015-07-10 09:00 | 2264.6978
2015-07-10 10:00 | 4718.834
2015-07-10 11:00 | 25059.6339
2015-07-10 12:00 | 24508.0906
2015-07-10 13:00 | 24342.1407
2015-07-10 14:00 | 24653.3344
2015-07-10 15:00 | 25138.8142
2015-07-10 16:00 | 24529.5064
2015-07-10 17:00 | 20765.6927
2015-07-10 18:00 | -20
2015-07-10 19:00 | -20
2015-07-10 20:00 | -20
2015-07-10 21:00 | -20
2015-07-10 22:00 | -20
2015-07-10 23:00 | -20
2015-07-11 | -20
2015-07-11 01:00 | -20
2015-07-11 02:00 | -20
2015-07-11 03:00 | -20
2015-07-11 04:00 | -20
2015-07-11 05:00 | -20
2015-07-11 06:00 | -20
2015-07-11 07:00 | -20
2015-07-11 08:00 | -20
2015-07-11 09:00 | 926.3028
2015-07-11 10:00 | 3771.0543
2015-07-11 11:00 | 5631.3805
2015-07-11 12:00 | 8260.5441
2015-07-11 13:00 | 5432.2757
2015-07-11 14:00 | 4520.6643
2015-07-11 15:00 | 4651.9933
2015-07-11 16:00 | 3036.7789
2015-07-11 17:00 | 20819.8402
2015-07-11 18:00 | -20
2015-07-11 19:00 | -20
2015-07-11 20:00 | -20
2015-07-11 21:00 | -20
2015-07-11 22:00 | -20
2015-07-11 23:00 | -20
2015-07-12 | -20
2015-07-12 01:00 | -20
2015-07-12 02:00 | -20
2015-07-12 03:00 | -20
2015-07-12 04:00 | -20
2015-07-12 05:00 | -20
2015-07-12 06:00 | -20
2015-07-12 07:00 | -20
2015-07-12 08:00 | -20
2015-07-12 09:00 | 1825.9419
2015-07-12 10:00 | 2272.3138
2015-07-12 11:00 | 1639.8955
2015-07-12 12:00 | 2295.9879
2015-07-12 13:00 | 1682.9557
2015-07-12 14:00 | 1486.9073
2015-07-12 15:00 | 2321.8673
2015-07-12 16:00 | 1332.3788
2015-07-12 17:00 | 448.1172
2015-07-12 18:00 | -20
2015-07-12 19:00 | -20
2015-07-12 20:00 | -20
2015-07-12 21:00 | -20
2015-07-12 22:00 | -20
2015-07-12 23:00 | -20
2015-07-13 | -20
2015-07-13 01:00 | -20
2015-07-13 02:00 | -20
2015-07-13 03:00 | -20
2015-07-13 04:00 | -20
2015-07-13 05:00 | -20
2015-07-13 06:00 | -20
2015-07-13 07:00 | -20
2015-07-13 08:00 | -20
2015-07-13 09:00 | 636.4724
2015-07-13 10:00 | 25060.7849
2015-07-13 11:00 | 25028.915
2015-07-13 12:00 | 24665.4798
2015-07-13 13:00 | 24786.4508
2015-07-13 14:00 | 25048.2042
2015-07-13 15:00 | 25323.5733
2015-07-13 16:00 | 24645.6265
2015-07-13 17:00 | 20918.3481
2015-07-13 18:00 | -20
2015-07-13 19:00 | -20
2015-07-13 20:00 | -20
2015-07-13 21:00 | -20
2015-07-13 22:00 | -20
2015-07-13 23:00 | -20
2015-07-14 | -20
2015-07-14 01:00 | -20
2015-07-14 02:00 | -20
2015-07-14 03:00 | -20
2015-07-14 04:00 | -20
2015-07-14 05:00 | -20
2015-07-14 06:00 | -20
2015-07-14 07:00 | -20
2015-07-14 08:00 | 82.4994
2015-07-14 09:00 | 23667.528
2015-07-14 10:00 | 25643.4736
2015-07-14 11:00 | 25385.7561
2015-07-14 12:00 | 24738.6734
2015-07-14 13:00 | 24969.3075
2015-07-14 14:00 | 25171.7704
2015-07-14 15:00 | 25381.6111
2015-07-14 16:00 | 24630.0596
2015-07-14 17:00 | 20922.5753
2015-07-14 18:00 | -20
2015-07-14 19:00 | -20
2015-07-14 20:00 | -20
2015-07-14 21:00 | -20
2015-07-14 22:00 | -20
2015-07-14 23:00 | -20
2015-07-15 | -20
2015-07-15 01:00 | -20
2015-07-15 02:00 | -20
2015-07-15 03:00 | -20
2015-07-15 04:00 | -20
2015-07-15 05:00 | -20
2015-07-15 06:00 | -20
2015-07-15 07:00 | -20
2015-07-15 08:00 | 92.5172
2015-07-15 09:00 | 24016.3815
2015-07-15 10:00 | 25978.2626
2015-07-15 11:00 | 25671.3243
2015-07-15 12:00 | 24941.037
2015-07-15 13:00 | 11027.1802
2015-07-15 14:00 | 11022.6875
2015-07-15 15:00 | 5848.8836
2015-07-15 16:00 | 3615.1978
2015-07-15 17:00 | 21385.1658
2015-07-15 18:00 | -20
2015-07-15 19:00 | -20
2015-07-15 20:00 | -20
2015-07-15 21:00 | -20
2015-07-15 22:00 | -20
2015-07-15 23:00 | -20
2015-07-16 | -20
2015-07-16 01:00 | -20
2015-07-16 02:00 | -20
2015-07-16 03:00 | -20
2015-07-16 04:00 | -20
2015-07-16 05:00 | -20
2015-07-16 06:00 | -20
2015-07-16 07:00 | -20
2015-07-16 08:00 | 98.7934
2015-07-16 09:00 | 24166.4074
2015-07-16 10:00 | 26143.341
2015-07-16 11:00 | 25824.8902
2015-07-16 12:00 | 25024.0268
2015-07-16 13:00 | 25497.6257
2015-07-16 14:00 | 25770.0647
2015-07-16 15:00 | 25993.891
2015-07-16 16:00 | 25274.8757
2015-07-16 17:00 | 21785.4118
2015-07-16 18:00 | -20
2015-07-16 19:00 | -20
2015-07-16 20:00 | -20
2015-07-16 21:00 | -20
2015-07-16 22:00 | -20
2015-07-16 23:00 | -20
2015-07-17 | -20
2015-07-17 01:00 | -20
2015-07-17 02:00 | -20
2015-07-17 03:00 | -20
2015-07-17 04:00 | -20
2015-07-17 05:00 | -20
2015-07-17 06:00 | -20
2015-07-17 07:00 | -20
2015-07-17 08:00 | 105.7492
2015-07-17 09:00 | 24014.1973
2015-07-17 10:00 | 25658.9479
2015-07-17 11:00 | 25496.3666
2015-07-17 12:00 | 25125.6421
2015-07-17 13:00 | 25016.9599
2015-07-17 14:00 | 25360.3623
2015-07-17 15:00 | 25656.7244
2015-07-17 16:00 | 24880.5835
2015-07-17 17:00 | 21497.6893
2015-07-17 18:00 | -20
2015-07-17 19:00 | -20
2015-07-17 20:00 | -20
2015-07-17 21:00 | -20
2015-07-17 22:00 | -20
2015-07-17 23:00 | -20
2015-07-18 | -20
2015-07-18 01:00 | -20
2015-07-18 02:00 | -20
2015-07-18 03:00 | -20
2015-07-18 04:00 | -20
2015-07-18 05:00 | -20
2015-07-18 06:00 | -20
2015-07-18 07:00 | -20
2015-07-18 08:00 | 111.6254
2015-07-18 09:00 | 23839.3427
2015-07-18 10:00 | 25633.0164
2015-07-18 11:00 | 25879.7195
2015-07-18 12:00 | 25445.2689
2015-07-18 13:00 | 25133.1591
2015-07-18 14:00 | 25343.2906
2015-07-18 15:00 | 25801.377
2015-07-18 16:00 | 25196.2709
2015-07-18 17:00 | 21572.3408
2015-07-18 18:00 | -20
2015-07-18 19:00 | -20
2015-07-18 20:00 | -20
2015-07-18 21:00 | -20
2015-07-18 22:00 | -20
2015-07-18 23:00 | -20
2015-07-19 | -20
2015-07-19 01:00 | -20
2015-07-19 02:00 | -20
2015-07-19 03:00 | -20
2015-07-19 04:00 | -20
2015-07-19 05:00 | -20
2015-07-19 06:00 | -20
2015-07-19 07:00 | -20
2015-07-19 08:00 | -20
2015-07-19 09:00 | 812.4676
2015-07-19 10:00 | 2995.2197
2015-07-19 11:00 | 2618.9609
2015-07-19 12:00 | 4460.3979
2015-07-19 13:00 | 2924.2228
2015-07-19 14:00 | 4294.4757
2015-07-19 15:00 | 5364.1764
2015-07-19 16:00 | 24999.7046
2015-07-19 17:00 | 21514.4589
2015-07-19 18:00 | -20
2015-07-19 19:00 | -20
2015-07-19 20:00 | -20
2015-07-19 21:00 | -20
2015-07-19 22:00 | -20
2015-07-19 23:00 | -20
2015-07-20 | -20
2015-07-20 01:00 | -20
2015-07-20 02:00 | -20
2015-07-20 03:00 | -20
2015-07-20 04:00 | -20
2015-07-20 05:00 | -20
2015-07-20 06:00 | -20
2015-07-20 07:00 | -20
2015-07-20 08:00 | 123.4252
2015-07-20 09:00 | 24307.6753
2015-07-20 10:00 | 26224.7673
2015-07-20 11:00 | 25772.6811
2015-07-20 12:00 | 25522.1517
2015-07-20 13:00 | 25431.2201
2015-07-20 14:00 | 25704.4138
2015-07-20 15:00 | 25915.785
2015-07-20 16:00 | 25300.5595
2015-07-20 17:00 | 21925.5594
2015-07-20 18:00 | -20
2015-07-20 19:00 | -20
2015-07-20 20:00 | -20
2015-07-20 21:00 | -20
2015-07-20 22:00 | -20
2015-07-20 23:00 | -20
2015-07-21 | -20
2015-07-21 01:00 | -20
2015-07-21 02:00 | -20
2015-07-21 03:00 | -20
2015-07-21 04:00 | -20
2015-07-21 05:00 | -20
2015-07-21 06:00 | -20
2015-07-21 07:00 | -20
2015-07-21 08:00 | 76.3536
2015-07-21 09:00 | 1918.9501
2015-07-21 10:00 | 3149.8462
2015-07-21 11:00 | 6591.1579
2015-07-21 12:00 | 6211.0388
2015-07-21 13:00 | 11169.1325
2015-07-21 14:00 | 10787.0108
2015-07-21 15:00 | 26506.9312
2015-07-21 16:00 | 25843.0134
2015-07-21 17:00 | 22311.4971
2015-07-21 18:00 | -20
2015-07-21 19:00 | -20
2015-07-21 20:00 | -20
2015-07-21 21:00 | -20
2015-07-21 22:00 | -20
2015-07-21 23:00 | -20
2015-07-22 | -20
2015-07-22 01:00 | -20
2015-07-22 02:00 | -20
2015-07-22 03:00 | -20
2015-07-22 04:00 | -20
2015-07-22 05:00 | -20
2015-07-22 06:00 | -20
2015-07-22 07:00 | -20
2015-07-22 08:00 | -11.4094
2015-07-22 09:00 | 449.0787
2015-07-22 10:00 | 884.9992
2015-07-22 11:00 | 4016.4469
2015-07-22 12:00 | 6232.4897
2015-07-22 13:00 | 3433.5589
2015-07-22 14:00 | 5803.237
2015-07-22 15:00 | 8149.9783
2015-07-22 16:00 | 25164.971
2015-07-22 17:00 | 21806.829
2015-07-22 18:00 | -20
2015-07-22 19:00 | -20
2015-07-22 20:00 | -20
2015-07-22 21:00 | -20
2015-07-22 22:00 | -20
2015-07-22 23:00 | -20
2015-07-23 | -20
2015-07-23 01:00 | -20
2015-07-23 02:00 | -20
2015-07-23 03:00 | -20
2015-07-23 04:00 | -20
2015-07-23 05:00 | -20
2015-07-23 06:00 | -20
2015-07-23 07:00 | -20
2015-07-23 08:00 | 141.1142
2015-07-23 09:00 | 24224.3043
2015-07-23 10:00 | 25892.2662
2015-07-23 11:00 | 25944.9997
2015-07-23 12:00 | 25638.411
2015-07-23 13:00 | 25565.3822
2015-07-23 14:00 | 25881.5116
2015-07-23 15:00 | 26181.9166
2015-07-23 16:00 | 25625.581
2015-07-23 17:00 | 22322.299
2015-07-23 18:00 | -20
2015-07-23 19:00 | -20
2015-07-23 20:00 | -20
2015-07-23 21:00 | -20
2015-07-23 22:00 | -20
2015-07-23 23:00 | -20
2015-07-24 | -20
2015-07-24 01:00 | -20
2015-07-24 02:00 | -20
2015-07-24 03:00 | -20
2015-07-24 04:00 | -20
2015-07-24 05:00 | -20
2015-07-24 06:00 | -20
2015-07-24 07:00 | -20
2015-07-24 08:00 | 148.8821
2015-07-24 09:00 | 24715.9492
2015-07-24 10:00 | 26399.0649
2015-07-24 11:00 | 25992.3745
2015-07-24 12:00 | 25522.1224
2015-07-24 13:00 | 26117.6579
2015-07-24 14:00 | 26401.5005
2015-07-24 15:00 | 26433.5539
2015-07-24 16:00 | 25607.4364
2015-07-24 17:00 | 1440.5966
2015-07-24 18:00 | 5599.5581
2015-07-24 19:00 | -20
2015-07-24 20:00 | -20
2015-07-24 21:00 | -20
2015-07-24 22:00 | -20
2015-07-24 23:00 | -20
2015-07-25 | -20
2015-07-25 01:00 | -20
2015-07-25 02:00 | -20
2015-07-25 03:00 | -20
2015-07-25 04:00 | -20
2015-07-25 05:00 | -20
2015-07-25 06:00 | -20
2015-07-25 07:00 | -20
2015-07-25 08:00 | 72.4697
2015-07-25 09:00 | 1448.2113
2015-07-25 10:00 | 3788.1177
2015-07-25 11:00 | 25807.8186
2015-07-25 12:00 | 25755.0165
2015-07-25 13:00 | 25889.2341
2015-07-25 14:00 | 26218.1835
2015-07-25 15:00 | 26531.308
2015-07-25 16:00 | 26009.0132
2015-07-25 17:00 | 22922.8644
2015-07-25 18:00 | 6296.4404
2015-07-25 19:00 | -20
2015-07-25 20:00 | -20
2015-07-25 21:00 | -20
2015-07-25 22:00 | -20
2015-07-25 23:00 | -20
2015-07-26 | -20
2015-07-26 01:00 | -20
2015-07-26 02:00 | -20
2015-07-26 03:00 | -20
2015-07-26 04:00 | -20
2015-07-26 05:00 | -20
2015-07-26 06:00 | -20
2015-07-26 07:00 | -20
2015-07-26 08:00 | 186.6604
2015-07-26 09:00 | 1462.019
2015-07-26 10:00 | 2925.4347
2015-07-26 11:00 | 26677.5296
2015-07-26 12:00 | 26089.5496
2015-07-26 13:00 | 25757.2342
2015-07-26 14:00 | 26040.8952
2015-07-26 15:00 | 26331.0042
2015-07-26 16:00 | 25765.0948
2015-07-26 17:00 | 22537.037
2015-07-26 18:00 | 6300.0613
2015-07-26 19:00 | -20
2015-07-26 20:00 | -20
2015-07-26 21:00 | -20
2015-07-26 22:00 | -20
2015-07-26 23:00 | -20
2015-07-27 | -20
2015-07-27 01:00 | -20
2015-07-27 02:00 | -20
2015-07-27 03:00 | -20
2015-07-27 04:00 | -20
2015-07-27 05:00 | -20
2015-07-27 06:00 | -20
2015-07-27 07:00 | -20
2015-07-27 08:00 | 166.9924
2015-07-27 09:00 | 1245.9567
2015-07-27 10:00 | 2612.4693
2015-07-27 11:00 | 26571.9334
2015-07-27 12:00 | 26184.8071
2015-07-27 13:00 | 25943.8649
2015-07-27 14:00 | 26210.7814
2015-07-27 15:00 | 26460.4111
2015-07-27 16:00 | 25899.1725
2015-07-27 17:00 | 22560.4903
2015-07-27 18:00 | 6451.0875
2015-07-27 19:00 | -20
2015-07-27 20:00 | -20
2015-07-27 21:00 | -20
2015-07-27 22:00 | -20
2015-07-27 23:00 | -20
2015-07-28 | -20
2015-07-28 01:00 | -20
2015-07-28 02:00 | -20
2015-07-28 03:00 | -20
2015-07-28 04:00 | -20
2015-07-28 05:00 | -20
2015-07-28 06:00 | -20
2015-07-28 07:00 | -20
2015-07-28 08:00 | 315.7867
2015-07-28 09:00 | 25039.6048
2015-07-28 10:00 | 6058.0672
2015-07-28 11:00 | 26310.8119
2015-07-28 12:00 | 25963.2374
2015-07-28 13:00 | 25976.8844
2015-07-28 14:00 | 26265.3342
2015-07-28 15:00 | 8099.9076
2015-07-28 16:00 | 4749.4424
2015-07-28 17:00 | 1681.2834
2015-07-28 18:00 | 7213.7507
2015-07-28 19:00 | -20
2015-07-28 20:00 | -20
2015-07-28 21:00 | -20
2015-07-28 22:00 | -20
2015-07-28 23:00 | -20
2015-07-29 | -20
2015-07-29 01:00 | -20
2015-07-29 02:00 | -20
2015-07-29 03:00 | -20
2015-07-29 04:00 | -20
2015-07-29 05:00 | -20
2015-07-29 06:00 | -20
2015-07-29 07:00 | -20
2015-07-29 08:00 | 17171.2357
2015-07-29 09:00 | 25306.8563
2015-07-29 10:00 | 26690.1601
2015-07-29 11:00 | 27737.6497
2015-07-29 12:00 | 27167.4527
2015-07-29 13:00 | 26784.023
2015-07-29 14:00 | 27064.821
2015-07-29 15:00 | 27315.0015
2015-07-29 16:00 | 26818.0062
2015-07-29 17:00 | 23773.5407
2015-07-29 18:00 | 8163.2402
2015-07-29 19:00 | -20
2015-07-29 20:00 | -20
2015-07-29 21:00 | -20
2015-07-29 22:00 | -20
2015-07-29 23:00 | -20
2015-07-30 | -20
2015-07-30 01:00 | -20
2015-07-30 02:00 | -20
2015-07-30 03:00 | -20
2015-07-30 04:00 | -20
2015-07-30 05:00 | -20
2015-07-30 06:00 | -20
2015-07-30 07:00 | -20
2015-07-30 08:00 | 140.2938
2015-07-30 09:00 | 772.4334
2015-07-30 10:00 | 933.4206
2015-07-30 11:00 | 1874.804
2015-07-30 12:00 | 2054.7544
2015-07-30 13:00 | 2850.1171
2015-07-30 14:00 | 8612.3708
2015-07-30 15:00 | 4048.0747
2015-07-30 16:00 | 4235.4747
2015-07-30 17:00 | 1155.7854
2015-07-30 18:00 | 7689.1174
2015-07-30 19:00 | -20
2015-07-30 20:00 | -20
2015-07-30 21:00 | -20
2015-07-30 22:00 | -20
2015-07-30 23:00 | -20
2015-07-31 | -20
2015-07-31 01:00 | -20
2015-07-31 02:00 | -20
2015-07-31 03:00 | -20
2015-07-31 04:00 | -20
2015-07-31 05:00 | -20
2015-07-31 06:00 | -20
2015-07-31 07:00 | -20
2015-07-31 08:00 | 17050.9791
2015-07-31 09:00 | 25305.5329
2015-07-31 10:00 | 26966.5666
2015-07-31 11:00 | 26641.8977
2015-07-31 12:00 | 26505.571
2015-07-31 13:00 | 26207.1192
2015-07-31 14:00 | 26506.5494
2015-07-31 15:00 | 26673.1485
2015-07-31 16:00 | 26115.3142
2015-07-31 17:00 | 23054.81
2015-07-31 18:00 | 8060.5765
2015-07-31 19:00 | -20
2015-07-31 20:00 | -20
2015-07-31 21:00 | -20
2015-07-31 22:00 | -20
2015-07-31 23:00 | -20
2015-08-01 | -20
2015-08-01 01:00 | -20
2015-08-01 02:00 | -20
2015-08-01 03:00 | -20
2015-08-01 04:00 | -20
2015-08-01 05:00 | -20
2015-08-01 06:00 | -20
2015-08-01 07:00 | -20
2015-08-01 08:00 | 17170.2081
2015-08-01 09:00 | 24984.9295
2015-08-01 10:00 | 26563.5637
2015-08-01 11:00 | 26641.5715
2015-08-01 12:00 | 26494.1518
2015-08-01 13:00 | 26257.8143
2015-08-01 14:00 | 26479.9965
2015-08-01 15:00 | 26650.5074
2015-08-01 16:00 | 25926.7971
2015-08-01 17:00 | 22790.4549
2015-08-01 18:00 | 8485.4117
2015-08-01 19:00 | -20
2015-08-01 20:00 | -20
2015-08-01 21:00 | -20
2015-08-01 22:00 | -20
2015-08-01 23:00 | -20
2015-08-02 | -20
2015-08-02 01:00 | -20
2015-08-02 02:00 | -20
2015-08-02 03:00 | -20
2015-08-02 04:00 | -20
2015-08-02 05:00 | -20
2015-08-02 06:00 | -20
2015-08-02 07:00 | -20
2015-08-02 08:00 | 16841.8368
2015-08-02 09:00 | 24723.2097
2015-08-02 10:00 | 26176.3564
2015-08-02 11:00 | 26344.3886
2015-08-02 12:00 | 25860.816
2015-08-02 13:00 | 25679.5407
2015-08-02 14:00 | 25902.285
2015-08-02 15:00 | 26150.1003
2015-08-02 16:00 | 25470.7227
2015-08-02 17:00 | 22551.0215
2015-08-02 18:00 | 8604.336
2015-08-02 19:00 | -20
2015-08-02 20:00 | -20
2015-08-02 21:00 | -20
2015-08-02 22:00 | -20
2015-08-02 23:00 | -20
2015-08-03 | -20
2015-08-03 01:00 | -20
2015-08-03 02:00 | -20
2015-08-03 03:00 | -20
2015-08-03 04:00 | -20
2015-08-03 05:00 | -20
2015-08-03 06:00 | -20
2015-08-03 07:00 | -20
2015-08-03 08:00 | 100.9754
2015-08-03 09:00 | 1580.289
2015-08-03 10:00 | 6780.7438
2015-08-03 11:00 | 6208.6877
2015-08-03 12:00 | 9593.5983
2015-08-03 13:00 | 12149.2271
2015-08-03 14:00 | 10762.8491
2015-08-03 15:00 | 7703.516
2015-08-03 16:00 | 4515.0848
2015-08-03 17:00 | 1746.9919
2015-08-03 18:00 | 63.1137
2015-08-03 19:00 | -20
2015-08-03 20:00 | -20
2015-08-03 21:00 | -20
2015-08-03 22:00 | -20
2015-08-03 23:00 | -20
2015-08-04 | -20
2015-08-04 01:00 | -20
2015-08-04 02:00 | -20
2015-08-04 03:00 | -20
2015-08-04 04:00 | -20
2015-08-04 05:00 | -20
2015-08-04 06:00 | -20
2015-08-04 07:00 | -20
2015-08-04 08:00 | 558.9532
2015-08-04 09:00 | 25104.6176
2015-08-04 10:00 | 27119.1955
2015-08-04 11:00 | 9401.1064
2015-08-04 12:00 | 11956.8155
2015-08-04 13:00 | 9435.8165
2015-08-04 14:00 | 8444.1849
2015-08-04 15:00 | 9510.5917
2015-08-04 16:00 | 5563.8159
2015-08-04 17:00 | 2121.0977
2015-08-04 18:00 | 81.1044
2015-08-04 19:00 | -20
2015-08-04 20:00 | -20
2015-08-04 21:00 | -20
2015-08-04 22:00 | -20
2015-08-04 23:00 | -20
2015-08-05 | -20
2015-08-05 01:00 | -20
2015-08-05 02:00 | -20
2015-08-05 03:00 | -20
2015-08-05 04:00 | -20
2015-08-05 05:00 | -20
2015-08-05 06:00 | -20
2015-08-05 07:00 | -20
2015-08-05 08:00 | 306.4033
2015-08-05 09:00 | 1717.2398
2015-08-05 10:00 | 1747.121
2015-08-05 11:00 | 1730.3371
2015-08-05 12:00 | 1630.2171
2015-08-05 13:00 | 1819.284
2015-08-05 14:00 | 2895.8228
2015-08-05 15:00 | 5467.7208
2015-08-05 16:00 | 3796.2972
2015-08-05 17:00 | 1223.2804
2015-08-05 18:00 | 9351.1553
2015-08-05 19:00 | -20
2015-08-05 20:00 | -20
2015-08-05 21:00 | -20
2015-08-05 22:00 | -20
2015-08-05 23:00 | -20
2015-08-06 | -20
2015-08-06 01:00 | -20
2015-08-06 02:00 | -20
2015-08-06 03:00 | -20
2015-08-06 04:00 | -20
2015-08-06 05:00 | -20
2015-08-06 06:00 | -20
2015-08-06 07:00 | -20
2015-08-06 08:00 | 464.4987
2015-08-06 09:00 | 2324.3803
2015-08-06 10:00 | 1280.3273
2015-08-06 11:00 | 26147.1716
2015-08-06 12:00 | 7159.0737
2015-08-06 13:00 | 10912.2451
2015-08-06 14:00 | 9891.286
2015-08-06 15:00 | 7164.9475
2015-08-06 16:00 | 4102.6694
2015-08-06 17:00 | 1333.7515
2015-08-06 18:00 | 9204.6786
2015-08-06 19:00 | -20
2015-08-06 20:00 | -20
2015-08-06 21:00 | -20
2015-08-06 22:00 | -20
2015-08-06 23:00 | -20
2015-08-07 | -20
2015-08-07 01:00 | -20
2015-08-07 02:00 | -20
2015-08-07 03:00 | -20
2015-08-07 04:00 | -20
2015-08-07 05:00 | -20
2015-08-07 06:00 | -20
2015-08-07 07:00 | -20
2015-08-07 08:00 | 462.6311
2015-08-07 09:00 | 2497.2555
2015-08-07 10:00 | 6135.1527
2015-08-07 11:00 | 26200.991
2015-08-07 12:00 | 26048.9761
2015-08-07 13:00 | 25985.4116
2015-08-07 14:00 | 2351.3827
2015-08-07 15:00 | 2290.6136
2015-08-07 16:00 | 2103.306
2015-08-07 17:00 | 1488.3862
2015-08-07 18:00 | 9244.0846
2015-08-07 19:00 | -20
2015-08-07 20:00 | -20
2015-08-07 21:00 | -20
2015-08-07 22:00 | -20
2015-08-07 23:00 | -20
2015-08-08 | -20
2015-08-08 01:00 | -20
2015-08-08 02:00 | -20
2015-08-08 03:00 | -20
2015-08-08 04:00 | -20
2015-08-08 05:00 | -20
2015-08-08 06:00 | -20
2015-08-08 07:00 | -20
2015-08-08 08:00 | 186.7479
2015-08-08 09:00 | 786.0446
2015-08-08 10:00 | 1153.6021
2015-08-08 11:00 | 1930.4144
2015-08-08 12:00 | 1613.8999
2015-08-08 13:00 | 1692.6195
2015-08-08 14:00 | 1553.1665
2015-08-08 15:00 | 1229.4513
2015-08-08 16:00 | 900.9587
2015-08-08 17:00 | 544.4799
2015-08-08 18:00 | 9542.9126
2015-08-08 19:00 | -20
2015-08-08 20:00 | -20
2015-08-08 21:00 | -20
2015-08-08 22:00 | -20
2015-08-08 23:00 | -20
2015-08-09 | -20
2015-08-09 01:00 | -20
2015-08-09 02:00 | -20
2015-08-09 03:00 | -20
2015-08-09 04:00 | -20
2015-08-09 05:00 | -20
2015-08-09 06:00 | -20
2015-08-09 07:00 | -20
2015-08-09 08:00 | 272.2531
2015-08-09 09:00 | 813.8216
2015-08-09 10:00 | 3278.4684
2015-08-09 11:00 | 2634.8522
2015-08-09 12:00 | 11995.7507
2015-08-09 13:00 | 5877.1218
2015-08-09 14:00 | 4808.3395
2015-08-09 15:00 | 3032.5129
2015-08-09 16:00 | 4383.4139
2015-08-09 17:00 | 1097.0641
2015-08-09 18:00 | 10130.3214
2015-08-09 19:00 | -20
2015-08-09 20:00 | -20
2015-08-09 21:00 | -20
2015-08-09 22:00 | -20
2015-08-09 23:00 | -20
2015-08-10 | -20
2015-08-10 01:00 | -20
2015-08-10 02:00 | -20
2015-08-10 03:00 | -20
2015-08-10 04:00 | -20
2015-08-10 05:00 | -20
2015-08-10 06:00 | -20
2015-08-10 07:00 | -20
2015-08-10 08:00 | 547.7812
2015-08-10 09:00 | 2316.3481
2015-08-10 10:00 | 5704.7566
2015-08-10 11:00 | 5491.6488
2015-08-10 12:00 | 4006.5402
2015-08-10 13:00 | 5838.0248
2015-08-10 14:00 | 5204.8478
2015-08-10 15:00 | 2289.0146
2015-08-10 16:00 | 2284.9521
2015-08-10 17:00 | 999.949
2015-08-10 18:00 | 10417.1255
2015-08-10 19:00 | -20
2015-08-10 20:00 | -20
2015-08-10 21:00 | -20
2015-08-10 22:00 | -20
2015-08-10 23:00 | -20
2015-08-11 | -20
2015-08-11 01:00 | -20
2015-08-11 02:00 | -20
2015-08-11 03:00 | -20
2015-08-11 04:00 | -20
2015-08-11 05:00 | -20
2015-08-11 06:00 | -20
2015-08-11 07:00 | -20
2015-08-11 08:00 | 647.2994
2015-08-11 09:00 | 1737.8733
2015-08-11 10:00 | 4872.868
2015-08-11 11:00 | 7140.1125
2015-08-11 12:00 | 4696.8786
2015-08-11 13:00 | 1741.2169
2015-08-11 14:00 | 1586.6778
2015-08-11 15:00 | 5080.0059
2015-08-11 16:00 | 838.554
2015-08-11 17:00 | 753.6375
2015-08-11 18:00 | 10642.3636
2015-08-11 19:00 | -20
2015-08-11 20:00 | -20
2015-08-11 21:00 | -20
2015-08-11 22:00 | -20
2015-08-11 23:00 | -20
2015-08-12 | -20
2015-08-12 01:00 | -20
2015-08-12 02:00 | -20
2015-08-12 03:00 | -20
2015-08-12 04:00 | -20
2015-08-12 05:00 | -20
2015-08-12 06:00 | -20
2015-08-12 07:00 | -20
2015-08-12 08:00 | 95.0703
2015-08-12 09:00 | 1058.5454
2015-08-12 10:00 | 1929.5111
2015-08-12 11:00 | 2147.0913
2015-08-12 12:00 | 1688.5997
2015-08-12 13:00 | 1764.5106
2015-08-12 14:00 | 3994.7792
2015-08-12 15:00 | 1275.3732
2015-08-12 16:00 | 4354.3818
2015-08-12 17:00 | 23705.8871
2015-08-12 18:00 | 10972.0958
2015-08-12 19:00 | -20
2015-08-12 20:00 | -20
2015-08-12 21:00 | -20
2015-08-12 22:00 | -20
2015-08-12 23:00 | -20
2015-08-13 | -20
2015-08-13 01:00 | -20
2015-08-13 02:00 | -20
2015-08-13 03:00 | -20
2015-08-13 04:00 | -20
2015-08-13 05:00 | -20
2015-08-13 06:00 | -20
2015-08-13 07:00 | -20
2015-08-13 08:00 | 19121.3907
2015-08-13 09:00 | 25888.5806
2015-08-13 10:00 | 27437.8817
2015-08-13 11:00 | 27787.0337
2015-08-13 12:00 | 27449.3561
2015-08-13 13:00 | 27316.7171
2015-08-13 14:00 | 27696.7221
2015-08-13 15:00 | 27874.9946
2015-08-13 16:00 | 27487.1616
2015-08-13 17:00 | 24470.4578
2015-08-13 18:00 | 11748.9878
2015-08-13 19:00 | -20
2015-08-13 20:00 | -20
2015-08-13 21:00 | -20
2015-08-13 22:00 | -20
2015-08-13 23:00 | -20
2015-08-14 | -20
2015-08-14 01:00 | -20
2015-08-14 02:00 | -20
2015-08-14 03:00 | -20
2015-08-14 04:00 | -20
2015-08-14 05:00 | -20
2015-08-14 06:00 | -20
2015-08-14 07:00 | -20
2015-08-14 08:00 | 19161.1581
2015-08-14 09:00 | 25744.9184
2015-08-14 10:00 | 27474.3616
2015-08-14 11:00 | 27756.3483
2015-08-14 12:00 | 27546.9974
2015-08-14 13:00 | 27590.4017
2015-08-14 14:00 | 28147.9153
2015-08-14 15:00 | 28166.7864
2015-08-14 16:00 | 27405.4654
2015-08-14 17:00 | 24521.0027
2015-08-14 18:00 | 12241.1991
2015-08-14 19:00 | -20
2015-08-14 20:00 | -20
2015-08-14 21:00 | -20
2015-08-14 22:00 | -20
2015-08-14 23:00 | -20
2015-08-15 | -20
2015-08-15 01:00 | -20
2015-08-15 02:00 | -20
2015-08-15 03:00 | -20
2015-08-15 04:00 | -20
2015-08-15 05:00 | -20
2015-08-15 06:00 | -20
2015-08-15 07:00 | -20
2015-08-15 08:00 | 20239.6268
2015-08-15 09:00 | 26288.4846
2015-08-15 10:00 | 7453.1634
2015-08-15 11:00 | 27819.6002
2015-08-15 12:00 | 27577.8203
2015-08-15 13:00 | 14410.8786
2015-08-15 14:00 | 12859.0397
2015-08-15 15:00 | 27789.8898
2015-08-15 16:00 | 27243.116
2015-08-15 17:00 | 24425.2894
2015-08-15 18:00 | 12603.7622
2015-08-15 19:00 | -20
2015-08-15 20:00 | -20
2015-08-15 21:00 | -20
2015-08-15 22:00 | -20
2015-08-15 23:00 | -20
2015-08-16 | -20
2015-08-16 01:00 | -20
2015-08-16 02:00 | -20
2015-08-16 03:00 | -20
2015-08-16 04:00 | -20
2015-08-16 05:00 | -20
2015-08-16 06:00 | -20
2015-08-16 07:00 | -20
2015-08-16 08:00 | 19646.5536
2015-08-16 09:00 | 2832.5154
2015-08-16 10:00 | 5387.7086
2015-08-16 11:00 | 6145.8676
2015-08-16 12:00 | 6221.4532
2015-08-16 13:00 | 5711.8042
2015-08-16 14:00 | 12249.7994
2015-08-16 15:00 | 27741.8108
2015-08-16 16:00 | 3993.543
2015-08-16 17:00 | 24137.58
2015-08-16 18:00 | 12455.4947
2015-08-16 19:00 | -20
2015-08-16 20:00 | -20
2015-08-16 21:00 | -20
2015-08-16 22:00 | -20
2015-08-16 23:00 | -20
2015-08-17 | -20
2015-08-17 01:00 | -20
2015-08-17 02:00 | -20
2015-08-17 03:00 | -20
2015-08-17 04:00 | -20
2015-08-17 05:00 | -20
2015-08-17 06:00 | -20
2015-08-17 07:00 | -20
2015-08-17 08:00 | 19856.6862
2015-08-17 09:00 | 26036.923
2015-08-17 10:00 | 27212.9355
2015-08-17 11:00 | 27681.9836
2015-08-17 12:00 | 27479.4678
2015-08-17 13:00 | 27607.9731
2015-08-17 14:00 | 27927.2778
2015-08-17 15:00 | 28136.3101
2015-08-17 16:00 | 27409.1964
2015-08-17 17:00 | 24399.6546
2015-08-17 18:00 | 12491.7646
2015-08-17 19:00 | -20
2015-08-17 20:00 | -20
2015-08-17 21:00 | -20
2015-08-17 22:00 | -20
2015-08-17 23:00 | -20
2015-08-18 | -20
2015-08-18 01:00 | -20
2015-08-18 02:00 | -20
2015-08-18 03:00 | -20
2015-08-18 04:00 | -20
2015-08-18 05:00 | -20
2015-08-18 06:00 | -20
2015-08-18 07:00 | -20
2015-08-18 08:00 | 21224.0028
2015-08-18 09:00 | 26980.7349
2015-08-18 10:00 | 28082.756
2015-08-18 11:00 | 28365.933
2015-08-18 12:00 | 28332.1994
2015-08-18 13:00 | 28341.2872
2015-08-18 14:00 | 28525.9631
2015-08-18 15:00 | 28598.4514
2015-08-18 16:00 | 27933.0236
2015-08-18 17:00 | 25163.6363
2015-08-18 18:00 | 13442.3016
2015-08-18 19:00 | -20
2015-08-18 20:00 | -20
2015-08-18 21:00 | -20
2015-08-18 22:00 | -20
2015-08-18 23:00 | -20
2015-08-19 | -20
2015-08-19 01:00 | -20
2015-08-19 02:00 | -20
2015-08-19 03:00 | -20
2015-08-19 04:00 | -20
2015-08-19 05:00 | -20
2015-08-19 06:00 | -20
2015-08-19 07:00 | -20
2015-08-19 08:00 | 246.3676
2015-08-19 09:00 | 2197.9843
2015-08-19 10:00 | 2938.5736
2015-08-19 11:00 | 2471.1029
2015-08-19 12:00 | 2364.2087
2015-08-19 13:00 | 2732.1613
2015-08-19 14:00 | 1628.3289
2015-08-19 15:00 | 1330.8614
2015-08-19 16:00 | 2774.6887
2015-08-19 17:00 | 1170.8855
2015-08-19 18:00 | 30.9144
2015-08-19 19:00 | -20
2015-08-19 20:00 | -20
2015-08-19 21:00 | -20
2015-08-19 22:00 | -20
2015-08-19 23:00 | -20
2015-08-20 | -20
2015-08-20 01:00 | -20
2015-08-20 02:00 | -20
2015-08-20 03:00 | -20
2015-08-20 04:00 | -20
2015-08-20 05:00 | -20
2015-08-20 06:00 | -20
2015-08-20 07:00 | -20
2015-08-20 08:00 | 658.9009
2015-08-20 09:00 | 26700.7168
2015-08-20 10:00 | 27936.4598
2015-08-20 11:00 | 27366.7009
2015-08-20 12:00 | 28023.0433
2015-08-20 13:00 | 27961.0318
2015-08-20 14:00 | 27998.8629
2015-08-20 15:00 | 28300.5036
2015-08-20 16:00 | 27586.4782
2015-08-20 17:00 | 24699.0087
2015-08-20 18:00 | 13242.693
2015-08-20 19:00 | -20
2015-08-20 20:00 | -20
2015-08-20 21:00 | -20
2015-08-20 22:00 | -20
2015-08-20 23:00 | -20
2015-08-21 | -20
2015-08-21 01:00 | -20
2015-08-21 02:00 | -20
2015-08-21 03:00 | -20
2015-08-21 04:00 | -20
2015-08-21 05:00 | -20
2015-08-21 06:00 | -20
2015-08-21 07:00 | -20
2015-08-21 08:00 | 545.4539
2015-08-21 09:00 | 2102.6235
2015-08-21 10:00 | 1601.9376
2015-08-21 11:00 | 3208.3771
2015-08-21 12:00 | 3374.9317
2015-08-21 13:00 | 6025.3114
2015-08-21 14:00 | 14132.7847
2015-08-21 15:00 | 28403.1881
2015-08-21 16:00 | 27526.0589
2015-08-21 17:00 | 24862.0668
2015-08-21 18:00 | 13715.5241
2015-08-21 19:00 | -20
2015-08-21 20:00 | -20
2015-08-21 21:00 | -20
2015-08-21 22:00 | -20
2015-08-21 23:00 | -20
2015-08-22 | -20
2015-08-22 01:00 | -20
2015-08-22 02:00 | -20
2015-08-22 03:00 | -20
2015-08-22 04:00 | -20
2015-08-22 05:00 | -20
2015-08-22 06:00 | -20
2015-08-22 07:00 | -20
2015-08-22 08:00 | 21479.3565
2015-08-22 09:00 | 27001.4416
2015-08-22 10:00 | 28160.263
2015-08-22 11:00 | 27890.6597
2015-08-22 12:00 | 10976.5133
2015-08-22 13:00 | 27959.1399
2015-08-22 14:00 | 9879.9713
2015-08-22 15:00 | 27997.9249
2015-08-22 16:00 | 27434.6689
2015-08-22 17:00 | 24561.7077
2015-08-22 18:00 | 13822.6085
2015-08-22 19:00 | -20
2015-08-22 20:00 | -20
2015-08-22 21:00 | -20
2015-08-22 22:00 | -20
2015-08-22 23:00 | -20
2015-08-23 | -20
2015-08-23 01:00 | -20
2015-08-23 02:00 | -20
2015-08-23 03:00 | -20
2015-08-23 04:00 | -20
2015-08-23 05:00 | -20
2015-08-23 06:00 | -20
2015-08-23 07:00 | -20
2015-08-23 08:00 | 21364.4228
2015-08-23 09:00 | 26441.1089
2015-08-23 10:00 | 27863.1136
2015-08-23 11:00 | 28064.5482
2015-08-23 12:00 | 27901.9736
2015-08-23 13:00 | 27681.5737
2015-08-23 14:00 | 27758.0438
2015-08-23 15:00 | 28039.8585
2015-08-23 16:00 | 27298.2421
2015-08-23 17:00 | 24685.1068
2015-08-23 18:00 | 14149.3473
2015-08-23 19:00 | -20
2015-08-23 20:00 | -20
2015-08-23 21:00 | -20
2015-08-23 22:00 | -20
2015-08-23 23:00 | -20
2015-08-24 | -20
2015-08-24 01:00 | -20
2015-08-24 02:00 | -20
2015-08-24 03:00 | -20
2015-08-24 04:00 | -20
2015-08-24 05:00 | -20
2015-08-24 06:00 | -20
2015-08-24 07:00 | -20
2015-08-24 08:00 | 1018.779
2015-08-24 09:00 | 2693.2531
2015-08-24 10:00 | 6036.4679
2015-08-24 11:00 | 28519.6367
2015-08-24 12:00 | 28135.1412
2015-08-24 13:00 | 28224.411
2015-08-24 14:00 | 28374.9597
2015-08-24 15:00 | 28561.7205
2015-08-24 16:00 | 6169.8316
2015-08-24 17:00 | 2812.9694
2015-08-24 18:00 | 14410.142
2015-08-24 19:00 | -20
2015-08-24 20:00 | -20
2015-08-24 21:00 | -20
2015-08-24 22:00 | -20
2015-08-24 23:00 | -20
2015-08-25 | -20
2015-08-25 01:00 | -20
2015-08-25 02:00 | -20
2015-08-25 03:00 | -20
2015-08-25 04:00 | -20
2015-08-25 05:00 | -20
2015-08-25 06:00 | -20
2015-08-25 07:00 | -20
2015-08-25 08:00 | 530.3558
2015-08-25 09:00 | 1361.5012
2015-08-25 10:00 | 2389.5303
2015-08-25 11:00 | 7444.7658
2015-08-25 12:00 | 10018.8678
2015-08-25 13:00 | 28010.0041
2015-08-25 14:00 | 28317.5022
2015-08-25 15:00 | 28477.1681
2015-08-25 16:00 | 27924.9496
2015-08-25 17:00 | 25118.1487
2015-08-25 18:00 | 14399.2643
2015-08-25 19:00 | -20
2015-08-25 20:00 | -20
2015-08-25 21:00 | -20
2015-08-25 22:00 | -20
2015-08-25 23:00 | -20
2015-08-26 | -20
2015-08-26 01:00 | -20
2015-08-26 02:00 | -20
2015-08-26 03:00 | -20
2015-08-26 04:00 | -20
2015-08-26 05:00 | -20
2015-08-26 06:00 | -20
2015-08-26 07:00 | -20
2015-08-26 08:00 | 22474.4869
2015-08-26 09:00 | 27694.9829
2015-08-26 10:00 | 28573.4152
2015-08-26 11:00 | 29166.3159
2015-08-26 12:00 | 28989.1501
2015-08-26 13:00 | 28787.8999
2015-08-26 14:00 | 28649.2435
2015-08-26 15:00 | 28475.3739
2015-08-26 16:00 | 27819.7393
2015-08-26 17:00 | 25115.3783
2015-08-26 18:00 | 14870.0768
2015-08-26 19:00 | -20
2015-08-26 20:00 | -20
2015-08-26 21:00 | -20
2015-08-26 22:00 | -20
2015-08-26 23:00 | -20
2015-08-27 | -20
2015-08-27 01:00 | -20
2015-08-27 02:00 | -20
2015-08-27 03:00 | -20
2015-08-27 04:00 | -20
2015-08-27 05:00 | -20
2015-08-27 06:00 | -20
2015-08-27 07:00 | -20
2015-08-27 08:00 | 22931.5544
2015-08-27 09:00 | 27647.4977
2015-08-27 10:00 | 28396.3693
2015-08-27 11:00 | 8049.4208
2015-08-27 12:00 | 16033.6204
2015-08-27 13:00 | 28055.5656
2015-08-27 14:00 | 27979.8508
2015-08-27 15:00 | 28025.4376
2015-08-27 16:00 | 5389.4874
2015-08-27 17:00 | 2506.9273
2015-08-27 18:00 | 286.0256
2015-08-27 19:00 | -20
2015-08-27 20:00 | -20
2015-08-27 21:00 | -20
2015-08-27 22:00 | -20
2015-08-27 23:00 | -20
2015-08-28 | -20
2015-08-28 01:00 | -20
2015-08-28 02:00 | -20
2015-08-28 03:00 | -20
2015-08-28 04:00 | -20
2015-08-28 05:00 | -20
2015-08-28 06:00 | -20
2015-08-28 07:00 | -20
2015-08-28 08:00 | 1137.3839
2015-08-28 09:00 | 27133.116
2015-08-28 10:00 | 28639.4944
2015-08-28 11:00 | 28666.0116
2015-08-28 12:00 | 28418.7435
2015-08-28 13:00 | 28338.1261
2015-08-28 14:00 | 28419.5996
2015-08-28 15:00 | 28301.1344
2015-08-28 16:00 | 27696.151
2015-08-28 17:00 | 25052.4823
2015-08-28 18:00 | 15341.5885
2015-08-28 19:00 | -20
2015-08-28 20:00 | -20
2015-08-28 21:00 | -20
2015-08-28 22:00 | -20
2015-08-28 23:00 | -20
2015-08-29 | -20
2015-08-29 01:00 | -20
2015-08-29 02:00 | -20
2015-08-29 03:00 | -20
2015-08-29 04:00 | -20
2015-08-29 05:00 | -20
2015-08-29 06:00 | -20
2015-08-29 07:00 | -20
2015-08-29 08:00 | 1033.9864
2015-08-29 09:00 | 3260.6478
2015-08-29 10:00 | 4185.2037
2015-08-29 11:00 | 29227.9071
2015-08-29 12:00 | 29167.1588
2015-08-29 13:00 | 29051.3046
2015-08-29 14:00 | 29141.5572
2015-08-29 15:00 | 29190.3476
2015-08-29 16:00 | 28480.4729
2015-08-29 17:00 | 25616.1797
2015-08-29 18:00 | 15702.9757
2015-08-29 19:00 | -20
2015-08-29 20:00 | -20
2015-08-29 21:00 | -20
2015-08-29 22:00 | -20
2015-08-29 23:00 | -20
2015-08-30 | -20
2015-08-30 01:00 | -20
2015-08-30 02:00 | -20
2015-08-30 03:00 | -20
2015-08-30 04:00 | -20
2015-08-30 05:00 | -20
2015-08-30 06:00 | -20
2015-08-30 07:00 | -20
2015-08-30 08:00 | 743.0922
2015-08-30 09:00 | 2262.8699
2015-08-30 10:00 | 3267.3824
2015-08-30 11:00 | 28575.2019
2015-08-30 12:00 | 28310.4422
2015-08-30 13:00 | 28873.1313
2015-08-30 14:00 | 28929.3412
2015-08-30 15:00 | 29228.6975
2015-08-30 16:00 | 28331.7643
2015-08-30 17:00 | 25481.9784
2015-08-30 18:00 | 15455.298
2015-08-30 19:00 | -20
2015-08-30 20:00 | -20
2015-08-30 21:00 | -20
2015-08-30 22:00 | -20
2015-08-30 23:00 | -20
2015-08-31 | -20
2015-08-31 01:00 | -20
2015-08-31 02:00 | -20
2015-08-31 03:00 | -20
2015-08-31 04:00 | -20
2015-08-31 05:00 | -20
2015-08-31 06:00 | -20
2015-08-31 07:00 | -20
2015-08-31 08:00 | 649.3471
2015-08-31 09:00 | 1993.371
2015-08-31 10:00 | 2221.1451
2015-08-31 11:00 | 5985.7408
2015-08-31 12:00 | 11307.2609
2015-08-31 13:00 | 28950.9517
2015-08-31 14:00 | 29120.9125
2015-08-31 15:00 | 29197.7878
2015-08-31 16:00 | 28450.0084
2015-08-31 17:00 | 25682.2129
2015-08-31 18:00 | 15789.5909
2015-08-31 19:00 | -20
2015-08-31 20:00 | -20
2015-08-31 21:00 | -20
2015-08-31 22:00 | -20
2015-08-31 23:00 | -20
2015-09-01 | -20
2015-09-01 01:00 | -20
2015-09-01 02:00 | -20
2015-09-01 03:00 | -20
2015-09-01 04:00 | -20
2015-09-01 05:00 | -20
2015-09-01 06:00 | -20
2015-09-01 07:00 | -20
2015-09-01 08:00 | 1001.0845
2015-09-01 09:00 | 2252.2409
2015-09-01 10:00 | 5097.6931
2015-09-01 11:00 | 28924.1862
2015-09-01 12:00 | 28065.1221
2015-09-01 13:00 | 28870.8107
2015-09-01 14:00 | 29077.4893
2015-09-01 15:00 | 29064.3203
2015-09-01 16:00 | 28330.275
2015-09-01 17:00 | 25493.1143
2015-09-01 18:00 | 15772.9396
2015-09-01 19:00 | -20
2015-09-01 20:00 | -20
2015-09-01 21:00 | -20
2015-09-01 22:00 | -20
2015-09-01 23:00 | -20
2015-09-02 | -20
2015-09-02 01:00 | -20
2015-09-02 02:00 | -20
2015-09-02 03:00 | -20
2015-09-02 04:00 | -20
2015-09-02 05:00 | -20
2015-09-02 06:00 | -20
2015-09-02 07:00 | -20
2015-09-02 08:00 | 23141.255
2015-09-02 09:00 | 27786.6627
2015-09-02 10:00 | 29291.106
2015-09-02 11:00 | 29444.1597
2015-09-02 12:00 | 29218.3163
2015-09-02 13:00 | 28811.5869
2015-09-02 14:00 | 29139.6738
2015-09-02 15:00 | 29253.9224
2015-09-02 16:00 | 28463.3475
2015-09-02 17:00 | 25814.6765
2015-09-02 18:00 | 16080.1244
2015-09-02 19:00 | -20
2015-09-02 20:00 | -20
2015-09-02 21:00 | -20
2015-09-02 22:00 | -20
2015-09-02 23:00 | -20
2015-09-03 | -20
2015-09-03 01:00 | -20
2015-09-03 02:00 | -20
2015-09-03 03:00 | -20
2015-09-03 04:00 | -20
2015-09-03 05:00 | -20
2015-09-03 06:00 | -20
2015-09-03 07:00 | -20
2015-09-03 08:00 | 873.9709
2015-09-03 09:00 | 2704.1684
2015-09-03 10:00 | 5544.2601
2015-09-03 11:00 | 29202.678
2015-09-03 12:00 | 28935.4108
2015-09-03 13:00 | 29013.0198
2015-09-03 14:00 | 29149.1237
2015-09-03 15:00 | 29256.1447
2015-09-03 16:00 | 28451.605
2015-09-03 17:00 | 25710.7861
2015-09-03 18:00 | 16164.4479
2015-09-03 19:00 | -20
2015-09-03 20:00 | -20
2015-09-03 21:00 | -20
2015-09-03 22:00 | -20
2015-09-03 23:00 | -20
2015-09-04 | -20
2015-09-04 01:00 | -20
2015-09-04 02:00 | -20
2015-09-04 03:00 | -20
2015-09-04 04:00 | -20
2015-09-04 05:00 | -20
2015-09-04 06:00 | -20
2015-09-04 07:00 | -20
2015-09-04 08:00 | 681.9928
2015-09-04 09:00 | 1398.7953
2015-09-04 10:00 | 1780.9251
2015-09-04 11:00 | 7382.3068
2015-09-04 12:00 | 13818.8644
2015-09-04 13:00 | 29057.6149
2015-09-04 14:00 | 29135.3098
2015-09-04 15:00 | 29100.505
2015-09-04 16:00 | 28268.1464
2015-09-04 17:00 | 25615.1894
2015-09-04 18:00 | 16184.2288
2015-09-04 19:00 | -20
2015-09-04 20:00 | -20
2015-09-04 21:00 | -20
2015-09-04 22:00 | -20
2015-09-04 23:00 | -20
2015-09-05 | -20
2015-09-05 01:00 | -20
2015-09-05 02:00 | -20
2015-09-05 03:00 | -20
2015-09-05 04:00 | -20
2015-09-05 05:00 | -20
2015-09-05 06:00 | -20
2015-09-05 07:00 | -20
2015-09-05 08:00 | 997.8089
2015-09-05 09:00 | 2910.9233
2015-09-05 10:00 | 5244.042
2015-09-05 11:00 | 11049.6378
2015-09-05 12:00 | 9692.5351
2015-09-05 13:00 | 10141.3677
2015-09-05 14:00 | 13964.704
2015-09-05 15:00 | 29233.5745
2015-09-05 16:00 | 28755.7103
2015-09-05 17:00 | 26081.8848
2015-09-05 18:00 | 16538.5437
2015-09-05 19:00 | -20
2015-09-05 20:00 | -20
2015-09-05 21:00 | -20
2015-09-05 22:00 | -20
2015-09-05 23:00 | -20
2015-09-06 | -20
2015-09-06 01:00 | -20
2015-09-06 02:00 | -20
2015-09-06 03:00 | -20
2015-09-06 04:00 | -20
2015-09-06 05:00 | -20
2015-09-06 06:00 | -20
2015-09-06 07:00 | -20
2015-09-06 08:00 | 22974.9137
2015-09-06 09:00 | 2249.1837
2015-09-06 10:00 | 1768.6126
2015-09-06 11:00 | 6343.0925
2015-09-06 12:00 | 9106.0385
2015-09-06 13:00 | 11191.8334
2015-09-06 14:00 | 13466.0783
2015-09-06 15:00 | 29369.2652
2015-09-06 16:00 | 28418.8759
2015-09-06 17:00 | 25685.8087
2015-09-06 18:00 | 16391.4287
2015-09-06 19:00 | -20
2015-09-06 20:00 | -20
2015-09-06 21:00 | -20
2015-09-06 22:00 | -20
2015-09-06 23:00 | -20
2015-09-07 | -20
2015-09-07 01:00 | -20
2015-09-07 02:00 | -20
2015-09-07 03:00 | -20
2015-09-07 04:00 | -20
2015-09-07 05:00 | -20
2015-09-07 06:00 | -20
2015-09-07 07:00 | -20
2015-09-07 08:00 | 23550.3489
2015-09-07 09:00 | 27792.2888
2015-09-07 10:00 | 28735.6697
2015-09-07 11:00 | 28798.8742
2015-09-07 12:00 | 28886.0173
2015-09-07 13:00 | 29295.1031
2015-09-07 14:00 | 29463.1523
2015-09-07 15:00 | 29544.5263
2015-09-07 16:00 | 28660.2443
2015-09-07 17:00 | 25750.0131
2015-09-07 18:00 | 16332.3853
2015-09-07 19:00 | -20
2015-09-07 20:00 | -20
2015-09-07 21:00 | -20
2015-09-07 22:00 | -20
2015-09-07 23:00 | -20
2015-09-08 | -20
2015-09-08 01:00 | -20
2015-09-08 02:00 | -20
2015-09-08 03:00 | -20
2015-09-08 04:00 | -20
2015-09-08 05:00 | -20
2015-09-08 06:00 | -20
2015-09-08 07:00 | -20
2015-09-08 08:00 | 24261.4454
2015-09-08 09:00 | 28015.2092
2015-09-08 10:00 | 28818.5309
2015-09-08 11:00 | 29434.8115
2015-09-08 12:00 | 29710.4865
2015-09-08 13:00 | 29694.0949
2015-09-08 14:00 | 29714.4048
2015-09-08 15:00 | 29398.4584
2015-09-08 16:00 | 28636.9731
2015-09-08 17:00 | 25942.655
2015-09-08 18:00 | 16686.5913
2015-09-08 19:00 | -20
2015-09-08 20:00 | -20
2015-09-08 21:00 | -20
2015-09-08 22:00 | -20
2015-09-08 23:00 | -20
2015-09-09 | -20
2015-09-09 01:00 | -20
2015-09-09 02:00 | -20
2015-09-09 03:00 | -20
2015-09-09 04:00 | -20
2015-09-09 05:00 | -20
2015-09-09 06:00 | -20
2015-09-09 07:00 | -20
2015-09-09 08:00 | 1835.4551
2015-09-09 09:00 | 27854.4039
2015-09-09 10:00 | 29072.7625
2015-09-09 11:00 | 29402.9085
2015-09-09 12:00 | 29623.3249
2015-09-09 13:00 | 29655.9759
2015-09-09 14:00 | 29604.3249
2015-09-09 15:00 | 11609.7626
2015-09-09 16:00 | 28569.743
2015-09-09 17:00 | 25741.4622
2015-09-09 18:00 | 16877.637
2015-09-09 19:00 | -20
2015-09-09 20:00 | -20
2015-09-09 21:00 | -20
2015-09-09 22:00 | -20
2015-09-09 23:00 | -20
2015-09-10 | -20
2015-09-10 01:00 | -20
2015-09-10 02:00 | -20
2015-09-10 03:00 | -20
2015-09-10 04:00 | -20
2015-09-10 05:00 | -20
2015-09-10 06:00 | -20
2015-09-10 07:00 | -20
2015-09-10 08:00 | 1252.8583
2015-09-10 09:00 | 3061.1515
2015-09-10 10:00 | 6523.2496
2015-09-10 11:00 | 28910.7727
2015-09-10 12:00 | 29039.9044
2015-09-10 13:00 | 29331.7875
2015-09-10 14:00 | 29492.0909
2015-09-10 15:00 | 29249.1759
2015-09-10 16:00 | 28402.4242
2015-09-10 17:00 | 25611.2092
2015-09-10 18:00 | 16881.8131
2015-09-10 19:00 | -20
2015-09-10 20:00 | -20
2015-09-10 21:00 | -20
2015-09-10 22:00 | -20
2015-09-10 23:00 | -20
2015-09-11 | -20
2015-09-11 01:00 | -20
2015-09-11 02:00 | -20
2015-09-11 03:00 | -20
2015-09-11 04:00 | -20
2015-09-11 05:00 | -20
2015-09-11 06:00 | -20
2015-09-11 07:00 | 8545.2882
2015-09-11 08:00 | 24515.7154
2015-09-11 09:00 | 28165.0966
2015-09-11 10:00 | 28884.4532
2015-09-11 11:00 | 29173.3531
2015-09-11 12:00 | 29341.7977
2015-09-11 13:00 | 29474.0785
2015-09-11 14:00 | 29390.3073
2015-09-11 15:00 | 29325.0843
2015-09-11 16:00 | 28684.7391
2015-09-11 17:00 | 25990.8689
2015-09-11 18:00 | 17197.8708
2015-09-11 19:00 | -20
2015-09-11 20:00 | -20
2015-09-11 21:00 | -20
2015-09-11 22:00 | -20
2015-09-11 23:00 | -20
2015-09-12 | -20
2015-09-12 01:00 | -20
2015-09-12 02:00 | -20
2015-09-12 03:00 | -20
2015-09-12 04:00 | -20
2015-09-12 05:00 | -20
2015-09-12 06:00 | -20
2015-09-12 07:00 | 10260.5427
2015-09-12 08:00 | 25658.7474
2015-09-12 09:00 | 29197.7743
2015-09-12 10:00 | 29554.0827
2015-09-12 11:00 | 30047.7955
2015-09-12 12:00 | 30172.514
2015-09-12 13:00 | 30109.1511
2015-09-12 14:00 | 30161.1117
2015-09-12 15:00 | 30077.1152
2015-09-12 16:00 | 29144.1643
2015-09-12 17:00 | 26444.2449
2015-09-12 18:00 | 17885.7398
2015-09-12 19:00 | -20
2015-09-12 20:00 | -20
2015-09-12 21:00 | -20
2015-09-12 22:00 | -20
2015-09-12 23:00 | -20
2015-09-13 | -20
2015-09-13 01:00 | -20
2015-09-13 02:00 | -20
2015-09-13 03:00 | -20
2015-09-13 04:00 | -20
2015-09-13 05:00 | -20
2015-09-13 06:00 | -20
2015-09-13 07:00 | 11193.9562
2015-09-13 08:00 | 25893.7602
2015-09-13 09:00 | 29235.7208
2015-09-13 10:00 | 29649.6168
2015-09-13 11:00 | 29725.0781
2015-09-13 12:00 | 30024.0157
2015-09-13 13:00 | 29874.9698
2015-09-13 14:00 | 29992.5728
2015-09-13 15:00 | 29779.385
2015-09-13 16:00 | 28866.7427
2015-09-13 17:00 | 26229.4238
2015-09-13 18:00 | 18216.9448
2015-09-13 19:00 | -20
2015-09-13 20:00 | -20
2015-09-13 21:00 | -20
2015-09-13 22:00 | -20
2015-09-13 23:00 | -20
2015-09-14 | -20
2015-09-14 01:00 | -20
2015-09-14 02:00 | -20
2015-09-14 03:00 | -20
2015-09-14 04:00 | -20
2015-09-14 05:00 | -20
2015-09-14 06:00 | -20
2015-09-14 07:00 | 40.0773
2015-09-14 08:00 | 2317.9767
2015-09-14 09:00 | 5641.5374
2015-09-14 10:00 | 11192.09
2015-09-14 11:00 | 11897.1738
2015-09-14 12:00 | 8011.2018
2015-09-14 13:00 | 10339.8729
2015-09-14 14:00 | 16053.5838
2015-09-14 15:00 | 5137.4057
2015-09-14 16:00 | 6968.5071
2015-09-14 17:00 | 3267.4617
2015-09-14 18:00 | 18405.3815
2015-09-14 19:00 | -20
2015-09-14 20:00 | -20
2015-09-14 21:00 | -20
2015-09-14 22:00 | -20
2015-09-14 23:00 | -20
2015-09-15 | -20
2015-09-15 01:00 | -20
2015-09-15 02:00 | -20
2015-09-15 03:00 | -20
2015-09-15 04:00 | -20
2015-09-15 05:00 | -20
2015-09-15 06:00 | -20
2015-09-15 07:00 | 48.5508
2015-09-15 08:00 | 2410.2958
2015-09-15 09:00 | 5464.4778
2015-09-15 10:00 | 7192.6357
2015-09-15 11:00 | 12435.3492
2015-09-15 12:00 | 30239.6177
2015-09-15 13:00 | 18681.7299
2015-09-15 14:00 | 17596.133
2015-09-15 15:00 | 30437.6656
2015-09-15 16:00 | 29558.5518
2015-09-15 17:00 | 26719.9978
2015-09-15 18:00 | 18452.0772
2015-09-15 19:00 | -20
2015-09-15 20:00 | -20
2015-09-15 21:00 | -20
2015-09-15 22:00 | -20
2015-09-15 23:00 | -20
2015-09-16 | -20
2015-09-16 01:00 | -20
2015-09-16 02:00 | -20
2015-09-16 03:00 | -20
2015-09-16 04:00 | -20
2015-09-16 05:00 | -20
2015-09-16 06:00 | -20
2015-09-16 07:00 | 53.1325
2015-09-16 08:00 | 796.5257
2015-09-16 09:00 | 1212.541
2015-09-16 10:00 | 6282.5508
2015-09-16 11:00 | 5517.6797
2015-09-16 12:00 | 9782.0071
2015-09-16 13:00 | 30441.1536
2015-09-16 14:00 | 30926.0272
2015-09-16 15:00 | 10687.4764
2015-09-16 16:00 | 6106.5971
2015-09-16 17:00 | 3130.5866
2015-09-16 18:00 | 18490.872
2015-09-16 19:00 | -20
2015-09-16 20:00 | -20
2015-09-16 21:00 | -20
2015-09-16 22:00 | -20
2015-09-16 23:00 | -20
2015-09-17 | -20
2015-09-17 01:00 | -20
2015-09-17 02:00 | -20
2015-09-17 03:00 | -20
2015-09-17 04:00 | -20
2015-09-17 05:00 | -20
2015-09-17 06:00 | -20
2015-09-17 07:00 | 12576.4134
2015-09-17 08:00 | 25372.7033
2015-09-17 09:00 | 28672.4181
2015-09-17 10:00 | 29822.0477
2015-09-17 11:00 | 30114.672
2015-09-17 12:00 | 30168.6373
2015-09-17 13:00 | 30534.3483
2015-09-17 14:00 | 30421.7187
2015-09-17 15:00 | 12640.7895
2015-09-17 16:00 | 29360.5729
2015-09-17 17:00 | 26624.0149
2015-09-17 18:00 | 18191.6441
2015-09-17 19:00 | -20
2015-09-17 20:00 | -20
2015-09-17 21:00 | -20
2015-09-17 22:00 | -20
2015-09-17 23:00 | -20
2015-09-18 | -20
2015-09-18 01:00 | -20
2015-09-18 02:00 | -20
2015-09-18 03:00 | -20
2015-09-18 04:00 | -20
2015-09-18 05:00 | -20
2015-09-18 06:00 | -20
2015-09-18 07:00 | 186.2207
2015-09-18 08:00 | 2320.8755
2015-09-18 09:00 | 29232.6048
2015-09-18 10:00 | 29984.1057
2015-09-18 11:00 | 11883.4557
2015-09-18 12:00 | 16661.6884
2015-09-18 13:00 | 16030.1047
2015-09-18 14:00 | 17331.2977
2015-09-18 15:00 | 12757.4506
2015-09-18 16:00 | 29350.8173
2015-09-18 17:00 | 2439.3117
2015-09-18 18:00 | 18433.1124
2015-09-18 19:00 | -20
2015-09-18 20:00 | -20
2015-09-18 21:00 | -20
2015-09-18 22:00 | -20
2015-09-18 23:00 | -20
2015-09-19 | -20
2015-09-19 01:00 | -20
2015-09-19 02:00 | -20
2015-09-19 03:00 | -20
2015-09-19 04:00 | -20
2015-09-19 05:00 | -20
2015-09-19 06:00 | -20
2015-09-19 07:00 | 192.9302
2015-09-19 08:00 | 2353.4895
2015-09-19 09:00 | 4501.3871
2015-09-19 10:00 | 29797.1467
2015-09-19 11:00 | 30080.2595
2015-09-19 12:00 | 30291.2554
2015-09-19 13:00 | 30114.7723
2015-09-19 14:00 | 30215.9109
2015-09-19 15:00 | 12575.5346
2015-09-19 16:00 | 29129.0489
2015-09-19 17:00 | 1799.0732
2015-09-19 18:00 | 18279.2457
2015-09-19 19:00 | -20
2015-09-19 20:00 | -20
2015-09-19 21:00 | -20
2015-09-19 22:00 | -20
2015-09-19 23:00 | -20
2015-09-20 | -20
2015-09-20 01:00 | -20
2015-09-20 02:00 | -20
2015-09-20 03:00 | -20
2015-09-20 04:00 | -20
2015-09-20 05:00 | -20
2015-09-20 06:00 | -20
2015-09-20 07:00 | 13816.8109
2015-09-20 08:00 | 1875.7847
2015-09-20 09:00 | 3877.2713
2015-09-20 10:00 | 10047.0708
2015-09-20 11:00 | 30529.5178
2015-09-20 12:00 | 30483.0427
2015-09-20 13:00 | 30770.5892
2015-09-20 14:00 | 30743.6701
2015-09-20 15:00 | 30775.6783
2015-09-20 16:00 | 29765.4479
2015-09-20 17:00 | 26841.6635
2015-09-20 18:00 | 18604.8153
2015-09-20 19:00 | -20
2015-09-20 20:00 | -20
2015-09-20 21:00 | -20
2015-09-20 22:00 | -20
2015-09-20 23:00 | -20
2015-09-21 | -20
2015-09-21 01:00 | -20
2015-09-21 02:00 | -20
2015-09-21 03:00 | -20
2015-09-21 04:00 | -20
2015-09-21 05:00 | -20
2015-09-21 06:00 | -20
2015-09-21 07:00 | 194.8909
2015-09-21 08:00 | 2010.0646
2015-09-21 09:00 | 28920.4757
2015-09-21 10:00 | 29995.4335
2015-09-21 11:00 | 30292.2956
2015-09-21 12:00 | 30567.2276
2015-09-21 13:00 | 30688.6009
2015-09-21 14:00 | 30700.3712
2015-09-21 15:00 | 30416.9925
2015-09-21 16:00 | 29326.0563
2015-09-21 17:00 | 26628.797
2015-09-21 18:00 | 18433.8501
2015-09-21 19:00 | -20
2015-09-21 20:00 | -20
2015-09-21 21:00 | -20
2015-09-21 22:00 | -20
2015-09-21 23:00 | -20
2015-09-22 | -20
2015-09-22 01:00 | -20
2015-09-22 02:00 | -20
2015-09-22 03:00 | -20
2015-09-22 04:00 | -20
2015-09-22 05:00 | -20
2015-09-22 06:00 | -20
2015-09-22 07:00 | 14601.4347
2015-09-22 08:00 | 25399.3511
2015-09-22 09:00 | 28616.8609
2015-09-22 10:00 | 29285.6497
2015-09-22 11:00 | 30250.4184
2015-09-22 12:00 | 30421.9191
2015-09-22 13:00 | 30455.6208
2015-09-22 14:00 | 30673.7912
2015-09-22 15:00 | 30570.6594
2015-09-22 16:00 | 29641.2258
2015-09-22 17:00 | 26752.3245
2015-09-22 18:00 | 18671.6037
2015-09-22 19:00 | -20
2015-09-22 20:00 | -20
2015-09-22 21:00 | -20
2015-09-22 22:00 | -20
2015-09-22 23:00 | -20
2015-09-23 | -20
2015-09-23 01:00 | -20
2015-09-23 02:00 | -20
2015-09-23 03:00 | -20
2015-09-23 04:00 | -20
2015-09-23 05:00 | -20
2015-09-23 06:00 | -20
2015-09-23 07:00 | 15049.4137
2015-09-23 08:00 | 25527.3532
2015-09-23 09:00 | 28883.8726
2015-09-23 10:00 | 30113.2923
2015-09-23 11:00 | 30275.337
2015-09-23 12:00 | 30845.264
2015-09-23 13:00 | 30800.0337
2015-09-23 14:00 | 30834.067
2015-09-23 15:00 | 30798.3457
2015-09-23 16:00 | 29714.2633
2015-09-23 17:00 | 26831.7782
2015-09-23 18:00 | 18789.0832
2015-09-23 19:00 | -20
2015-09-23 20:00 | -20
2015-09-23 21:00 | -20
2015-09-23 22:00 | -20
2015-09-23 23:00 | -20
2015-09-24 | -20
2015-09-24 01:00 | -20
2015-09-24 02:00 | -20
2015-09-24 03:00 | -20
2015-09-24 04:00 | -20
2015-09-24 05:00 | -20
2015-09-24 06:00 | -20
2015-09-24 07:00 | 15272.6277
2015-09-24 08:00 | 25749.7969
2015-09-24 09:00 | 28684.6389
2015-09-24 10:00 | 29833.1121
2015-09-24 11:00 | 30769.5235
2015-09-24 12:00 | 31092.9056
2015-09-24 13:00 | 31352.7338
2015-09-24 14:00 | 31095.798
2015-09-24 15:00 | 30742.0083
2015-09-24 16:00 | 29531.3795
2015-09-24 17:00 | 26979.8705
2015-09-24 18:00 | 18820.1929
2015-09-24 19:00 | -20
2015-09-24 20:00 | -20
2015-09-24 21:00 | -20
2015-09-24 22:00 | -20
2015-09-24 23:00 | -20
2015-09-25 | -20
2015-09-25 01:00 | -20
2015-09-25 02:00 | -20
2015-09-25 03:00 | -20
2015-09-25 04:00 | -20
2015-09-25 05:00 | -20
2015-09-25 06:00 | -20
2015-09-25 07:00 | 17496.1863
2015-09-25 08:00 | 27134.1143
2015-09-25 09:00 | 29501.2557
2015-09-25 10:00 | 30766.7345
2015-09-25 11:00 | 30937.6637
2015-09-25 12:00 | 30951.0834
2015-09-25 13:00 | 20159.3776
2015-09-25 14:00 | 14243.1493
2015-09-25 15:00 | 11073.4521
2015-09-25 16:00 | 1758.352
2015-09-25 17:00 | 4577.7086
2015-09-25 18:00 | 19274.2072
2015-09-25 19:00 | -20
2015-09-25 20:00 | -20
2015-09-25 21:00 | -20
2015-09-25 22:00 | -20
2015-09-25 23:00 | -20
2015-09-26 | -20
2015-09-26 01:00 | -20
2015-09-26 02:00 | -20
2015-09-26 03:00 | -20
2015-09-26 04:00 | -20
2015-09-26 05:00 | -20
2015-09-26 06:00 | -20
2015-09-26 07:00 | 16733.1459
2015-09-26 08:00 | 26224.5364
2015-09-26 09:00 | 29450.1798
2015-09-26 10:00 | 30891.9194
2015-09-26 11:00 | 31072.8662
2015-09-26 12:00 | 30965.9614
2015-09-26 13:00 | 30934.8363
2015-09-26 14:00 | 30911.8159
2015-09-26 15:00 | 30821.0718
2015-09-26 16:00 | 29720.027
2015-09-26 17:00 | 26888.4494
2015-09-26 18:00 | 19182.6352
2015-09-26 19:00 | -20
2015-09-26 20:00 | -20
2015-09-26 21:00 | -20
2015-09-26 22:00 | -20
2015-09-26 23:00 | -20
2015-09-27 | -20
2015-09-27 01:00 | -20
2015-09-27 02:00 | -20
2015-09-27 03:00 | -20
2015-09-27 04:00 | -20
2015-09-27 05:00 | -20
2015-09-27 06:00 | -20
2015-09-27 07:00 | 17358.0075
2015-09-27 08:00 | 26532.8061
2015-09-27 09:00 | 29058.9077
2015-09-27 10:00 | 30023.6149
2015-09-27 11:00 | 30691.0865
2015-09-27 12:00 | 30619.2373
2015-09-27 13:00 | 30431.1138
2015-09-27 14:00 | 30439.1306
2015-09-27 15:00 | 30064.7275
2015-09-27 16:00 | 29006.487
2015-09-27 17:00 | 26238.0074
2015-09-27 18:00 | 18820.9423
2015-09-27 19:00 | -20
2015-09-27 20:00 | -20
2015-09-27 21:00 | -20
2015-09-27 22:00 | -20
2015-09-27 23:00 | -20
2015-09-28 | -20
2015-09-28 01:00 | -20
2015-09-28 02:00 | -20
2015-09-28 03:00 | -20
2015-09-28 04:00 | -20
2015-09-28 05:00 | -20
2015-09-28 06:00 | -20
2015-09-28 07:00 | 16803.3291
2015-09-28 08:00 | 25832.5566
2015-09-28 09:00 | 28719.7711
2015-09-28 10:00 | 29778.6343
2015-09-28 11:00 | 30062.8206
2015-09-28 12:00 | 29686.8025
2015-09-28 13:00 | 29668.8202
2015-09-28 14:00 | 29704.6334
2015-09-28 15:00 | 29207.3329
2015-09-28 16:00 | 28412.3819
2015-09-28 17:00 | 25616.5343
2015-09-28 18:00 | 18475.1473
2015-09-28 19:00 | -20
2015-09-28 20:00 | -20
2015-09-28 21:00 | -20
2015-09-28 22:00 | -20
2015-09-28 23:00 | -20
2015-09-29 | -20
2015-09-29 01:00 | -20
2015-09-29 02:00 | -20
2015-09-29 03:00 | -20
2015-09-29 04:00 | -20
2015-09-29 05:00 | -20
2015-09-29 06:00 | -20
2015-09-29 07:00 | 318.1895
2015-09-29 08:00 | 1963.0024
2015-09-29 09:00 | 5613.8796
2015-09-29 10:00 | 30029.5933
2015-09-29 11:00 | 30314.559
2015-09-29 12:00 | 30451.9945
2015-09-29 13:00 | 30627.3428
2015-09-29 14:00 | 30584.9475
2015-09-29 15:00 | 30243.6948
2015-09-29 16:00 | 28917.2426
2015-09-29 17:00 | 26263.9573
2015-09-29 18:00 | 18862.7186
2015-09-29 19:00 | -20
2015-09-29 20:00 | -20
2015-09-29 21:00 | -20
2015-09-29 22:00 | -20
2015-09-29 23:00 | -20
2015-09-30 | -20
2015-09-30 01:00 | -20
2015-09-30 02:00 | -20
2015-09-30 03:00 | -20
2015-09-30 04:00 | -20
2015-09-30 05:00 | -20
2015-09-30 06:00 | -20
2015-09-30 07:00 | 212.4392
2015-09-30 08:00 | 1352.4767
2015-09-30 09:00 | 1833.4555
2015-09-30 10:00 | 2852.9122
2015-09-30 11:00 | 3717.9026
2015-09-30 12:00 | 30354.4834
2015-09-30 13:00 | 30230.2799
2015-09-30 14:00 | 30493.5546
2015-09-30 15:00 | 30452.5739
2015-09-30 16:00 | 29300.5913
2015-09-30 17:00 | 26355.165
2015-09-30 18:00 | 18886.8466
2015-09-30 19:00 | -20
2015-09-30 20:00 | -20
2015-09-30 21:00 | -20
2015-09-30 22:00 | -20
2015-09-30 23:00 | -20
2015-10-01 | -20
2015-10-01 01:00 | -20
2015-10-01 02:00 | -20
2015-10-01 03:00 | -20
2015-10-01 04:00 | -20
2015-10-01 05:00 | -20
2015-10-01 06:00 | -20
2015-10-01 07:00 | 125.0963
2015-10-01 08:00 | 915.5448
2015-10-01 09:00 | 28519.8504
2015-10-01 10:00 | 29735.2269
2015-10-01 11:00 | 29874.0528
2015-10-01 12:00 | 30584.9002
2015-10-01 13:00 | 30691.548
2015-10-01 14:00 | 30656.3653
2015-10-01 15:00 | 30615.3083
2015-10-01 16:00 | 29609.29
2015-10-01 17:00 | 26539.7213
2015-10-01 18:00 | 18962.1125
2015-10-01 19:00 | -20
2015-10-01 20:00 | -20
2015-10-01 21:00 | -20
2015-10-01 22:00 | -20
2015-10-01 23:00 | -20
2015-10-02 | -20
2015-10-02 01:00 | -20
2015-10-02 02:00 | -20
2015-10-02 03:00 | -20
2015-10-02 04:00 | -20
2015-10-02 05:00 | -20
2015-10-02 06:00 | -20
2015-10-02 07:00 | 17889.8542
2015-10-02 08:00 | 26154.502
2015-10-02 09:00 | 7382.7559
2015-10-02 10:00 | 11891.443
2015-10-02 11:00 | 15805.0272
2015-10-02 12:00 | 13165.7401
2015-10-02 13:00 | 13395.4131
2015-10-02 14:00 | 11706.7363
2015-10-02 15:00 | 10708.0478
2015-10-02 16:00 | 6775.5817
2015-10-02 17:00 | 3214.5261
2015-10-02 18:00 | 728.3044
2015-10-02 19:00 | -20
2015-10-02 20:00 | -20
2015-10-02 21:00 | -20
2015-10-02 22:00 | -20
2015-10-02 23:00 | -20
2015-10-03 | -20
2015-10-03 01:00 | -20
2015-10-03 02:00 | -20
2015-10-03 03:00 | -20
2015-10-03 04:00 | -20
2015-10-03 05:00 | -20
2015-10-03 06:00 | -20
2015-10-03 07:00 | 356.9599
2015-10-03 08:00 | 1863.3702
2015-10-03 09:00 | 29215.0474
2015-10-03 10:00 | 29867.697
2015-10-03 11:00 | 29802.3186
2015-10-03 12:00 | 21124.1645
2015-10-03 13:00 | 21286.1349
2015-10-03 14:00 | 18977.703
2015-10-03 15:00 | 12733.115
2015-10-03 16:00 | 7987.1501
2015-10-03 17:00 | 3779.9808
2015-10-03 18:00 | 855.5542
2015-10-03 19:00 | -20
2015-10-03 20:00 | -20
2015-10-03 21:00 | -20
2015-10-03 22:00 | -20
2015-10-03 23:00 | -20
2015-10-04 | -20
2015-10-04 01:00 | -20
2015-10-04 02:00 | -20
2015-10-04 03:00 | -20
2015-10-04 04:00 | -20
2015-10-04 05:00 | -20
2015-10-04 06:00 | -20
2015-10-04 07:00 | 18805.5703
2015-10-04 08:00 | 26877.8944
2015-10-04 09:00 | 29732.651
2015-10-04 10:00 | 30587.2851
2015-10-04 11:00 | 30862.7263
2015-10-04 12:00 | 30947.336
2015-10-04 13:00 | 30925.669
2015-10-04 14:00 | 31051.1822
2015-10-04 15:00 | 30680.3873
2015-10-04 16:00 | 29752.6148
2015-10-04 17:00 | 27012.6097
2015-10-04 18:00 | 19579.6472
2015-10-04 19:00 | -20
2015-10-04 20:00 | -20
2015-10-04 21:00 | -20
2015-10-04 22:00 | -20
2015-10-04 23:00 | -20
2015-10-05 | -20
2015-10-05 01:00 | -20
2015-10-05 02:00 | -20
2015-10-05 03:00 | -20
2015-10-05 04:00 | -20
2015-10-05 05:00 | -20
2015-10-05 06:00 | -20
2015-10-05 07:00 | 19501.729
2015-10-05 08:00 | 27038.3739
2015-10-05 09:00 | 29113.9696
2015-10-05 10:00 | 30377.705
2015-10-05 11:00 | 30832.2826
2015-10-05 12:00 | 30961.6811
2015-10-05 13:00 | 30880.8964
2015-10-05 14:00 | 30899.12
2015-10-05 15:00 | 30617.3741
2015-10-05 16:00 | 29527.5063
2015-10-05 17:00 | 26786.0686
2015-10-05 18:00 | 19652.1282
2015-10-05 19:00 | -20
2015-10-05 20:00 | -20
2015-10-05 21:00 | -20
2015-10-05 22:00 | -20
2015-10-05 23:00 | -20
2015-10-06 | -20
2015-10-06 01:00 | -20
2015-10-06 02:00 | -20
2015-10-06 03:00 | -20
2015-10-06 04:00 | -20
2015-10-06 05:00 | -20
2015-10-06 06:00 | -20
2015-10-06 07:00 | 642.6041
2015-10-06 08:00 | 2584.2052
2015-10-06 09:00 | 6952.828
2015-10-06 10:00 | 12706.7145
2015-10-06 11:00 | 18643.1044
2015-10-06 12:00 | 19651.1158
2015-10-06 13:00 | 18086.7296
2015-10-06 14:00 | 14172.5311
2015-10-06 15:00 | 7276.925
2015-10-06 16:00 | 4699.4887
2015-10-06 17:00 | 2817.5668
2015-10-06 18:00 | 20033.0987
2015-10-06 19:00 | -20
2015-10-06 20:00 | -20
2015-10-06 21:00 | -20
2015-10-06 22:00 | -20
2015-10-06 23:00 | -20
2015-10-07 | -20
2015-10-07 01:00 | -20
2015-10-07 02:00 | -20
2015-10-07 03:00 | -20
2015-10-07 04:00 | -20
2015-10-07 05:00 | -20
2015-10-07 06:00 | -20
2015-10-07 07:00 | 19071.0029
2015-10-07 08:00 | 26665.295
2015-10-07 09:00 | 29265.7351
2015-10-07 10:00 | 30367.112
2015-10-07 11:00 | 18960.8594
2015-10-07 12:00 | 31112.8912
2015-10-07 13:00 | 21431.0233
2015-10-07 14:00 | 19599.5802
2015-10-07 15:00 | 30568.2181
2015-10-07 16:00 | 29500.1232
2015-10-07 17:00 | 26571.599
2015-10-07 18:00 | 19580.7291
2015-10-07 19:00 | -20
2015-10-07 20:00 | -20
2015-10-07 21:00 | -20
2015-10-07 22:00 | -20
2015-10-07 23:00 | -20
2015-10-08 | -20
2015-10-08 01:00 | -20
2015-10-08 02:00 | -20
2015-10-08 03:00 | -20
2015-10-08 04:00 | -20
2015-10-08 05:00 | -20
2015-10-08 06:00 | -20
2015-10-08 07:00 | 19531.1248
2015-10-08 08:00 | 26763.707
2015-10-08 09:00 | 9977.3744
2015-10-08 10:00 | 30641.3858
2015-10-08 11:00 | 19418.7805
2015-10-08 12:00 | 31296.5985
2015-10-08 13:00 | 31034.9495
2015-10-08 14:00 | 31273.1015
2015-10-08 15:00 | 31049.4463
2015-10-08 16:00 | 29683.178
2015-10-08 17:00 | 26797.6294
2015-10-08 18:00 | 19785.4743
2015-10-08 19:00 | -20
2015-10-08 20:00 | -20
2015-10-08 21:00 | -20
2015-10-08 22:00 | -20
2015-10-08 23:00 | -20
2015-10-09 | -20
2015-10-09 01:00 | -20
2015-10-09 02:00 | -20
2015-10-09 03:00 | -20
2015-10-09 04:00 | -20
2015-10-09 05:00 | -20
2015-10-09 06:00 | -20
2015-10-09 07:00 | 19544.3014
2015-10-09 08:00 | 26928.3174
2015-10-09 09:00 | 29563.5276
2015-10-09 10:00 | 14537.9578
2015-10-09 11:00 | 7204.868
2015-10-09 12:00 | 31410.0555
2015-10-09 13:00 | 10864.5018
2015-10-09 14:00 | 9254.7342
2015-10-09 15:00 | 6528.9617
2015-10-09 16:00 | 3715.8197
2015-10-09 17:00 | 1754.3783
2015-10-09 18:00 | 19966.6961
2015-10-09 19:00 | -20
2015-10-09 20:00 | -20
2015-10-09 21:00 | -20
2015-10-09 22:00 | -20
2015-10-09 23:00 | -20
2015-10-10 | -20
2015-10-10 01:00 | -20
2015-10-10 02:00 | -20
2015-10-10 03:00 | -20
2015-10-10 04:00 | -20
2015-10-10 05:00 | -20
2015-10-10 06:00 | -20
2015-10-10 07:00 | 19832.2921
2015-10-10 08:00 | 27178.6918
2015-10-10 09:00 | 29655.5379
2015-10-10 10:00 | 30925.7881
2015-10-10 11:00 | 31379.7168
2015-10-10 12:00 | 31770.7839
2015-10-10 13:00 | 31734.5959
2015-10-10 14:00 | 31837.2819
2015-10-10 15:00 | 31302.742
2015-10-10 16:00 | 30037.8992
2015-10-10 17:00 | 27359.9011
2015-10-10 18:00 | 20194.9198
2015-10-10 19:00 | -20
2015-10-10 20:00 | -20
2015-10-10 21:00 | -20
2015-10-10 22:00 | -20
2015-10-10 23:00 | -20
2015-10-11 | -20
2015-10-11 01:00 | -20
2015-10-11 02:00 | -20
2015-10-11 03:00 | -20
2015-10-11 04:00 | -20
2015-10-11 05:00 | -20
2015-10-11 06:00 | -20
2015-10-11 07:00 | 20371.0554
2015-10-11 08:00 | 27206.7599
2015-10-11 09:00 | 29760.3543
2015-10-11 10:00 | 31203.7815
2015-10-11 11:00 | 32133.9604
2015-10-11 12:00 | 31704.2878
2015-10-11 13:00 | 31480.1709
2015-10-11 14:00 | 31705.9609
2015-10-11 15:00 | 31138.0357
2015-10-11 16:00 | 29959.3764
2015-10-11 17:00 | 27106.7467
2015-10-11 18:00 | 20154.4079
2015-10-11 19:00 | -20
2015-10-11 20:00 | -20
2015-10-11 21:00 | -20
2015-10-11 22:00 | -20
2015-10-11 23:00 | -20
2015-10-12 | -20
2015-10-12 01:00 | -20
2015-10-12 02:00 | -20
2015-10-12 03:00 | -20
2015-10-12 04:00 | -20
2015-10-12 05:00 | -20
2015-10-12 06:00 | -20
2015-10-12 07:00 | 20655.6425
2015-10-12 08:00 | 27096.7986
2015-10-12 09:00 | 29193.3859
2015-10-12 10:00 | 15840.514
2015-10-12 11:00 | 14672.021
2015-10-12 12:00 | 19876.52
2015-10-12 13:00 | 21502.577
2015-10-12 14:00 | 20586.1461
2015-10-12 15:00 | 13040.9385
2015-10-12 16:00 | 9168.2463
2015-10-12 17:00 | 4058.8346
2015-10-12 18:00 | 20543.0174
2015-10-12 19:00 | -20
2015-10-12 20:00 | -20
2015-10-12 21:00 | -20
2015-10-12 22:00 | -20
2015-10-12 23:00 | -20
2015-10-13 | -20
2015-10-13 01:00 | -20
2015-10-13 02:00 | -20
2015-10-13 03:00 | -20
2015-10-13 04:00 | -20
2015-10-13 05:00 | -20
2015-10-13 06:00 | -20
2015-10-13 07:00 | 716.4159
2015-10-13 08:00 | 2451.8428
2015-10-13 09:00 | 7508.6447
2015-10-13 10:00 | 30779.8082
2015-10-13 11:00 | 31985.6809
2015-10-13 12:00 | 31965.6514
2015-10-13 13:00 | 32322.6564
2015-10-13 14:00 | 32075.0834
2015-10-13 15:00 | 31793.5922
2015-10-13 16:00 | 30681.7498
2015-10-13 17:00 | 27849.4771
2015-10-13 18:00 | 20895.7098
2015-10-13 19:00 | -20
2015-10-13 20:00 | -20
2015-10-13 21:00 | -20
2015-10-13 22:00 | -20
2015-10-13 23:00 | -20
2015-10-14 | -20
2015-10-14 01:00 | -20
2015-10-14 02:00 | -20
2015-10-14 03:00 | -20
2015-10-14 04:00 | -20
2015-10-14 05:00 | -20
2015-10-14 06:00 | -20
2015-10-14 07:00 | 885.8995
2015-10-14 08:00 | 26807.6015
2015-10-14 09:00 | 6384.6529
2015-10-14 10:00 | 5782.5062
2015-10-14 11:00 | 2843.8751
2015-10-14 12:00 | 2355.4156
2015-10-14 13:00 | 2359.7377
2015-10-14 14:00 | 8796.0511
2015-10-14 15:00 | 3437.3893
2015-10-14 16:00 | 4935.7158
2015-10-14 17:00 | 3498.8421
2015-10-14 18:00 | 20218.294
2015-10-14 19:00 | -20
2015-10-14 20:00 | -20
2015-10-14 21:00 | -20
2015-10-14 22:00 | -20
2015-10-14 23:00 | -20
2015-10-15 | -20
2015-10-15 01:00 | -20
2015-10-15 02:00 | -20
2015-10-15 03:00 | -20
2015-10-15 04:00 | -20
2015-10-15 05:00 | -20
2015-10-15 06:00 | -20
2015-10-15 07:00 | 21304.5927
2015-10-15 08:00 | 27721.4687
2015-10-15 09:00 | 29813.4211
2015-10-15 10:00 | 30868.8296
2015-10-15 11:00 | 32015.788
2015-10-15 12:00 | 32002.7548
2015-10-15 13:00 | 31899.2347
2015-10-15 14:00 | 31819.3108
2015-10-15 15:00 | 31303.2346
2015-10-15 16:00 | 30167.0561
2015-10-15 17:00 | 27512.8111
2015-10-15 18:00 | 20630.594
2015-10-15 19:00 | -20
2015-10-15 20:00 | -20
2015-10-15 21:00 | -20
2015-10-15 22:00 | -20
2015-10-15 23:00 | -20
2015-10-16 | -20
2015-10-16 01:00 | -20
2015-10-16 02:00 | -20
2015-10-16 03:00 | -20
2015-10-16 04:00 | -20
2015-10-16 05:00 | -20
2015-10-16 06:00 | -20
2015-10-16 07:00 | 21576.6661
2015-10-16 08:00 | 27749.9627
2015-10-16 09:00 | 29654.7797
2015-10-16 10:00 | 30708.1755
2015-10-16 11:00 | 31768.2551
2015-10-16 12:00 | 31783.8444
2015-10-16 13:00 | 31545.7306
2015-10-16 14:00 | 20295.1824
2015-10-16 15:00 | 15615.6187
2015-10-16 16:00 | 29815.6057
2015-10-16 17:00 | 27219.8746
2015-10-16 18:00 | 20747.3853
2015-10-16 19:00 | -20
2015-10-16 20:00 | -20
2015-10-16 21:00 | -20
2015-10-16 22:00 | -20
2015-10-16 23:00 | -20
2015-10-17 | -20
2015-10-17 01:00 | -20
2015-10-17 02:00 | -20
2015-10-17 03:00 | -20
2015-10-17 04:00 | -20
2015-10-17 05:00 | -20
2015-10-17 06:00 | -20
2015-10-17 07:00 | 21860.3352
2015-10-17 08:00 | 27707.2557
2015-10-17 09:00 | 30205.8106
2015-10-17 10:00 | 31196.3421
2015-10-17 11:00 | 31501.0277
2015-10-17 12:00 | 31684.751
2015-10-17 13:00 | 31612.367
2015-10-17 14:00 | 31468.2884
2015-10-17 15:00 | 30921.3236
2015-10-17 16:00 | 29582.4527
2015-10-17 17:00 | 26800.9212
2015-10-17 18:00 | 20493.7008
2015-10-17 19:00 | -20
2015-10-17 20:00 | -20
2015-10-17 21:00 | -20
2015-10-17 22:00 | -20
2015-10-17 23:00 | -20
2015-10-18 | -20
2015-10-18 01:00 | -20
2015-10-18 02:00 | -20
2015-10-18 03:00 | -20
2015-10-18 04:00 | -20
2015-10-18 05:00 | -20
2015-10-18 06:00 | -20
2015-10-18 07:00 | 472.1979
2015-10-18 08:00 | 2740.5545
2015-10-18 09:00 | 3205.5991
2015-10-18 10:00 | 13507.8455
2015-10-18 11:00 | 31464.1574
2015-10-18 12:00 | 31286.7616
2015-10-18 13:00 | 19997.6838
2015-10-18 14:00 | 19942.6767
2015-10-18 15:00 | 30302.7441
2015-10-18 16:00 | 7014.7587
2015-10-18 17:00 | 3425.0948
2015-10-18 18:00 | 20223.9963
2015-10-18 19:00 | -20
2015-10-18 20:00 | -20
2015-10-18 21:00 | -20
2015-10-18 22:00 | -20
2015-10-18 23:00 | -20
2015-10-19 | -20
2015-10-19 01:00 | -20
2015-10-19 02:00 | -20
2015-10-19 03:00 | -20
2015-10-19 04:00 | -20
2015-10-19 05:00 | -20
2015-10-19 06:00 | -20
2015-10-19 07:00 | 1222.5211
2015-10-19 08:00 | 2115.5062
2015-10-19 09:00 | 2977.0332
2015-10-19 10:00 | 15177.1068
2015-10-19 11:00 | 18326.0395
2015-10-19 12:00 | 19746.1393
2015-10-19 13:00 | 12983.0335
2015-10-19 14:00 | 17020.0424
2015-10-19 15:00 | 14795.921
2015-10-19 16:00 | 29960.6074
2015-10-19 17:00 | 27215.261
2015-10-19 18:00 | 20498.3084
2015-10-19 19:00 | -20
2015-10-19 20:00 | -20
2015-10-19 21:00 | -20
2015-10-19 22:00 | -20
2015-10-19 23:00 | -20
2015-10-20 | -20
2015-10-20 01:00 | -20
2015-10-20 02:00 | -20
2015-10-20 03:00 | -20
2015-10-20 04:00 | -20
2015-10-20 05:00 | -20
2015-10-20 06:00 | -20
2015-10-20 07:00 | 1261.6601
2015-10-20 08:00 | 4980.0396
2015-10-20 09:00 | 8436.1373
2015-10-20 10:00 | 14092.7844
2015-10-20 11:00 | 31591.3396
2015-10-20 12:00 | 31570.5361
2015-10-20 13:00 | 31605.5434
2015-10-20 14:00 | 31639.9626
2015-10-20 15:00 | 31493.908
2015-10-20 16:00 | 30066.7472
2015-10-20 17:00 | 27269.3397
2015-10-20 18:00 | 20819.645
2015-10-20 19:00 | -20
2015-10-20 20:00 | -20
2015-10-20 21:00 | -20
2015-10-20 22:00 | -20
2015-10-20 23:00 | -20
2015-10-21 | -20
2015-10-21 01:00 | -20
2015-10-21 02:00 | -20
2015-10-21 03:00 | -20
2015-10-21 04:00 | -20
2015-10-21 05:00 | -20
2015-10-21 06:00 | -20
2015-10-21 07:00 | 788.8028
2015-10-21 08:00 | 4007.9846
2015-10-21 09:00 | 9754.7973
2015-10-21 10:00 | 13806.5356
2015-10-21 11:00 | 17937.7296
2015-10-21 12:00 | 21761.0347
2015-10-21 13:00 | 31680.1243
2015-10-21 14:00 | 31659.1444
2015-10-21 15:00 | 16548.991
2015-10-21 16:00 | 29900.4305
2015-10-21 17:00 | 27226.953
2015-10-21 18:00 | 20825.1574
2015-10-21 19:00 | -20
2015-10-21 20:00 | -20
2015-10-21 21:00 | -20
2015-10-21 22:00 | -20
2015-10-21 23:00 | -20
2015-10-22 | -20
2015-10-22 01:00 | -20
2015-10-22 02:00 | -20
2015-10-22 03:00 | -20
2015-10-22 04:00 | -20
2015-10-22 05:00 | -20
2015-10-22 06:00 | -20
2015-10-22 07:00 | 22048.8087
2015-10-22 08:00 | 27322.0351
2015-10-22 09:00 | 29787.2279
2015-10-22 10:00 | 30835.4966
2015-10-22 11:00 | 31437.0503
2015-10-22 12:00 | 31443.4545
2015-10-22 13:00 | 31634.2524
2015-10-22 14:00 | 31224.5517
2015-10-22 15:00 | 31071.9651
2015-10-22 16:00 | 29689.318
2015-10-22 17:00 | 27011.6184
2015-10-22 18:00 | 20721.2839
2015-10-22 19:00 | -20
2015-10-22 20:00 | -20
2015-10-22 21:00 | -20
2015-10-22 22:00 | -20
2015-10-22 23:00 | -20
2015-10-23 | -20
2015-10-23 01:00 | -20
2015-10-23 02:00 | -20
2015-10-23 03:00 | -20
2015-10-23 04:00 | -20
2015-10-23 05:00 | -20
2015-10-23 06:00 | -20
2015-10-23 07:00 | 21768.3706
2015-10-23 08:00 | 27030.2452
2015-10-23 09:00 | 29501.4503
2015-10-23 10:00 | 30577.8218
2015-10-23 11:00 | 30751.4041
2015-10-23 12:00 | 31152.6149
2015-10-23 13:00 | 31566.4253
2015-10-23 14:00 | 31518.5606
2015-10-23 15:00 | 31256.1086
2015-10-23 16:00 | 30005.1519
2015-10-23 17:00 | 27196.0696
2015-10-23 18:00 | 21026.0723
2015-10-23 19:00 | -20
2015-10-23 20:00 | -20
2015-10-23 21:00 | -20
2015-10-23 22:00 | -20
2015-10-23 23:00 | -20
2015-10-24 | -20
2015-10-24 01:00 | -20
2015-10-24 02:00 | -20
2015-10-24 03:00 | -20
2015-10-24 04:00 | -20
2015-10-24 05:00 | -20
2015-10-24 06:00 | -20
2015-10-24 07:00 | 740.5815
2015-10-24 08:00 | 3672.6717
2015-10-24 09:00 | 29667.4086
2015-10-24 10:00 | 31577.0973
2015-10-24 11:00 | 32329.8922
2015-10-24 12:00 | 31855.7588
2015-10-24 13:00 | 31517.8768
2015-10-24 14:00 | 31883.4799
2015-10-24 15:00 | 31452.0732
2015-10-24 16:00 | 30115.3051
2015-10-24 17:00 | 27422.1787
2015-10-24 18:00 | 21128.866
2015-10-24 19:00 | -20
2015-10-24 20:00 | -20
2015-10-24 21:00 | -20
2015-10-24 22:00 | -20
2015-10-24 23:00 | -20
2015-10-25 | -20
2015-10-25 01:00 | -20
2015-10-25 02:00 | -20
2015-10-25 03:00 | -20
2015-10-25 04:00 | -20
2015-10-25 05:00 | -20
2015-10-25 06:00 | -20
2015-10-25 07:00 | 21727.1067
2015-10-25 08:00 | 26997.6617
2015-10-25 09:00 | 29511.4249
2015-10-25 10:00 | 30775.0504
2015-10-25 11:00 | 31216.4405
2015-10-25 12:00 | 31384.6011
2015-10-25 13:00 | 31530.7318
2015-10-25 14:00 | 31124.3755
2015-10-25 15:00 | 14494.1218
2015-10-25 16:00 | 10931.3558
2015-10-25 17:00 | 5912.3885
2015-10-25 18:00 | 20684.1757
2015-10-25 19:00 | -20
2015-10-25 20:00 | -20
2015-10-25 21:00 | -20
2015-10-25 22:00 | -20
2015-10-25 23:00 | -20
2015-10-26 | -20
2015-10-26 01:00 | -20
2015-10-26 02:00 | -20
2015-10-26 03:00 | -20
2015-10-26 04:00 | -20
2015-10-26 05:00 | -20
2015-10-26 06:00 | -20
2015-10-26 07:00 | 21903.4059
2015-10-26 08:00 | 27173.0763
2015-10-26 09:00 | 10857.718
2015-10-26 10:00 | 12353.7585
2015-10-26 11:00 | 30697.8539
2015-10-26 12:00 | 30959.9232
2015-10-26 13:00 | 31626.966
2015-10-26 14:00 | 31082.8078
2015-10-26 15:00 | 30747.5812
2015-10-26 16:00 | 29265.9531
2015-10-26 17:00 | 26482.7803
2015-10-26 18:00 | 20622.8954
2015-10-26 19:00 | -20
2015-10-26 20:00 | -20
2015-10-26 21:00 | -20
2015-10-26 22:00 | -20
2015-10-26 23:00 | -20
2015-10-27 | -20
2015-10-27 01:00 | -20
2015-10-27 02:00 | -20
2015-10-27 03:00 | -20
2015-10-27 04:00 | -20
2015-10-27 05:00 | -20
2015-10-27 06:00 | -20
2015-10-27 07:00 | 22062.6513
2015-10-27 08:00 | 27556.4951
2015-10-27 09:00 | 29835.1903
2015-10-27 10:00 | 31178.5175
2015-10-27 11:00 | 31788.5284
2015-10-27 12:00 | 31597.6823
2015-10-27 13:00 | 31664.8231
2015-10-27 14:00 | 31664.7507
2015-10-27 15:00 | 31026.6838
2015-10-27 16:00 | 8397.2899
2015-10-27 17:00 | 4989.7162
2015-10-27 18:00 | 20820.6509
2015-10-27 19:00 | -20
2015-10-27 20:00 | -20
2015-10-27 21:00 | -20
2015-10-27 22:00 | -20
2015-10-27 23:00 | -20
2015-10-28 | -20
2015-10-28 01:00 | -20
2015-10-28 02:00 | -20
2015-10-28 03:00 | -20
2015-10-28 04:00 | -20
2015-10-28 05:00 | -20
2015-10-28 06:00 | -20
2015-10-28 07:00 | 1146.914
2015-10-28 08:00 | 3355.18
2015-10-28 09:00 | 5644.723
2015-10-28 10:00 | 5737.1803
2015-10-28 11:00 | 10205.6812
2015-10-28 12:00 | 22593.2644
2015-10-28 13:00 | 31865.7357
2015-10-28 14:00 | 31893.6054
2015-10-28 15:00 | 31156.3401
2015-10-28 16:00 | 29682.0626
2015-10-28 17:00 | 26847.2621
2015-10-28 18:00 | 20874.3248
2015-10-28 19:00 | -20
2015-10-28 20:00 | -20
2015-10-28 21:00 | -20
2015-10-28 22:00 | -20
2015-10-28 23:00 | -20
2015-10-29 | -20
2015-10-29 01:00 | -20
2015-10-29 02:00 | -20
2015-10-29 03:00 | -20
2015-10-29 04:00 | -20
2015-10-29 05:00 | -20
2015-10-29 06:00 | -20
2015-10-29 07:00 | 941.7181
2015-10-29 08:00 | 3964.2599
2015-10-29 09:00 | 4331.1133
2015-10-29 10:00 | 9081.0548
2015-10-29 11:00 | 30321.6588
2015-10-29 12:00 | 31455.1478
2015-10-29 13:00 | 31751.629
2015-10-29 14:00 | 31878.9506
2015-10-29 15:00 | 31401.7785
2015-10-29 16:00 | 29897.4415
2015-10-29 17:00 | 27059.4277
2015-10-29 18:00 | 21157.1294
2015-10-29 19:00 | -20
2015-10-29 20:00 | -20
2015-10-29 21:00 | -20
2015-10-29 22:00 | -20
2015-10-29 23:00 | -20
2015-10-30 | -20
2015-10-30 01:00 | -20
2015-10-30 02:00 | -20
2015-10-30 03:00 | -20
2015-10-30 04:00 | -20
2015-10-30 05:00 | -20
2015-10-30 06:00 | -20
2015-10-30 07:00 | 22323.7989
2015-10-30 08:00 | 27552.8981
2015-10-30 09:00 | 29745.468
2015-10-30 10:00 | 31069.1402
2015-10-30 11:00 | 31972.7363
2015-10-30 12:00 | 31879.8223
2015-10-30 13:00 | 31842.6485
2015-10-30 14:00 | 31263.9227
2015-10-30 15:00 | 30663.4404
2015-10-30 16:00 | 29534.4606
2015-10-30 17:00 | 4093.4911
2015-10-30 18:00 | 20770.608
2015-10-30 19:00 | -20
2015-10-30 20:00 | -20
2015-10-30 21:00 | -20
2015-10-30 22:00 | -20
2015-10-30 23:00 | -20
2015-10-31 | -20
2015-10-31 01:00 | -20
2015-10-31 02:00 | -20
2015-10-31 03:00 | -20
2015-10-31 04:00 | -20
2015-10-31 05:00 | -20
2015-10-31 06:00 | -20
2015-10-31 07:00 | 1113.5384
2015-10-31 08:00 | 3430.3702
2015-10-31 09:00 | 4629.6508
2015-10-31 10:00 | 11859.0316
2015-10-31 11:00 | 31486.7894
2015-10-31 12:00 | 31576.9803
2015-10-31 13:00 | 31819.7109
2015-10-31 14:00 | 31758.479
2015-10-31 15:00 | 31277.9379
2015-10-31 16:00 | 29892.7171
2015-10-31 17:00 | 27055.7655
2015-10-31 18:00 | 21273.5382
2015-10-31 19:00 | -20
2015-10-31 20:00 | -20
2015-10-31 21:00 | -20
2015-10-31 22:00 | -20
2015-10-31 23:00 | -20
2015-11-01 | -20
2015-11-01 01:00 | -20
2015-11-01 02:00 | -20
2015-11-01 03:00 | -20
2015-11-01 04:00 | -20
2015-11-01 05:00 | -20
2015-11-01 06:00 | -20
2015-11-01 07:00 | 891.6428
2015-11-01 08:00 | 1840.0266
2015-11-01 09:00 | 3323.3758
2015-11-01 10:00 | 6061.5983
2015-11-01 11:00 | 14375.3779
2015-11-01 12:00 | 19492.0915
2015-11-01 13:00 | 22142.6714
2015-11-01 14:00 | 10396.4378
2015-11-01 15:00 | 9502.2199
2015-11-01 16:00 | 29559.1044
2015-11-01 17:00 | 26836.0231
2015-11-01 18:00 | 21029.7645
2015-11-01 19:00 | -20
2015-11-01 20:00 | -20
2015-11-01 21:00 | -20
2015-11-01 22:00 | -20
2015-11-01 23:00 | -20
2015-11-02 | -20
2015-11-02 01:00 | -20
2015-11-02 02:00 | -20
2015-11-02 03:00 | -20
2015-11-02 04:00 | -20
2015-11-02 05:00 | -20
2015-11-02 06:00 | -20
2015-11-02 07:00 | 996.8775
2015-11-02 08:00 | 3007.1265
2015-11-02 09:00 | 5948.5448
2015-11-02 10:00 | 13958.3415
2015-11-02 11:00 | 9967.0286
2015-11-02 12:00 | 20507.5435
2015-11-02 13:00 | 31827.6805
2015-11-02 14:00 | 32021.7693
2015-11-02 15:00 | 31262.279
2015-11-02 16:00 | 29913.4083
2015-11-02 17:00 | 26908.1801
2015-11-02 18:00 | 21141.6211
2015-11-02 19:00 | -20
2015-11-02 20:00 | -20
2015-11-02 21:00 | -20
2015-11-02 22:00 | -20
2015-11-02 23:00 | -20
2015-11-03 | -20
2015-11-03 01:00 | -20
2015-11-03 02:00 | -20
2015-11-03 03:00 | -20
2015-11-03 04:00 | -20
2015-11-03 05:00 | -20
2015-11-03 06:00 | -20
2015-11-03 07:00 | 1143.2158
2015-11-03 08:00 | 2689.7374
2015-11-03 09:00 | 5188.7967
2015-11-03 10:00 | 4639.9568
2015-11-03 11:00 | 12520.3285
2015-11-03 12:00 | 31761.6045
2015-11-03 13:00 | 32395.3524
2015-11-03 14:00 | 31778.5857
2015-11-03 15:00 | 31401.5105
2015-11-03 16:00 | 30092.3675
2015-11-03 17:00 | 27176.9438
2015-11-03 18:00 | 21166.9721
2015-11-03 19:00 | -20
2015-11-03 20:00 | -20
2015-11-03 21:00 | -20
2015-11-03 22:00 | -20
2015-11-03 23:00 | -20
2015-11-04 | -20
2015-11-04 01:00 | -20
2015-11-04 02:00 | -20
2015-11-04 03:00 | -20
2015-11-04 04:00 | -20
2015-11-04 05:00 | -20
2015-11-04 06:00 | -20
2015-11-04 07:00 | 22090.8808
2015-11-04 08:00 | 27144.5576
2015-11-04 09:00 | 29332.0085
2015-11-04 10:00 | 30898.5353
2015-11-04 11:00 | 32037.7309
2015-11-04 12:00 | 32550.626
2015-11-04 13:00 | 32361.3118
2015-11-04 14:00 | 32193.2973
2015-11-04 15:00 | 31504.4236
2015-11-04 16:00 | 30261.2205
2015-11-04 17:00 | 27401.1314
2015-11-04 18:00 | 21519.0172
2015-11-04 19:00 | -20
2015-11-04 20:00 | -20
2015-11-04 21:00 | -20
2015-11-04 22:00 | -20
2015-11-04 23:00 | -20
2015-11-05 | -20
2015-11-05 01:00 | -20
2015-11-05 02:00 | -20
2015-11-05 03:00 | -20
2015-11-05 04:00 | -20
2015-11-05 05:00 | -20
2015-11-05 06:00 | -20
2015-11-05 07:00 | 23079.3467
2015-11-05 08:00 | 27764.6846
2015-11-05 09:00 | 29961.5381
2015-11-05 10:00 | 31657.7142
2015-11-05 11:00 | 32174.754
2015-11-05 12:00 | 32365.0213
2015-11-05 13:00 | 32192.9371
2015-11-05 14:00 | 31909.278
2015-11-05 15:00 | 31014.3476
2015-11-05 16:00 | 29907.3628
2015-11-05 17:00 | 27299.2998
2015-11-05 18:00 | 21748.6572
2015-11-05 19:00 | -20
2015-11-05 20:00 | -20
2015-11-05 21:00 | -20
2015-11-05 22:00 | -20
2015-11-05 23:00 | -20
2015-11-06 | -20
2015-11-06 01:00 | -20
2015-11-06 02:00 | -20
2015-11-06 03:00 | -20
2015-11-06 04:00 | -20
2015-11-06 05:00 | -20
2015-11-06 06:00 | -20
2015-11-06 07:00 | 22722.1171
2015-11-06 08:00 | 27230.7235
2015-11-06 09:00 | 29872.4675
2015-11-06 10:00 | 31239.2323
2015-11-06 11:00 | 31862.5307
2015-11-06 12:00 | 31848.3402
2015-11-06 13:00 | 32213.0021
2015-11-06 14:00 | 31996.8416
2015-11-06 15:00 | 31023.3814
2015-11-06 16:00 | 29463.6457
2015-11-06 17:00 | 26916.4083
2015-11-06 18:00 | 21487.5498
2015-11-06 19:00 | -20
2015-11-06 20:00 | -20
2015-11-06 21:00 | -20
2015-11-06 22:00 | -20
2015-11-06 23:00 | -20
2015-11-07 | -20
2015-11-07 01:00 | -20
2015-11-07 02:00 | -20
2015-11-07 03:00 | -20
2015-11-07 04:00 | -20
2015-11-07 05:00 | -20
2015-11-07 06:00 | -20
2015-11-07 07:00 | 1144.9775
2015-11-07 08:00 | 2523.5142
2015-11-07 09:00 | 6368.2145
2015-11-07 10:00 | 8574.3311
2015-11-07 11:00 | 31854.2039
2015-11-07 12:00 | 31658.8381
2015-11-07 13:00 | 32141.4267
2015-11-07 14:00 | 31594.9495
2015-11-07 15:00 | 31335.4084
2015-11-07 16:00 | 29866.8417
2015-11-07 17:00 | 27068.7213
2015-11-07 18:00 | 21319.533
2015-11-07 19:00 | -20
2015-11-07 20:00 | -20
2015-11-07 21:00 | -20
2015-11-07 22:00 | -20
2015-11-07 23:00 | -20
2015-11-08 | -20
2015-11-08 01:00 | -20
2015-11-08 02:00 | -20
2015-11-08 03:00 | -20
2015-11-08 04:00 | -20
2015-11-08 05:00 | -20
2015-11-08 06:00 | 7568.6733
2015-11-08 07:00 | 22774.3019
2015-11-08 08:00 | 27732.7628
2015-11-08 09:00 | 29860.0995
2015-11-08 10:00 | 31064.1115
2015-11-08 11:00 | 31383.7693
2015-11-08 12:00 | 21577.934
2015-11-08 13:00 | 31659.3509
2015-11-08 14:00 | 31716.6421
2015-11-08 15:00 | 31070.6742
2015-11-08 16:00 | 29603.599
2015-11-08 17:00 | 26734.5565
2015-11-08 18:00 | 21203.7238
2015-11-08 19:00 | -20
2015-11-08 20:00 | -20
2015-11-08 21:00 | -20
2015-11-08 22:00 | -20
2015-11-08 23:00 | -20
2015-11-09 | -20
2015-11-09 01:00 | -20
2015-11-09 02:00 | -20
2015-11-09 03:00 | -20
2015-11-09 04:00 | -20
2015-11-09 05:00 | -20
2015-11-09 06:00 | -12.5808
2015-11-09 07:00 | 1197.8195
2015-11-09 08:00 | 2343.5345
2015-11-09 09:00 | 4753.7851
2015-11-09 10:00 | 5981.0982
2015-11-09 11:00 | 12006.8993
2015-11-09 12:00 | 10351.0772
2015-11-09 13:00 | 31763.789
2015-11-09 14:00 | 31264.0712
2015-11-09 15:00 | 30700.9902
2015-11-09 16:00 | 29633.3719
2015-11-09 17:00 | 26768.7534
2015-11-09 18:00 | 21336.7188
2015-11-09 19:00 | -20
2015-11-09 20:00 | -20
2015-11-09 21:00 | -20
2015-11-09 22:00 | -20
2015-11-09 23:00 | -20
2015-11-10 | -20
2015-11-10 01:00 | -20
2015-11-10 02:00 | -20
2015-11-10 03:00 | -20
2015-11-10 04:00 | -20
2015-11-10 05:00 | -20
2015-11-10 06:00 | -18.5742
2015-11-10 07:00 | 943.7166
2015-11-10 08:00 | 2130.343
2015-11-10 09:00 | 4154.8396
2015-11-10 10:00 | 3047.6024
2015-11-10 11:00 | 9533.2691
2015-11-10 12:00 | 16583.9084
2015-11-10 13:00 | 31872.9322
2015-11-10 14:00 | 31573.1163
2015-11-10 15:00 | 31040.5018
2015-11-10 16:00 | 29730.7756
2015-11-10 17:00 | 26867.6144
2015-11-10 18:00 | 21602.4807
2015-11-10 19:00 | -20
2015-11-10 20:00 | -20
2015-11-10 21:00 | -20
2015-11-10 22:00 | -20
2015-11-10 23:00 | -20
2015-11-11 | -20
2015-11-11 01:00 | -20
2015-11-11 02:00 | -20
2015-11-11 03:00 | -20
2015-11-11 04:00 | -20
2015-11-11 05:00 | -20
2015-11-11 06:00 | 8051.6507
2015-11-11 07:00 | 22706.8667
2015-11-11 08:00 | 27466.8923
2015-11-11 09:00 | 29692.5629
2015-11-11 10:00 | 31192.5008
2015-11-11 11:00 | 32260.3758
2015-11-11 12:00 | 32640.4263
2015-11-11 13:00 | 32553.6371
2015-11-11 14:00 | 32724.4463
2015-11-11 15:00 | 32001.6272
2015-11-11 16:00 | 30391.1851
2015-11-11 17:00 | 27847.1135
2015-11-11 18:00 | 22222.5632
2015-11-11 19:00 | -20
2015-11-11 20:00 | -20
2015-11-11 21:00 | -20
2015-11-11 22:00 | -20
2015-11-11 23:00 | -20
2015-11-12 | -20
2015-11-12 01:00 | -20
2015-11-12 02:00 | -20
2015-11-12 03:00 | -20
2015-11-12 04:00 | -20
2015-11-12 05:00 | -20
2015-11-12 06:00 | 8841.9377
2015-11-12 07:00 | 23394.8581
2015-11-12 08:00 | 28079.139
2015-11-12 09:00 | 30045.3556
2015-11-12 10:00 | 31539.2633
2015-11-12 11:00 | 32011.0019
2015-11-12 12:00 | 32136.5359
2015-11-12 13:00 | 32169.9604
2015-11-12 14:00 | 31830.3342
2015-11-12 15:00 | 31587.2623
2015-11-12 16:00 | 30160.3491
2015-11-12 17:00 | 27420.2183
2015-11-12 18:00 | 22031.2886
2015-11-12 19:00 | -20
2015-11-12 20:00 | -20
2015-11-12 21:00 | -20
2015-11-12 22:00 | -20
2015-11-12 23:00 | -20
2015-11-13 | -20
2015-11-13 01:00 | -20
2015-11-13 02:00 | -20
2015-11-13 03:00 | -20
2015-11-13 04:00 | -20
2015-11-13 05:00 | -20
2015-11-13 06:00 | 9267.0575
2015-11-13 07:00 | 23142.7712
2015-11-13 08:00 | 27505.7791
2015-11-13 09:00 | 29907.7299
2015-11-13 10:00 | 31296.0384
2015-11-13 11:00 | 31778.8338
2015-11-13 12:00 | 32271.6294
2015-11-13 13:00 | 32050.028
2015-11-13 14:00 | 31774.6337
2015-11-13 15:00 | 30936.8389
2015-11-13 16:00 | 29731.7117
2015-11-13 17:00 | 26956.5857
2015-11-13 18:00 | 21854.4247
2015-11-13 19:00 | -20
2015-11-13 20:00 | -20
2015-11-13 21:00 | -20
2015-11-13 22:00 | -20
2015-11-13 23:00 | -20
2015-11-14 | -20
2015-11-14 01:00 | -20
2015-11-14 02:00 | -20
2015-11-14 03:00 | -20
2015-11-14 04:00 | -20
2015-11-14 05:00 | -20
2015-11-14 06:00 | -8.7189
2015-11-14 07:00 | 1070.4894
2015-11-14 08:00 | 3068.0652
2015-11-14 09:00 | 9431.1536
2015-11-14 10:00 | 31158.7852
2015-11-14 11:00 | 31956.0195
2015-11-14 12:00 | 32320.313
2015-11-14 13:00 | 31946.8605
2015-11-14 14:00 | 31735.2092
2015-11-14 15:00 | 31114.3933
2015-11-14 16:00 | 29588.9299
2015-11-14 17:00 | 26885.1378
2015-11-14 18:00 | 21845.7672
2015-11-14 19:00 | 7114.7182
2015-11-14 20:00 | -20
2015-11-14 21:00 | -20
2015-11-14 22:00 | -20
2015-11-14 23:00 | -20
2015-11-15 | -20
2015-11-15 01:00 | -20
2015-11-15 02:00 | -20
2015-11-15 03:00 | -20
2015-11-15 04:00 | -20
2015-11-15 05:00 | -20
2015-11-15 06:00 | -16.7628
2015-11-15 07:00 | 1194.7186
2015-11-15 08:00 | 3522.2641
2015-11-15 09:00 | 5636.4328
2015-11-15 10:00 | 6259.1428
2015-11-15 11:00 | 31491.1262
2015-11-15 12:00 | 32189.2243
2015-11-15 13:00 | 31997.9177
2015-11-15 14:00 | 31572.2786
2015-11-15 15:00 | 16074.7672
2015-11-15 16:00 | 29557.4604
2015-11-15 17:00 | 26842.6348
2015-11-15 18:00 | 21641.4028
2015-11-15 19:00 | 7222.5004
2015-11-15 20:00 | -20
2015-11-15 21:00 | -20
2015-11-15 22:00 | -20
2015-11-15 23:00 | -20
2015-11-16 | -20
2015-11-16 01:00 | -20
2015-11-16 02:00 | -20
2015-11-16 03:00 | -20
2015-11-16 04:00 | -20
2015-11-16 05:00 | -20
2015-11-16 06:00 | 43.3077
2015-11-16 07:00 | 1059.1832
2015-11-16 08:00 | 4359.7265
2015-11-16 09:00 | 5593.5832
2015-11-16 10:00 | 7649.7173
2015-11-16 11:00 | 31191.5058
2015-11-16 12:00 | 31853.505
2015-11-16 13:00 | 24237.9375
2015-11-16 14:00 | 22547.6811
2015-11-16 15:00 | 31061.3943
2015-11-16 16:00 | 29612.3929
2015-11-16 17:00 | 26833.3915
2015-11-16 18:00 | 21610.7545
2015-11-16 19:00 | 7485.0031
2015-11-16 20:00 | -20
2015-11-16 21:00 | -20
2015-11-16 22:00 | -20
2015-11-16 23:00 | -20
2015-11-17 | -20
2015-11-17 01:00 | -20
2015-11-17 02:00 | -20
2015-11-17 03:00 | -20
2015-11-17 04:00 | -20
2015-11-17 05:00 | -20
2015-11-17 06:00 | 15.2453
2015-11-17 07:00 | 1494.9327
2015-11-17 08:00 | 3977.428
2015-11-17 09:00 | 7485.8558
2015-11-17 10:00 | 30804.7764
2015-11-17 11:00 | 31531.6154
2015-11-17 12:00 | 31668.3729
2015-11-17 13:00 | 31658.8094
2015-11-17 14:00 | 31261.8628
2015-11-17 15:00 | 30713.3439
2015-11-17 16:00 | 29281.0854
2015-11-17 17:00 | 26623.054
2015-11-17 18:00 | 21494.5558
2015-11-17 19:00 | 7656.645
2015-11-17 20:00 | -20
2015-11-17 21:00 | -20
2015-11-17 22:00 | -20
2015-11-17 23:00 | -20
2015-11-18 | -20
2015-11-18 01:00 | -20
2015-11-18 02:00 | -20
2015-11-18 03:00 | -20
2015-11-18 04:00 | -20
2015-11-18 05:00 | -20
2015-11-18 06:00 | 9074.9039
2015-11-18 07:00 | 22323.7834
2015-11-18 08:00 | 26815.634
2015-11-18 09:00 | 29157.3877
2015-11-18 10:00 | 31170.0335
2015-11-18 11:00 | 31932.734
2015-11-18 12:00 | 32107.2187
2015-11-18 13:00 | 32032.8541
2015-11-18 14:00 | 31213.9888
2015-11-18 15:00 | 30982.7899
2015-11-18 16:00 | 29559.6693
2015-11-18 17:00 | 26747.2179
2015-11-18 18:00 | 21659.3825
2015-11-18 19:00 | 8059.5873
2015-11-18 20:00 | -20
2015-11-18 21:00 | -20
2015-11-18 22:00 | -20
2015-11-18 23:00 | -20
2015-11-19 | -20
2015-11-19 01:00 | -20
2015-11-19 02:00 | -20
2015-11-19 03:00 | -20
2015-11-19 04:00 | -20
2015-11-19 05:00 | -20
2015-11-19 06:00 | 9481.8241
2015-11-19 07:00 | 22724.9466
2015-11-19 08:00 | 27447.0807
2015-11-19 09:00 | 29642.3287
2015-11-19 10:00 | 31545.9719
2015-11-19 11:00 | 32319.9865
2015-11-19 12:00 | 32739.4948
2015-11-19 13:00 | 32569.1277
2015-11-19 14:00 | 32052.4385
2015-11-19 15:00 | 31649.3415
2015-11-19 16:00 | 30233.638
2015-11-19 17:00 | 27507.5468
2015-11-19 18:00 | 22225.3737
2015-11-19 19:00 | 8688.3152
2015-11-19 20:00 | -20
2015-11-19 21:00 | -20
2015-11-19 22:00 | -20
2015-11-19 23:00 | -20
2015-11-20 | -20
2015-11-20 01:00 | -20
2015-11-20 02:00 | -20
2015-11-20 03:00 | -20
2015-11-20 04:00 | -20
2015-11-20 05:00 | -20
2015-11-20 06:00 | 10213.3136
2015-11-20 07:00 | 23236.4442
2015-11-20 08:00 | 27885.7028
2015-11-20 09:00 | 29914.7387
2015-11-20 10:00 | 31661.5992
2015-11-20 11:00 | 32366.4049
2015-11-20 12:00 | 32841.0414
2015-11-20 13:00 | 25549.4464
2015-11-20 14:00 | 19458.7454
2015-11-20 15:00 | 20100.6892
2015-11-20 16:00 | 30109.7156
2015-11-20 17:00 | 27359.4273
2015-11-20 18:00 | 22467.5869
2015-11-20 19:00 | 9514.3451
2015-11-20 20:00 | -20
2015-11-20 21:00 | -20
2015-11-20 22:00 | -20
2015-11-20 23:00 | -20
2015-11-21 | -20
2015-11-21 01:00 | -20
2015-11-21 02:00 | -20
2015-11-21 03:00 | -20
2015-11-21 04:00 | -20
2015-11-21 05:00 | -20
2015-11-21 06:00 | 27.1691
2015-11-21 07:00 | 2020.0569
2015-11-21 08:00 | 6956.293
2015-11-21 09:00 | 11428.5329
2015-11-21 10:00 | 15475.9358
2015-11-21 11:00 | 31837.5995
2015-11-21 12:00 | 32493.954
2015-11-21 13:00 | 32226.5015
2015-11-21 14:00 | 32009.4953
2015-11-21 15:00 | 31382.8568
2015-11-21 16:00 | 29962.4012
2015-11-21 17:00 | 27282.3573
2015-11-21 18:00 | 22353.985
2015-11-21 19:00 | 9544.647
2015-11-21 20:00 | -20
2015-11-21 21:00 | -20
2015-11-21 22:00 | -20
2015-11-21 23:00 | -20
2015-11-22 | -20
2015-11-22 01:00 | -20
2015-11-22 02:00 | -20
2015-11-22 03:00 | -20
2015-11-22 04:00 | -20
2015-11-22 05:00 | -20
2015-11-22 06:00 | 9737.0168
2015-11-22 07:00 | 22359.6525
2015-11-22 08:00 | 26948.6107
2015-11-22 09:00 | 29558.3284
2015-11-22 10:00 | 31041.7166
2015-11-22 11:00 | 31665.219
2015-11-22 12:00 | 32060.8819
2015-11-22 13:00 | 32195.0938
2015-11-22 14:00 | 31848.9403
2015-11-22 15:00 | 19710.6885
2015-11-22 16:00 | 13127.6103
2015-11-22 17:00 | 5229.3346
2015-11-22 18:00 | 22226.0202
2015-11-22 19:00 | 9725.9146
2015-11-22 20:00 | -20
2015-11-22 21:00 | -20
2015-11-22 22:00 | -20
2015-11-22 23:00 | -20
2015-11-23 | -20
2015-11-23 01:00 | -20
2015-11-23 02:00 | -20
2015-11-23 03:00 | -20
2015-11-23 04:00 | -20
2015-11-23 05:00 | -20
2015-11-23 06:00 | -3.5161
2015-11-23 07:00 | 1804.7624
2015-11-23 08:00 | 5359.5158
2015-11-23 09:00 | 29560.5453
2015-11-23 10:00 | 17295.9949
2015-11-23 11:00 | 22463.0344
2015-11-23 12:00 | 21384.9914
2015-11-23 13:00 | 24272.7395
2015-11-23 14:00 | 22616.2679
2015-11-23 15:00 | 16406.5483
2015-11-23 16:00 | 9536.0029
2015-11-23 17:00 | 5751.6273
2015-11-23 18:00 | 2254.0831
2015-11-23 19:00 | 9987.0869
2015-11-23 20:00 | -20
2015-11-23 21:00 | -20
2015-11-23 22:00 | -20
2015-11-23 23:00 | -20
2015-11-24 | -20
2015-11-24 01:00 | -20
2015-11-24 02:00 | -20
2015-11-24 03:00 | -20
2015-11-24 04:00 | -20
2015-11-24 05:00 | -20
2015-11-24 06:00 | 14.0805
2015-11-24 07:00 | 1573.2877
2015-11-24 08:00 | 4822.4661
2015-11-24 09:00 | 12158.9763
2015-11-24 10:00 | 16268.7059
2015-11-24 11:00 | 21792.2182
2015-11-24 12:00 | 25347.0384
2015-11-24 13:00 | 25812.1555
2015-11-24 14:00 | 24359.4574
2015-11-24 15:00 | 19891.8646
2015-11-24 16:00 | 30128.0606
2015-11-24 17:00 | 27182.2488
2015-11-24 18:00 | 22312.0373
2015-11-24 19:00 | 10170.5309
2015-11-24 20:00 | -20
2015-11-24 21:00 | -20
2015-11-24 22:00 | -20
2015-11-24 23:00 | -20
2015-11-25 | -20
2015-11-25 01:00 | -20
2015-11-25 02:00 | -20
2015-11-25 03:00 | -20
2015-11-25 04:00 | -20
2015-11-25 05:00 | -20
2015-11-25 06:00 | 9597.5703
2015-11-25 07:00 | 22027.0435
2015-11-25 08:00 | 26685.067
2015-11-25 09:00 | 28912.7818
2015-11-25 10:00 | 30995.2799
2015-11-25 11:00 | 31916.9312
2015-11-25 12:00 | 32035.9273
2015-11-25 13:00 | 32284.154
2015-11-25 14:00 | 31998.0456
2015-11-25 15:00 | 31198.3212
2015-11-25 16:00 | 29536.1337
2015-11-25 17:00 | 26877.3157
2015-11-25 18:00 | 21975.5755
2015-11-25 19:00 | 10245.7412
2015-11-25 20:00 | -20
2015-11-25 21:00 | -20
2015-11-25 22:00 | -20
2015-11-25 23:00 | -20
2015-11-26 | -20
2015-11-26 01:00 | -20
2015-11-26 02:00 | -20
2015-11-26 03:00 | -20
2015-11-26 04:00 | -20
2015-11-26 05:00 | -20
2015-11-26 06:00 | 9440.3012
2015-11-26 07:00 | 21838.4332
2015-11-26 08:00 | 26599.6857
2015-11-26 09:00 | 28626.9997
2015-11-26 10:00 | 30066.1582
2015-11-26 11:00 | 31450.7478
2015-11-26 12:00 | 32136.3122
2015-11-26 13:00 | 31915.9763
2015-11-26 14:00 | 31747.8626
2015-11-26 15:00 | 30794.8627
2015-11-26 16:00 | 29233.5132
2015-11-26 17:00 | 26548.1144
2015-11-26 18:00 | 21733.0042
2015-11-26 19:00 | 10240.1072
2015-11-26 20:00 | -20
2015-11-26 21:00 | -20
2015-11-26 22:00 | -20
2015-11-26 23:00 | -20
2015-11-27 | -20
2015-11-27 01:00 | -20
2015-11-27 02:00 | -20
2015-11-27 03:00 | -20
2015-11-27 04:00 | -20
2015-11-27 05:00 | -20
2015-11-27 06:00 | 10095.3416
2015-11-27 07:00 | 22274.5822
2015-11-27 08:00 | 26768.2902
2015-11-27 09:00 | 29277.9882
2015-11-27 10:00 | 30996.5343
2015-11-27 11:00 | 31569.7205
2015-11-27 12:00 | 31420.6942
2015-11-27 13:00 | 31497.0212
2015-11-27 14:00 | 31375.9563
2015-11-27 15:00 | 30521.9477
2015-11-27 16:00 | 29176.3871
2015-11-27 17:00 | 26778.846
2015-11-27 18:00 | 21907.8883
2015-11-27 19:00 | 10607.1069
2015-11-27 20:00 | -20
2015-11-27 21:00 | -20
2015-11-27 22:00 | -20
2015-11-27 23:00 | -20
2015-11-28 | -20
2015-11-28 01:00 | -20
2015-11-28 02:00 | -20
2015-11-28 03:00 | -20
2015-11-28 04:00 | -20
2015-11-28 05:00 | -20
2015-11-28 06:00 | 10307.1709
2015-11-28 07:00 | 22407.335
2015-11-28 08:00 | 27134.7543
2015-11-28 09:00 | 29512.6394
2015-11-28 10:00 | 30827.9489
2015-11-28 11:00 | 31916.2287
2015-11-28 12:00 | 31948.1908
2015-11-28 13:00 | 32108.2499
2015-11-28 14:00 | 31478.4007
2015-11-28 15:00 | 31099.0419
2015-11-28 16:00 | 29432.4523
2015-11-28 17:00 | 26791.8091
2015-11-28 18:00 | 22166.9909
2015-11-28 19:00 | 11180.5311
2015-11-28 20:00 | -20
2015-11-28 21:00 | -20
2015-11-28 22:00 | -20
2015-11-28 23:00 | -20
2015-11-29 | -20
2015-11-29 01:00 | -20
2015-11-29 02:00 | -20
2015-11-29 03:00 | -20
2015-11-29 04:00 | -20
2015-11-29 05:00 | -20
2015-11-29 06:00 | 73.8045
2015-11-29 07:00 | 22269.2045
2015-11-29 08:00 | 26900.6722
2015-11-29 09:00 | 29020.0417
2015-11-29 10:00 | 30069.6193
2015-11-29 11:00 | 31022.0011
2015-11-29 12:00 | 31618.057
2015-11-29 13:00 | 31897.4946
2015-11-29 14:00 | 18528.4785
2015-11-29 15:00 | 19667.9884
2015-11-29 16:00 | 29236.8452
2015-11-29 17:00 | 26789.6909
2015-11-29 18:00 | 22216.995
2015-11-29 19:00 | 11270.2565
2015-11-29 20:00 | -20
2015-11-29 21:00 | -20
2015-11-29 22:00 | -20
2015-11-29 23:00 | -20
2015-11-30 | -20
2015-11-30 01:00 | -20
2015-11-30 02:00 | -20
2015-11-30 03:00 | -20
2015-11-30 04:00 | -20
2015-11-30 05:00 | -20
2015-11-30 06:00 | 15.914
2015-11-30 07:00 | 1213.2953
2015-11-30 08:00 | 3466.1065
2015-11-30 09:00 | 5767.4901
2015-11-30 10:00 | 13150.9026
2015-11-30 11:00 | 31383.9013
2015-11-30 12:00 | 31509.8253
2015-11-30 13:00 | 31732.9001
2015-11-30 14:00 | 31640.0487
2015-11-30 15:00 | 31031.6455
2015-11-30 16:00 | 29564.5237
2015-11-30 17:00 | 26942.8856
2015-11-30 18:00 | 22190.2099
2015-11-30 19:00 | 11252.8945
2015-11-30 20:00 | -20
2015-11-30 21:00 | -20
2015-11-30 22:00 | -20
2015-11-30 23:00 | -20
2015-12-01 | -20
2015-12-01 01:00 | -20
2015-12-01 02:00 | -20
2015-12-01 03:00 | -20
2015-12-01 04:00 | -20
2015-12-01 05:00 | -20
2015-12-01 06:00 | 9975.6894
2015-12-01 07:00 | 22145.053
2015-12-01 08:00 | 26786.9778
2015-12-01 09:00 | 29608.4093
2015-12-01 10:00 | 30771.1976
2015-12-01 11:00 | 31794.9925
2015-12-01 12:00 | 31925.9793
2015-12-01 13:00 | 32199.5006
2015-12-01 14:00 | 31934.4056
2015-12-01 15:00 | 31042.9814
2015-12-01 16:00 | 29767.6632
2015-12-01 17:00 | 26919.0963
2015-12-01 18:00 | 22473.1987
2015-12-01 19:00 | 11780.9091
2015-12-01 20:00 | -20
2015-12-01 21:00 | -20
2015-12-01 22:00 | -20
2015-12-01 23:00 | -20
2015-12-02 | -20
2015-12-02 01:00 | -20
2015-12-02 02:00 | -20
2015-12-02 03:00 | -20
2015-12-02 04:00 | -20
2015-12-02 05:00 | -20
2015-12-02 06:00 | 9636.7447
2015-12-02 07:00 | 1556.8681
2015-12-02 08:00 | 4434.5374
2015-12-02 09:00 | 7505.3567
2015-12-02 10:00 | 17911.9415
2015-12-02 11:00 | 31422.1028
2015-12-02 12:00 | 31741.4343
2015-12-02 13:00 | 32227.3933
2015-12-02 14:00 | 31740.1576
2015-12-02 15:00 | 31089.5137
2015-12-02 16:00 | 29635.2432
2015-12-02 17:00 | 26992.8285
2015-12-02 18:00 | 3061.0314
2015-12-02 19:00 | 11822.7737
2015-12-02 20:00 | -20
2015-12-02 21:00 | -20
2015-12-02 22:00 | -20
2015-12-02 23:00 | -20
2015-12-03 | -20
2015-12-03 01:00 | -20
2015-12-03 02:00 | -20
2015-12-03 03:00 | -20
2015-12-03 04:00 | -20
2015-12-03 05:00 | -20
2015-12-03 06:00 | 9689.8614
2015-12-03 07:00 | 21797.077
2015-12-03 08:00 | 26513.3217
2015-12-03 09:00 | 29097.3423
2015-12-03 10:00 | 30575.099
2015-12-03 11:00 | 31412.8671
2015-12-03 12:00 | 31597.0257
2015-12-03 13:00 | 31589.3669
2015-12-03 14:00 | 30998.6493
2015-12-03 15:00 | 30467.2506
2015-12-03 16:00 | 29307.1403
2015-12-03 17:00 | 26484.6596
2015-12-03 18:00 | 22180.1603
2015-12-03 19:00 | 12005.1108
2015-12-03 20:00 | -20
2015-12-03 21:00 | -20
2015-12-03 22:00 | -20
2015-12-03 23:00 | -20
2015-12-04 | -20
2015-12-04 01:00 | -20
2015-12-04 02:00 | -20
2015-12-04 03:00 | -20
2015-12-04 04:00 | -20
2015-12-04 05:00 | -20
2015-12-04 06:00 | 9569.1946
2015-12-04 07:00 | 2039.8896
2015-12-04 08:00 | 26681.8475
2015-12-04 09:00 | 29239.3589
2015-12-04 10:00 | 30538.3838
2015-12-04 11:00 | 31252.1681
2015-12-04 12:00 | 31370.5175
2015-12-04 13:00 | 31335.7052
2015-12-04 14:00 | 31486.6301
2015-12-04 15:00 | 30694.0467
2015-12-04 16:00 | 29481.4932
2015-12-04 17:00 | 26800.679
2015-12-04 18:00 | 22312.0502
2015-12-04 19:00 | 11980.3214
2015-12-04 20:00 | -20
2015-12-04 21:00 | -20
2015-12-04 22:00 | -20
2015-12-04 23:00 | -20
2015-12-05 | -20
2015-12-05 01:00 | -20
2015-12-05 02:00 | -20
2015-12-05 03:00 | -20
2015-12-05 04:00 | -20
2015-12-05 05:00 | -20
2015-12-05 06:00 | -20
2015-12-05 07:00 | 1153.6379
2015-12-05 08:00 | 2965.7013
2015-12-05 09:00 | 28973.3965
2015-12-05 10:00 | 30180.6384
2015-12-05 11:00 | 31108.4327
2015-12-05 12:00 | 31488.9159
2015-12-05 13:00 | 31577.2013
2015-12-05 14:00 | 31514.5579
2015-12-05 15:00 | 30992.5776
2015-12-05 16:00 | 29689.7036
2015-12-05 17:00 | 26850.2374
2015-12-05 18:00 | 22215.4108
2015-12-05 19:00 | 12115.8976
2015-12-05 20:00 | -20
2015-12-05 21:00 | -20
2015-12-05 22:00 | -20
2015-12-05 23:00 | -20
2015-12-06 | -20
2015-12-06 01:00 | -20
2015-12-06 02:00 | -20
2015-12-06 03:00 | -20
2015-12-06 04:00 | -20
2015-12-06 05:00 | -20
2015-12-06 06:00 | 26.499
2015-12-06 07:00 | 1488.2367
2015-12-06 08:00 | 3694.6356
2015-12-06 09:00 | 28757.6625
2015-12-06 10:00 | 30326.9992
2015-12-06 11:00 | 31367.4221
2015-12-06 12:00 | 31314.9293
2015-12-06 13:00 | 31504.7141
2015-12-06 14:00 | 31061.3726
2015-12-06 15:00 | 30543.7604
2015-12-06 16:00 | 29260.4488
2015-12-06 17:00 | 26589.144
2015-12-06 18:00 | 22164.0138
2015-12-06 19:00 | 12369.4775
2015-12-06 20:00 | -20
2015-12-06 21:00 | -20
2015-12-06 22:00 | -20
2015-12-06 23:00 | -20
2015-12-07 | -20
2015-12-07 01:00 | -20
2015-12-07 02:00 | -20
2015-12-07 03:00 | -20
2015-12-07 04:00 | -20
2015-12-07 05:00 | -20
2015-12-07 06:00 | 29.764
2015-12-07 07:00 | 1758.4551
2015-12-07 08:00 | 26154.4649
2015-12-07 09:00 | 28701.3571
2015-12-07 10:00 | 30386.3999
2015-12-07 11:00 | 31149.2096
2015-12-07 12:00 | 31547.158
2015-12-07 13:00 | 31311.2863
2015-12-07 14:00 | 31356.9491
2015-12-07 15:00 | 30638.1211
2015-12-07 16:00 | 28895.709
2015-12-07 17:00 | 26441.0426
2015-12-07 18:00 | 22129.5753
2015-12-07 19:00 | 12339.5134
2015-12-07 20:00 | -20
2015-12-07 21:00 | -20
2015-12-07 22:00 | -20
2015-12-07 23:00 | -20
2015-12-08 | -20
2015-12-08 01:00 | -20
2015-12-08 02:00 | -20
2015-12-08 03:00 | -20
2015-12-08 04:00 | -20
2015-12-08 05:00 | -20
2015-12-08 06:00 | 1.987
2015-12-08 07:00 | 1205.1977
2015-12-08 08:00 | 3399.6755
2015-12-08 09:00 | 5539.4723
2015-12-08 10:00 | 7133.7928
2015-12-08 11:00 | 31076.3243
2015-12-08 12:00 | 31282.4837
2015-12-08 13:00 | 31265.2987
2015-12-08 14:00 | 31061.9157
2015-12-08 15:00 | 30390.3987
2015-12-08 16:00 | 28987.3848
2015-12-08 17:00 | 26376.1069
2015-12-08 18:00 | 21965.1008
2015-12-08 19:00 | 12360.2557
2015-12-08 20:00 | -20
2015-12-08 21:00 | -20
2015-12-08 22:00 | -20
2015-12-08 23:00 | -20
2015-12-09 | -20
2015-12-09 01:00 | -20
2015-12-09 02:00 | -20
2015-12-09 03:00 | -20
2015-12-09 04:00 | -20
2015-12-09 05:00 | -20
2015-12-09 06:00 | -0.03197
2015-12-09 07:00 | 1135.0349
2015-12-09 08:00 | 2520.9035
2015-12-09 09:00 | 4421.1879
2015-12-09 10:00 | 7253.4395
2015-12-09 11:00 | 30617.6494
2015-12-09 12:00 | 30972.13
2015-12-09 13:00 | 31155.9053
2015-12-09 14:00 | 30912.342
2015-12-09 15:00 | 30522.6727
2015-12-09 16:00 | 28952.3337
2015-12-09 17:00 | 26568.1232
2015-12-09 18:00 | 22015.5032
2015-12-09 19:00 | 12485.2816
2015-12-09 20:00 | -20
2015-12-09 21:00 | -20
2015-12-09 22:00 | -20
2015-12-09 23:00 | -20
2015-12-10 | -20
2015-12-10 01:00 | -20
2015-12-10 02:00 | -20
2015-12-10 03:00 | -20
2015-12-10 04:00 | -20
2015-12-10 05:00 | -20
2015-12-10 06:00 | 8864.9837
2015-12-10 07:00 | 21131.925
2015-12-10 08:00 | 26052.3958
2015-12-10 09:00 | 28778.1775
2015-12-10 10:00 | 30126.8243
2015-12-10 11:00 | 31089.9271
2015-12-10 12:00 | 31134.7065
2015-12-10 13:00 | 31201.8887
2015-12-10 14:00 | 31124.0167
2015-12-10 15:00 | 30173.9227
2015-12-10 16:00 | 29079.4909
2015-12-10 17:00 | 26490.0568
2015-12-10 18:00 | 22078.146
2015-12-10 19:00 | 12726.275
2015-12-10 20:00 | -20
2015-12-10 21:00 | -20
2015-12-10 22:00 | -20
2015-12-10 23:00 | -20
2015-12-11 | -20
2015-12-11 01:00 | -20
2015-12-11 02:00 | -20
2015-12-11 03:00 | -20
2015-12-11 04:00 | -20
2015-12-11 05:00 | -20
2015-12-11 06:00 | -11.2946
2015-12-11 07:00 | 1305.4236
2015-12-11 08:00 | 3499.8133
2015-12-11 09:00 | 28496.001
2015-12-11 10:00 | 30034.1687
2015-12-11 11:00 | 30901.7242
2015-12-11 12:00 | 31381.7748
2015-12-11 13:00 | 31074.3343
2015-12-11 14:00 | 31073.9572
2015-12-11 15:00 | 30583.9432
2015-12-11 16:00 | 29088.8101
2015-12-11 17:00 | 26556.5055
2015-12-11 18:00 | 2149.3674
2015-12-11 19:00 | 13058.3604
2015-12-11 20:00 | -20
2015-12-11 21:00 | -20
2015-12-11 22:00 | -20
2015-12-11 23:00 | -20
2015-12-12 | -20
2015-12-12 01:00 | -20
2015-12-12 02:00 | -20
2015-12-12 03:00 | -20
2015-12-12 04:00 | -20
2015-12-12 05:00 | -20
2015-12-12 06:00 | 8605.7844
2015-12-12 07:00 | 1502.073
2015-12-12 08:00 | 3232.5971
2015-12-12 09:00 | 6779.6088
2015-12-12 10:00 | 7663.8349
2015-12-12 11:00 | 30833.9042
2015-12-12 12:00 | 30989.1348
2015-12-12 13:00 | 31390.1947
2015-12-12 14:00 | 31080.4099
2015-12-12 15:00 | 30628.0082
2015-12-12 16:00 | 29192.4592
2015-12-12 17:00 | 26697.4625
2015-12-12 18:00 | 22369.0179
2015-12-12 19:00 | 13209.3265
2015-12-12 20:00 | -20
2015-12-12 21:00 | -20
2015-12-12 22:00 | -20
2015-12-12 23:00 | -20
2015-12-13 | -20
2015-12-13 01:00 | -20
2015-12-13 02:00 | -20
2015-12-13 03:00 | -20
2015-12-13 04:00 | -20
2015-12-13 05:00 | -20
2015-12-13 06:00 | -3.0643
2015-12-13 07:00 | 1134.5526
2015-12-13 08:00 | 2371.1877
2015-12-13 09:00 | 3597.3051
2015-12-13 10:00 | 5183.5842
2015-12-13 11:00 | 15287.0902
2015-12-13 12:00 | 24482.573
2015-12-13 13:00 | 31602.1811
2015-12-13 14:00 | 31369.0062
2015-12-13 15:00 | 30563.4995
2015-12-13 16:00 | 29402.6337
2015-12-13 17:00 | 26985.0403
2015-12-13 18:00 | 22522.733
2015-12-13 19:00 | 13286.0678
2015-12-13 20:00 | -20
2015-12-13 21:00 | -20
2015-12-13 22:00 | -20
2015-12-13 23:00 | -20
2015-12-14 | -20
2015-12-14 01:00 | -20
2015-12-14 02:00 | -20
2015-12-14 03:00 | -20
2015-12-14 04:00 | -20
2015-12-14 05:00 | -20
2015-12-14 06:00 | 8804.6048
2015-12-14 07:00 | 21294.3261
2015-12-14 08:00 | 26165.3816
2015-12-14 09:00 | 28698.0136
2015-12-14 10:00 | 30277.8531
2015-12-14 11:00 | 31126.6715
2015-12-14 12:00 | 31425.3741
2015-12-14 13:00 | 31095.7888
2015-12-14 14:00 | 31361.3718
2015-12-14 15:00 | 30507.7143
2015-12-14 16:00 | 29051.8445
2015-12-14 17:00 | 26735.6976
2015-12-14 18:00 | 22436.8761
2015-12-14 19:00 | 13438.743
2015-12-14 20:00 | -20
2015-12-14 21:00 | -20
2015-12-14 22:00 | -20
2015-12-14 23:00 | -20
2015-12-15 | -20
2015-12-15 01:00 | -20
2015-12-15 02:00 | -20
2015-12-15 03:00 | -20
2015-12-15 04:00 | -20
2015-12-15 05:00 | -20
2015-12-15 06:00 | 19.395
2015-12-15 07:00 | 1882.4272
2015-12-15 08:00 | 5249.6975
2015-12-15 09:00 | 28924.0419
2015-12-15 10:00 | 17235.794
2015-12-15 11:00 | 21236.0963
2015-12-15 12:00 | 23151.9618
2015-12-15 13:00 | 25057.6125
2015-12-15 14:00 | 24302.792
2015-12-15 15:00 | 30652.1265
2015-12-15 16:00 | 29531.3522
2015-12-15 17:00 | 9243.8752
2015-12-15 18:00 | 22740.0412
2015-12-15 19:00 | 13853.6767
2015-12-15 20:00 | -20
2015-12-15 21:00 | -20
2015-12-15 22:00 | -20
2015-12-15 23:00 | -20
2015-12-16 | -20
2015-12-16 01:00 | -20
2015-12-16 02:00 | -20
2015-12-16 03:00 | -20
2015-12-16 04:00 | -20
2015-12-16 05:00 | -20
2015-12-16 06:00 | -20
2015-12-16 07:00 | 1564.8717
2015-12-16 08:00 | 4314.98
2015-12-16 09:00 | 5765.0946
2015-12-16 10:00 | 10666.4189
2015-12-16 11:00 | 20945.4913
2015-12-16 12:00 | 23862.3562
2015-12-16 13:00 | 31666.4505
2015-12-16 14:00 | 31252.7828
2015-12-16 15:00 | 30606.8895
2015-12-16 16:00 | 29471.1592
2015-12-16 17:00 | 27134.8934
2015-12-16 18:00 | 22828.6134
2015-12-16 19:00 | 13745.668
2015-12-16 20:00 | -20
2015-12-16 21:00 | -20
2015-12-16 22:00 | -20
2015-12-16 23:00 | -20
2015-12-17 | -20
2015-12-17 01:00 | -20
2015-12-17 02:00 | -20
2015-12-17 03:00 | -20
2015-12-17 04:00 | -20
2015-12-17 05:00 | -20
2015-12-17 06:00 | -6.9027
2015-12-17 07:00 | 1169.6944
2015-12-17 08:00 | 2833.328
2015-12-17 09:00 | 4724.1349
2015-12-17 10:00 | 8294.4217
2015-12-17 11:00 | 31141.8875
2015-12-17 12:00 | 31400.2981
2015-12-17 13:00 | 31618.4093
2015-12-17 14:00 | 31445.8799
2015-12-17 15:00 | 30792.3772
2015-12-17 16:00 | 29566.9079
2015-12-17 17:00 | 27108.9504
2015-12-17 18:00 | 22904.189
2015-12-17 19:00 | 14000.1316
2015-12-17 20:00 | -20
2015-12-17 21:00 | -20
2015-12-17 22:00 | -20
2015-12-17 23:00 | -20
2015-12-18 | -20
2015-12-18 01:00 | -20
2015-12-18 02:00 | -20
2015-12-18 03:00 | -20
2015-12-18 04:00 | -20
2015-12-18 05:00 | -20
2015-12-18 06:00 | 8173.3647
2015-12-18 07:00 | 21097.838
2015-12-18 08:00 | 26078.3183
2015-12-18 09:00 | 28860.6656
2015-12-18 10:00 | 30535.4652
2015-12-18 11:00 | 31330.055
2015-12-18 12:00 | 31574.4751
2015-12-18 13:00 | 31630.4801
2015-12-18 14:00 | 31428.2067
2015-12-18 15:00 | 30984.5007
2015-12-18 16:00 | 29495.6974
2015-12-18 17:00 | 27213.9634
2015-12-18 18:00 | 22927.2736
2015-12-18 19:00 | 14210.4463
2015-12-18 20:00 | -20
2015-12-18 21:00 | -20
2015-12-18 22:00 | -20
2015-12-18 23:00 | -20
2015-12-19 | -20
2015-12-19 01:00 | -20
2015-12-19 02:00 | -20
2015-12-19 03:00 | -20
2015-12-19 04:00 | -20
2015-12-19 05:00 | -20
2015-12-19 06:00 | -11.1168
2015-12-19 07:00 | 1132.3658
2015-12-19 08:00 | 2930.5913
2015-12-19 09:00 | 6060.1469
2015-12-19 10:00 | 10923.3328
2015-12-19 11:00 | 31182.606
2015-12-19 12:00 | 31404.7574
2015-12-19 13:00 | 31837.4603
2015-12-19 14:00 | 31647.4357
2015-12-19 15:00 | 30785.5726
2015-12-19 16:00 | 29512.2077
2015-12-19 17:00 | 27213.8377
2015-12-19 18:00 | 22958.3642
2015-12-19 19:00 | 14471.7113
2015-12-19 20:00 | -20
2015-12-19 21:00 | -20
2015-12-19 22:00 | -20
2015-12-19 23:00 | -20
2015-12-20 | -20
2015-12-20 01:00 | -20
2015-12-20 02:00 | -20
2015-12-20 03:00 | -20
2015-12-20 04:00 | -20
2015-12-20 05:00 | -20
2015-12-20 06:00 | 7628.3422
2015-12-20 07:00 | 1489.855
2015-12-20 08:00 | 3066.026
2015-12-20 09:00 | 5021.7274
2015-12-20 10:00 | 11634.0415
2015-12-20 11:00 | 30737.99
2015-12-20 12:00 | 31245.1869
2015-12-20 13:00 | 31334.1768
2015-12-20 14:00 | 31362.0241
2015-12-20 15:00 | 30892.8728
2015-12-20 16:00 | 29682.5564
2015-12-20 17:00 | 27259.6698
2015-12-20 18:00 | 22970.6851
2015-12-20 19:00 | 14506.1242
2015-12-20 20:00 | -20
2015-12-20 21:00 | -20
2015-12-20 22:00 | -20
2015-12-20 23:00 | -20
2015-12-21 | -20
2015-12-21 01:00 | -20
2015-12-21 02:00 | -20
2015-12-21 03:00 | -20
2015-12-21 04:00 | -20
2015-12-21 05:00 | -20
2015-12-21 06:00 | 7558.7336
2015-12-21 07:00 | 20818.9073
2015-12-21 08:00 | 26023.914
2015-12-21 09:00 | 28744.1003
2015-12-21 10:00 | 30513.2253
2015-12-21 11:00 | 31379.642
2015-12-21 12:00 | 31381.0718
2015-12-21 13:00 | 31812.8965
2015-12-21 14:00 | 31525.9215
2015-12-21 15:00 | 31159.0473
2015-12-21 16:00 | 29795.7908
2015-12-21 17:00 | 27470.3204
2015-12-21 18:00 | 23193.889
2015-12-21 19:00 | 14476.8031
2015-12-21 20:00 | -20
2015-12-21 21:00 | -20
2015-12-21 22:00 | -20
2015-12-21 23:00 | -20
2015-12-22 | -20
2015-12-22 01:00 | -20
2015-12-22 02:00 | -20
2015-12-22 03:00 | -20
2015-12-22 04:00 | -20
2015-12-22 05:00 | -20
2015-12-22 06:00 | 7483.6357
2015-12-22 07:00 | 20826.5761
2015-12-22 08:00 | 25906.2213
2015-12-22 09:00 | 28809.1551
2015-12-22 10:00 | 30627.0921
2015-12-22 11:00 | 31436.6011
2015-12-22 12:00 | 31796.0385
2015-12-22 13:00 | 31627.0184
2015-12-22 14:00 | 31597.9341
2015-12-22 15:00 | 30861.8414
2015-12-22 16:00 | 29460.1317
2015-12-22 17:00 | 27302.7627
2015-12-22 18:00 | 23266.4865
2015-12-22 19:00 | 14758.7732
2015-12-22 20:00 | -20
2015-12-22 21:00 | -20
2015-12-22 22:00 | -20
2015-12-22 23:00 | -20
2015-12-23 | -20
2015-12-23 01:00 | -20
2015-12-23 02:00 | -20
2015-12-23 03:00 | -20
2015-12-23 04:00 | -20
2015-12-23 05:00 | -20
2015-12-23 06:00 | 7158.3637
2015-12-23 07:00 | 20712.5274
2015-12-23 08:00 | 25774.5204
2015-12-23 09:00 | 28473.6318
2015-12-23 10:00 | 29930.561
2015-12-23 11:00 | 30900.2801
2015-12-23 12:00 | 31388.2085
2015-12-23 13:00 | 31313.6303
2015-12-23 14:00 | 31277.7293
2015-12-23 15:00 | 30697.5536
2015-12-23 16:00 | 29299.3036
2015-12-23 17:00 | 27131.0009
2015-12-23 18:00 | 22838.503
2015-12-23 19:00 | 14675.0283
2015-12-23 20:00 | -20
2015-12-23 21:00 | -20
2015-12-23 22:00 | -20
2015-12-23 23:00 | -20
2015-12-24 | -20
2015-12-24 01:00 | -20
2015-12-24 02:00 | -20
2015-12-24 03:00 | -20
2015-12-24 04:00 | -20
2015-12-24 05:00 | -20
2015-12-24 06:00 | 7261.6107
2015-12-24 07:00 | 20990.2315
2015-12-24 08:00 | 26175.1515
2015-12-24 09:00 | 28984.6779
2015-12-24 10:00 | 30440.5033
2015-12-24 11:00 | 31389.2622
2015-12-24 12:00 | 31418.8869
2015-12-24 13:00 | 31566.6153
2015-12-24 14:00 | 31418.7502
2015-12-24 15:00 | 30760.6812
2015-12-24 16:00 | 29263.5228
2015-12-24 17:00 | 27134.3356
2015-12-24 18:00 | 23250.2058
2015-12-24 19:00 | 15151.9199
2015-12-24 20:00 | -20
2015-12-24 21:00 | -20
2015-12-24 22:00 | -20
2015-12-24 23:00 | -20
2015-12-25 | -20
2015-12-25 01:00 | -20
2015-12-25 02:00 | -20
2015-12-25 03:00 | -20
2015-12-25 04:00 | -20
2015-12-25 05:00 | -20
2015-12-25 06:00 | -20
2015-12-25 07:00 | 1543.5526
2015-12-25 08:00 | 26279.0973
2015-12-25 09:00 | 28946.0171
2015-12-25 10:00 | 30612.0219
2015-12-25 11:00 | 31686.5949
2015-12-25 12:00 | 31934.0278
2015-12-25 13:00 | 31955.3936
2015-12-25 14:00 | 31411.7168
2015-12-25 15:00 | 30585.0379
2015-12-25 16:00 | 29496.9745
2015-12-25 17:00 | 27369.1462
2015-12-25 18:00 | 23362.9276
2015-12-25 19:00 | 15343.4549
2015-12-25 20:00 | -20
2015-12-25 21:00 | -20
2015-12-25 22:00 | -20
2015-12-25 23:00 | -20
2015-12-26 | -20
2015-12-26 01:00 | -20
2015-12-26 02:00 | -20
2015-12-26 03:00 | -20
2015-12-26 04:00 | -20
2015-12-26 05:00 | -20
2015-12-26 06:00 | 14.2137
2015-12-26 07:00 | 1590.3706
2015-12-26 08:00 | 25919.4282
2015-12-26 09:00 | 28666.3894
2015-12-26 10:00 | 30339.7018
2015-12-26 11:00 | 31335.8558
2015-12-26 12:00 | 31816.5237
2015-12-26 13:00 | 31522.0541
2015-12-26 14:00 | 31315.0046
2015-12-26 15:00 | 30904.1748
2015-12-26 16:00 | 29713.5168
2015-12-26 17:00 | 27269.8036
2015-12-26 18:00 | 23379.2249
2015-12-26 19:00 | 15313.7151
2015-12-26 20:00 | -20
2015-12-26 21:00 | -20
2015-12-26 22:00 | -20
2015-12-26 23:00 | -20
2015-12-27 | -20
2015-12-27 01:00 | -20
2015-12-27 02:00 | -20
2015-12-27 03:00 | -20
2015-12-27 04:00 | -20
2015-12-27 05:00 | -20
2015-12-27 06:00 | -20
2015-12-27 07:00 | 1253.6853
2015-12-27 08:00 | 3116.8919
2015-12-27 09:00 | 28643.5311
2015-12-27 10:00 | 30283.7631
2015-12-27 11:00 | 31339.0091
2015-12-27 12:00 | 31748.5302
2015-12-27 13:00 | 31927.8591
2015-12-27 14:00 | 31793.4404
2015-12-27 15:00 | 30930.3385
2015-12-27 16:00 | 29703.4799
2015-12-27 17:00 | 27625.5904
2015-12-27 18:00 | 23506.5294
2015-12-27 19:00 | 15345.8948
2015-12-27 20:00 | -20
2015-12-27 21:00 | -20
2015-12-27 22:00 | -20
2015-12-27 23:00 | -20
2015-12-28 | -20
2015-12-28 01:00 | -20
2015-12-28 02:00 | -20
2015-12-28 03:00 | -20
2015-12-28 04:00 | -20
2015-12-28 05:00 | -20
2015-12-28 06:00 | -20
2015-12-28 07:00 | 20171.3269
2015-12-28 08:00 | 25719.3977
2015-12-28 09:00 | 28754.3414
2015-12-28 10:00 | 30592.3704
2015-12-28 11:00 | 31693.5959
2015-12-28 12:00 | 32183.5411
2015-12-28 13:00 | 32183.0976
2015-12-28 14:00 | 31828.7284
2015-12-28 15:00 | 30958.4713
2015-12-28 16:00 | 29790.0786
2015-12-28 17:00 | 27315.2425
2015-12-28 18:00 | 23407.437
2015-12-28 19:00 | 15419.4993
2015-12-28 20:00 | -20
2015-12-28 21:00 | -20
2015-12-28 22:00 | -20
2015-12-28 23:00 | -20
2015-12-29 | -20
2015-12-29 01:00 | -20
2015-12-29 02:00 | -20
2015-12-29 03:00 | -20
2015-12-29 04:00 | -20
2015-12-29 05:00 | -20
2015-12-29 06:00 | -20
2015-12-29 07:00 | 20002.9492
2015-12-29 08:00 | 4928.0502
2015-12-29 09:00 | 28533.2431
2015-12-29 10:00 | 30416.6216
2015-12-29 11:00 | 31299.4177
2015-12-29 12:00 | 31510.2259
2015-12-29 13:00 | 31468.61
2015-12-29 14:00 | 31353.434
2015-12-29 15:00 | 30930.4423
2015-12-29 16:00 | 29717.9464
2015-12-29 17:00 | 27288.2165
2015-12-29 18:00 | 23320.3693
2015-12-29 19:00 | 15167.151
2015-12-29 20:00 | -20
2015-12-29 21:00 | -20
2015-12-29 22:00 | -20
2015-12-29 23:00 | -20
2015-12-30 | -20
2015-12-30 01:00 | -20
2015-12-30 02:00 | -20
2015-12-30 03:00 | -20
2015-12-30 04:00 | -20
2015-12-30 05:00 | -20 | <
2015-12-30 06:00 | -20
2015-12-30 07:00 | 19901.9085
2015-12-30 08:00 | 25403.0819
2015-12-30 09:00 | 28526.9794
2015-12-30 10:00 | 30146.2676
2015-12-30 11:00 | 31485.1962
2015-12-30 12:00 | 31916.5626
2015-12-30 13:00 | 31636.2687
2015-12-30 14:00 | 31933.0456
2015-12-30 15:00 | 30724.8461
2015-12-30 16:00 | 29479.6485
2015-12-30 17:00 | 27209.3902
2015-12-30 18:00 | 23214.2267
2015-12-30 19:00 | 15164.496
2015-12-30 20:00 | -20
2015-12-30 21:00 | -20
2015-12-30 22:00 | -20
2015-12-30 23:00 | -20
2015-12-31 | -20
2015-12-31 01:00 | -20
2015-12-31 02:00 | -20
2015-12-31 03:00 | -20
2015-12-31 04:00 | -20
2015-12-31 05:00 | -20
2015-12-31 06:00 | -20
2015-12-31 07:00 | 19830.5633
2015-12-31 08:00 | 25169.8127
2015-12-31 09:00 | 27879.187
2015-12-31 10:00 | 30099.966
2015-12-31 11:00 | 31372.3678
2015-12-31 12:00 | 31691.4523
2015-12-31 13:00 | 31899.244
2015-12-31 14:00 | 31508.2375
2015-12-31 15:00 | 30935.8295
2015-12-31 16:00 | 29551.2841
2015-12-31 17:00 | 27245.6481
2015-12-31 18:00 | 23349.8268
2015-12-31 19:00 | 15372.8491
2015-12-31 20:00 | -20
2015-12-31 21:00 | -20
2015-12-31 22:00 | -20
2015-12-31 23:00 | -20

## Resultados
Escenario | TIR año 20 | TIR año 25 | VAN [MMUSD] | Payback [año] | LCOE [USD/MWh]
PV Standalone
30 MWp | 6.24% | 7.35% | 0.61 | 11.1867 | 27.6448
33 MWp | 5.01% | 6.23% | -1.44 | 12.3615 | 30.0601
36 MWp | 4.86% | 6.09% | -1.88 | 12.5226 | 29.7947
BESS Standalone
30 MW 60 MWh (2 hrs) | 13.13% | 13.5% | 5.9 | 5.9 | 67.5
30 MW 90 MWh (3 hrs) | 14.5% | 14.84% | 9.5 | 5.5 | 61.2
30 MW 120 MWh (4 hrs) | 15.12% | 15.45% | 12.64 | 5.2 | 58
30 MW 150 MWh (5 hrs) | 13.81% | 14.22% | 13 | 5.6 | 56.3
30 MW 180 MWh (6 hrs) | 13.02% | 13.48% | 13.51 | 5.8 | 55.2
PV + BESS Hibrido
PV 27 MWp, BESS 30 MW 90 MWh (3 hrs) | 9.65% | 10.31% | 8.8 | 7.9 | 60.4
PV 27 MWp, BESS 30 MW 120 MWh (4 hrs) | 9.97% | 10.62% | 10.7 | 7.6 | 68.4
PV 27 MWp, BESS 30 MW 150 MWh (5 hrs) | 9.43% | 10.12% | 10.1 | 7.8 | 76.5
PV 30 MWp, BESS 30 MW 90 MWh (3 hrs) | 10.06% | 10.74% | 10.82 | 7.8 | 52.6
PV 30 MWp, BESS 30 MW 120 MWh (4 hrs) | 10.02% | 10.67% | 11.5 | 7.66 | 63.7
PV 30 MWp, BESS 30 MW 150 MWh (5 hrs) | 9.63% | 10.32% | 11.38 | 7.8 | 70.9
PV 33 MWp, BESS 30 MW 90 MWh (3 hrs)
PV 33 MWp, BESS 30 MW 90 MWh (3 hrs)
PV 33 MWp, BESS 30 MW 90 MWh (3 hrs)