## Caso PMG
PMG Hibrido Génesis II
Elemento | Parámetro | Dato | Sensibilización
Red | Nodo de Referencia (DNV) | Cerro Navia | -
| Nodo de Inyección | Polpaico (STM) | -
| Valorización | Precio Estabilizado | -
Proyecto | Potencia nominal [MW] | 9 | -
| COD [año] | 2028 | -
| Vida útil [años] | 30 | -
PV/Eólico | Capacidad instalada [MW] | 10.8 | ±1
BESS | Capacidad instalada [MW] | 9 | -
| Capacidad [H] | 4 | ±1 x2
| Aumento [año] | 10 | -
| Costo aumento [% VI] | 20% | -
Terreno | Área [Ha] | 20 | -
| Área compensada [Ha] | 20 | -
| Costo arriendo [UF/Ha/año] | 100 | -
| Reforestación (CAPEX+OPEX) [USD] | 0 | -
| Pedimentos mineros [USD] | 0 | -
| Cerco verde [USD] | 0 | -
| Servidumbres [USD] | 0 | -
| Otros CAPEX [USD] | 0 | -
Interconexión | Costo ICC o SE Elevadora [MUSD] | 0.15 | -
| Costo Línea de Transmisión [MUSD] | 0.22 | -
| Costo Empalme o Seccionadora/Paño [MUSD] | 0.1 | -

## Caso US
US Híbrido Génesis II
Elemento | Parámetro | Dato | Sensibilización
Red | Nodo de Referencia (DNV) | Cerro Navia | -
| Nodo de Inyección | Polpaico (STM) | -
| Valorización | Costo Marginal | -
Proyecto | Potencia nominal [MW] | 30 | -
| COD [año] | 2028 | -
| Vida útil [años] | 30 | -
PV/Eólico | Capacidad instalada [MW] | 33 | ±1
BESS | Capacidad instalada [MW] | 30 | -
| Capacidad [H] | 4 | ±1 x2
| Aumento [año] | 10 | -
| Costo aumento [% VI] | 20% | -
Terreno | Área [Ha] | 50 | -
| Área compensada [Ha] | 50 | -
| Costo arriendo [UF/Ha/año] | 88 | -
| Reforestación (CAPEX+OPEX) [USD] | 0 | -
| Pedimentos mineros [USD] | 0 | -
| Cerco verde [USD] | 0 | -
| Servidumbres [USD] | 0 | -
| Otros CAPEX [USD] | 0 | -
Interconexión | Costo ICC o SE Elevadora [MUSD] | 0.2 | -
| Costo Línea de Transmisión [MUSD] | 0.22 | -
| Costo Empalme o Seccionadora/Paño [MUSD] | 0.15 | -

## Perfil 10,8MWp
Fecha/Hora | P [kW]
2015-01-01 | -12.5348
2015-01-01 01:00 | -12.5348
2015-01-01 02:00 | -12.5348
2015-01-01 03:00 | -12.5348
2015-01-01 04:00 | -12.5348
2015-01-01 05:00 | -12.5348
2015-01-01 06:00 | -12.5348
2015-01-01 07:00 | 1278.2197
2015-01-01 08:00 | 6534.0794
2015-01-01 09:00 | 9043.4714
2015-01-01 10:00 | 9719.5173
2015-01-01 11:00 | 9889.9911
2015-01-01 12:00 | 9925.0887
2015-01-01 13:00 | 9969.3785
2015-01-01 14:00 | 9958.5149
2015-01-01 15:00 | 9884.1415
2015-01-01 16:00 | 9637.623
2015-01-01 17:00 | 9244.8646
2015-01-01 18:00 | 8434.278
2015-01-01 19:00 | 5690.6516
2015-01-01 20:00 | 627.4441
2015-01-01 21:00 | -12.5348
2015-01-01 22:00 | -12.5348
2015-01-01 23:00 | -12.5348
2015-01-02 | -12.5348
2015-01-02 01:00 | -12.5348
2015-01-02 02:00 | -12.5348
2015-01-02 03:00 | -12.5348
2015-01-02 04:00 | -12.5348
2015-01-02 05:00 | -12.5348
2015-01-02 06:00 | -12.5348
2015-01-02 07:00 | 1237.1054
2015-01-02 08:00 | 6430.0402
2015-01-02 09:00 | 9078.569
2015-01-02 10:00 | 9712.832
2015-01-02 11:00 | 9884.1415
2015-01-02 12:00 | 9940.1305
2015-01-02 13:00 | 9960.1863
2015-01-02 14:00 | 9925.9244
2015-01-02 15:00 | 9863.2501
2015-01-02 16:00 | 9753.7792
2015-01-02 17:00 | 9278.2908
2015-01-02 18:00 | 8426.7571
2015-01-02 19:00 | 5674.7741
2015-01-02 20:00 | 638.4915
2015-01-02 21:00 | -12.5348
2015-01-02 22:00 | -12.5348
2015-01-02 23:00 | -12.5348
2015-01-03 | -12.5348
2015-01-03 01:00 | -12.5348
2015-01-03 02:00 | -12.5348
2015-01-03 03:00 | -12.5348
2015-01-03 04:00 | -12.5348
2015-01-03 05:00 | -12.5348
2015-01-03 06:00 | -12.5348
2015-01-03 07:00 | 1156.8824
2015-01-03 08:00 | 6356.9203
2015-01-03 09:00 | 8999.1816
2015-01-03 10:00 | 9668.5422
2015-01-03 11:00 | 9854.8936
2015-01-03 12:00 | 9892.4981
2015-01-03 13:00 | 9908.3756
2015-01-03 14:00 | 9890.8268
2015-01-03 15:00 | 9833.1665
2015-01-03 16:00 | 9730.3808
2015-01-03 17:00 | 9229.8227
2015-01-03 18:00 | 8365.7542
2015-01-03 19:00 | 5570.4842
2015-01-03 20:00 | 598.1961
2015-01-03 21:00 | -12.5348
2015-01-03 22:00 | -12.5348
2015-01-03 23:00 | -12.5348
2015-01-04 | -12.5348
2015-01-04 01:00 | -12.5348
2015-01-04 02:00 | -12.5348
2015-01-04 03:00 | -12.5348
2015-01-04 04:00 | -12.5348
2015-01-04 05:00 | -12.5348
2015-01-04 06:00 | -12.5348
2015-01-04 07:00 | 1100.7263
2015-01-04 08:00 | 6309.6221
2015-01-04 09:00 | 9000.0173
2015-01-04 10:00 | 9643.4726
2015-01-04 11:00 | 9797.2333
2015-01-04 12:00 | 9816.4534
2015-01-04 13:00 | 9871.6067
2015-01-04 14:00 | 9854.0579
2015-01-04 15:00 | 9771.328
2015-01-04 16:00 | 9623.4168
2015-01-04 17:00 | 9148.7641
2015-01-04 18:00 | 8328.9018
2015-01-04 19:00 | 5594.1333
2015-01-04 20:00 | 616.5722
2015-01-04 21:00 | -12.5348
2015-01-04 22:00 | -12.5348
2015-01-04 23:00 | -12.5348
2015-01-05 | -12.5348
2015-01-05 01:00 | -12.5348
2015-01-05 02:00 | -12.5348
2015-01-05 03:00 | -12.5348
2015-01-05 04:00 | -12.5348
2015-01-05 05:00 | -12.5348
2015-01-05 06:00 | -12.5348
2015-01-05 07:00 | 1022.2582
2015-01-05 08:00 | 5967.0867
2015-01-05 09:00 | 8755.17
2015-01-05 10:00 | 9544.0295
2015-01-05 11:00 | 9761.3001
2015-01-05 12:00 | 9853.2223
2015-01-05 13:00 | 9859.9075
2015-01-05 14:00 | 9855.7292
2015-01-05 15:00 | 9803.0829
2015-01-05 16:00 | 9569.9348
2015-01-05 17:00 | 9106.9813
2015-01-05 18:00 | 8131.2691
2015-01-05 19:00 | 5323.6314
2015-01-05 20:00 | 611.1572
2015-01-05 21:00 | -12.5348
2015-01-05 22:00 | -12.5348
2015-01-05 23:00 | -12.5348
2015-01-06 | -12.5348
2015-01-06 01:00 | -12.5348
2015-01-06 02:00 | -12.5348
2015-01-06 03:00 | -12.5348
2015-01-06 04:00 | -12.5348
2015-01-06 05:00 | -12.5348
2015-01-06 06:00 | -12.5348
2015-01-06 07:00 | 880.1131
2015-01-06 08:00 | 4719.8698
2015-01-06 09:00 | 7240.376
2015-01-06 10:00 | 8203.1355
2015-01-06 11:00 | 9025.087
2015-01-06 12:00 | 9411.1601
2015-01-06 13:00 | 9579.9627
2015-01-06 14:00 | 9582.4697
2015-01-06 15:00 | 9507.2606
2015-01-06 16:00 | 9170.4912
2015-01-06 17:00 | 8355.7264
2015-01-06 18:00 | 6553.2995
2015-01-06 19:00 | 3864.1578
2015-01-06 20:00 | 452.0984
2015-01-06 21:00 | -12.5348
2015-01-06 22:00 | -12.5348
2015-01-06 23:00 | -12.5348
2015-01-07 | -12.5348
2015-01-07 01:00 | -12.5348
2015-01-07 02:00 | -12.5348
2015-01-07 03:00 | -12.5348
2015-01-07 04:00 | -12.5348
2015-01-07 05:00 | -12.5348
2015-01-07 06:00 | -12.5348
2015-01-07 07:00 | 837.0768
2015-01-07 08:00 | 5140.7898
2015-01-07 09:00 | 7894.277
2015-01-07 10:00 | 9028.4296
2015-01-07 11:00 | 9505.5893
2015-01-07 12:00 | 9600.0184
2015-01-07 13:00 | 9623.4168
2015-01-07 14:00 | 9491.3831
2015-01-07 15:00 | 9281.6334
2015-01-07 16:00 | 8887.2037
2015-01-07 17:00 | 8278.5953
2015-01-07 18:00 | 7188.3982
2015-01-07 19:00 | 4414.3539
2015-01-07 20:00 | 490.6388
2015-01-07 21:00 | -12.5348
2015-01-07 22:00 | -12.5348
2015-01-07 23:00 | -12.5348
2015-01-08 | -12.5348
2015-01-08 01:00 | -12.5348
2015-01-08 02:00 | -12.5348
2015-01-08 03:00 | -12.5348
2015-01-08 04:00 | -12.5348
2015-01-08 05:00 | -12.5348
2015-01-08 06:00 | -12.5348
2015-01-08 07:00 | 958.8319
2015-01-08 08:00 | 6139.1483
2015-01-08 09:00 | 8939.0144
2015-01-08 10:00 | 9615.8959
2015-01-08 11:00 | 9875.785
2015-01-08 12:00 | 9813.1108
2015-01-08 13:00 | 9857.4005
2015-01-08 14:00 | 9852.3866
2015-01-08 15:00 | 9778.8489
2015-01-08 16:00 | 9643.4726
2015-01-08 17:00 | 9153.778
2015-01-08 18:00 | 8330.8238
2015-01-08 19:00 | 5601.6542
2015-01-08 20:00 | 640.6893
2015-01-08 21:00 | -12.5348
2015-01-08 22:00 | -12.5348
2015-01-08 23:00 | -12.5348
2015-01-09 | -12.5348
2015-01-09 01:00 | -12.5348
2015-01-09 02:00 | -12.5348
2015-01-09 03:00 | -12.5348
2015-01-09 04:00 | -12.5348
2015-01-09 05:00 | -12.5348
2015-01-09 06:00 | -12.5348
2015-01-09 07:00 | 657.4442
2015-01-09 08:00 | 4954.2714
2015-01-09 09:00 | 8808.652
2015-01-09 10:00 | 9505.5893
2015-01-09 11:00 | 9795.562
2015-01-09 12:00 | 9814.7821
2015-01-09 13:00 | 9914.2252
2015-01-09 14:00 | 9899.1834
2015-01-09 15:00 | 9826.4813
2015-01-09 16:00 | 9722.8599
2015-01-09 17:00 | 9269.0986
2015-01-09 18:00 | 8441.7989
2015-01-09 19:00 | 5676.1112
2015-01-09 20:00 | 648.5444
2015-01-09 21:00 | -12.5348
2015-01-09 22:00 | -12.5348
2015-01-09 23:00 | -12.5348
2015-01-10 | -12.5348
2015-01-10 01:00 | -12.5348
2015-01-10 02:00 | -12.5348
2015-01-10 03:00 | -12.5348
2015-01-10 04:00 | -12.5348
2015-01-10 05:00 | -12.5348
2015-01-10 06:00 | -12.5348
2015-01-10 07:00 | 828.6367
2015-01-10 08:00 | 5819.6769
2015-01-10 09:00 | 8910.6021
2015-01-10 10:00 | 9640.9656
2015-01-10 11:00 | 9848.2083
2015-01-10 12:00 | 9889.1555
2015-01-10 13:00 | 9923.4174
2015-01-10 14:00 | 9908.3756
2015-01-10 15:00 | 9852.3866
2015-01-10 16:00 | 9733.7234
2015-01-10 17:00 | 9268.2629
2015-01-10 18:00 | 8446.8129
2015-01-10 19:00 | 5672.3507
2015-01-10 20:00 | 654.1099
2015-01-10 21:00 | -12.5348
2015-01-10 22:00 | -12.5348
2015-01-10 23:00 | -12.5348
2015-01-11 | -12.5348
2015-01-11 01:00 | -12.5348
2015-01-11 02:00 | -12.5348
2015-01-11 03:00 | -12.5348
2015-01-11 04:00 | -12.5348
2015-01-11 05:00 | -12.5348
2015-01-11 06:00 | -12.5348
2015-01-11 07:00 | 836.4919
2015-01-11 08:00 | 6250.792
2015-01-11 09:00 | 9046.814
2015-01-11 10:00 | 9734.5591
2015-01-11 11:00 | 9895.8407
2015-01-11 12:00 | 9912.5539
2015-01-11 13:00 | 9919.2391
2015-01-11 14:00 | 9905.8686
2015-01-11 15:00 | 9847.3727
2015-01-11 16:00 | 9647.6508
2015-01-11 17:00 | 9289.99
2015-01-11 18:00 | 8513.6654
2015-01-11 19:00 | 5781.6546
2015-01-11 20:00 | 675.6531
2015-01-11 21:00 | -12.5348
2015-01-11 22:00 | -12.5348
2015-01-11 23:00 | -12.5348
2015-01-12 | -12.5348
2015-01-12 01:00 | -12.5348
2015-01-12 02:00 | -12.5348
2015-01-12 03:00 | -12.5348
2015-01-12 04:00 | -12.5348
2015-01-12 05:00 | -12.5348
2015-01-12 06:00 | -12.5348
2015-01-12 07:00 | 772.255
2015-01-12 08:00 | 5831.3761
2015-01-12 09:00 | 8720.0725
2015-01-12 10:00 | 9411.1601
2015-01-12 11:00 | 9689.4337
2015-01-12 12:00 | 9681.9127
2015-01-12 13:00 | 9698.6259
2015-01-12 14:00 | 9691.105
2015-01-12 15:00 | 9656.0074
2015-01-12 16:00 | 9457.9569
2015-01-12 17:00 | 9045.9784
2015-01-12 18:00 | 8146.7287
2015-01-12 19:00 | 5415.9714
2015-01-12 20:00 | 642.9622
2015-01-12 21:00 | -12.5348
2015-01-12 22:00 | -12.5348
2015-01-12 23:00 | -12.5348
2015-01-13 | -12.5348
2015-01-13 01:00 | -12.5348
2015-01-13 02:00 | -12.5348
2015-01-13 03:00 | -12.5348
2015-01-13 04:00 | -12.5348
2015-01-13 05:00 | -12.5348
2015-01-13 06:00 | -12.5348
2015-01-13 07:00 | 719.5585
2015-01-13 08:00 | 5628.7295
2015-01-13 09:00 | 8598.0667
2015-01-13 10:00 | 9442.0794
2015-01-13 11:00 | 9716.1747
2015-01-13 12:00 | 9769.6566
2015-01-13 13:00 | 9781.3558
2015-01-13 14:00 | 9773.8349
2015-01-13 15:00 | 9736.2304
2015-01-13 16:00 | 9528.9877
2015-01-13 17:00 | 9062.6915
2015-01-13 18:00 | 8105.9487
2015-01-13 19:00 | 5281.765
2015-01-13 20:00 | 593.8424
2015-01-13 21:00 | -12.5348
2015-01-13 22:00 | -12.5348
2015-01-13 23:00 | -12.5348
2015-01-14 | -12.5348
2015-01-14 01:00 | -12.5348
2015-01-14 02:00 | -12.5348
2015-01-14 03:00 | -12.5348
2015-01-14 04:00 | -12.5348
2015-01-14 05:00 | -12.5348
2015-01-14 06:00 | -12.5348
2015-01-14 07:00 | 670.1127
2015-01-14 08:00 | 5153.3247
2015-01-14 09:00 | 8470.2113
2015-01-14 10:00 | 9397.7896
2015-01-14 11:00 | 9718.6816
2015-01-14 12:00 | 9814.7821
2015-01-14 13:00 | 9843.1944
2015-01-14 14:00 | 9842.3587
2015-01-14 15:00 | 9772.1636
2015-01-14 16:00 | 9554.893
2015-01-14 17:00 | 9072.7194
2015-01-14 18:00 | 7922.8564
2015-01-14 19:00 | 4942.5722
2015-01-14 20:00 | 557.0568
2015-01-14 21:00 | -12.5348
2015-01-14 22:00 | -12.5348
2015-01-14 23:00 | -12.5348
2015-01-15 | -12.5348
2015-01-15 01:00 | -12.5348
2015-01-15 02:00 | -12.5348
2015-01-15 03:00 | -12.5348
2015-01-15 04:00 | -12.5348
2015-01-15 05:00 | -12.5348
2015-01-15 06:00 | -12.5348
2015-01-15 07:00 | 639.1182
2015-01-15 08:00 | 5248.5059
2015-01-15 09:00 | 8472.7182
2015-01-15 10:00 | 9502.2467
2015-01-15 11:00 | 9797.2333
2015-01-15 12:00 | 9837.3448
2015-01-15 13:00 | 9844.8657
2015-01-15 14:00 | 9828.9882
2015-01-15 15:00 | 9760.4644
2015-01-15 16:00 | 9613.3889
2015-01-15 17:00 | 9052.6636
2015-01-15 18:00 | 7383.1897
2015-01-15 19:00 | 3741.7342
2015-01-15 20:00 | 297.1092
2015-01-15 21:00 | -12.5348
2015-01-15 22:00 | -12.5348
2015-01-15 23:00 | -12.5348
2015-01-16 | -12.5348
2015-01-16 01:00 | -12.5348
2015-01-16 02:00 | -12.5348
2015-01-16 03:00 | -12.5348
2015-01-16 04:00 | -12.5348
2015-01-16 05:00 | -12.5348
2015-01-16 06:00 | -12.5348
2015-01-16 07:00 | 543.001
2015-01-16 08:00 | 3530.1461
2015-01-16 09:00 | 6644.8038
2015-01-16 10:00 | 8397.5092
2015-01-16 11:00 | 9266.5916
2015-01-16 12:00 | 9578.2914
2015-01-16 13:00 | 9559.9069
2015-01-16 14:00 | 9509.7676
2015-01-16 15:00 | 9309.2101
2015-01-16 16:00 | 8889.7107
2015-01-16 17:00 | 8342.7737
2015-01-16 18:00 | 7252.9944
2015-01-16 19:00 | 4319.0055
2015-01-16 20:00 | 465.3937
2015-01-16 21:00 | -12.5348
2015-01-16 22:00 | -12.5348
2015-01-16 23:00 | -12.5348
2015-01-17 | -12.5348
2015-01-17 01:00 | -12.5348
2015-01-17 02:00 | -12.5348
2015-01-17 03:00 | -12.5348
2015-01-17 04:00 | -12.5348
2015-01-17 05:00 | -12.5348
2015-01-17 06:00 | -12.5348
2015-01-17 07:00 | 549.2267
2015-01-17 08:00 | 4758.3935
2015-01-17 09:00 | 7948.8454
2015-01-17 10:00 | 9238.1793
2015-01-17 11:00 | 9649.3222
2015-01-17 12:00 | 9690.2693
2015-01-17 13:00 | 9555.7287
2015-01-17 14:00 | 8376.6178
2015-01-17 15:00 | 6691.7677
2015-01-17 16:00 | 7708.7613
2015-01-17 17:00 | 8094.8345
2015-01-17 18:00 | 7632.0481
2015-01-17 19:00 | 4777.9479
2015-01-17 20:00 | 512.3742
2015-01-17 21:00 | -12.5348
2015-01-17 22:00 | -12.5348
2015-01-17 23:00 | -12.5348
2015-01-18 | -12.5348
2015-01-18 01:00 | -12.5348
2015-01-18 02:00 | -12.5348
2015-01-18 03:00 | -12.5348
2015-01-18 04:00 | -12.5348
2015-01-18 05:00 | -12.5348
2015-01-18 06:00 | -12.5348
2015-01-18 07:00 | 522.2016
2015-01-18 08:00 | 5227.2802
2015-01-18 09:00 | 8496.9523
2015-01-18 10:00 | 9406.9819
2015-01-18 11:00 | 9670.2136
2015-01-18 12:00 | 9693.6119
2015-01-18 13:00 | 9652.6648
2015-01-18 14:00 | 9283.3047
2015-01-18 15:00 | 6541.5167
2015-01-18 16:00 | 6917.1442
2015-01-18 17:00 | 7338.3149
2015-01-18 18:00 | 5384.9686
2015-01-18 19:00 | 4835.5246
2015-01-18 20:00 | 531.0846
2015-01-18 21:00 | -12.5348
2015-01-18 22:00 | -12.5348
2015-01-18 23:00 | -12.5348
2015-01-19 | -12.5348
2015-01-19 01:00 | -12.5348
2015-01-19 02:00 | -12.5348
2015-01-19 03:00 | -12.5348
2015-01-19 04:00 | -12.5348
2015-01-19 05:00 | -12.5348
2015-01-19 06:00 | -12.5348
2015-01-19 07:00 | 404.7919
2015-01-19 08:00 | 2300.9793
2015-01-19 09:00 | 5361.1524
2015-01-19 10:00 | 6727.6174
2015-01-19 11:00 | 7178.4539
2015-01-19 12:00 | 7090.4593
2015-01-19 13:00 | 8982.4685
2015-01-19 14:00 | 8995.0033
2015-01-19 15:00 | 9124.5301
2015-01-19 16:00 | 8817.0086
2015-01-19 17:00 | 8134.946
2015-01-19 18:00 | 7174.9441
2015-01-19 19:00 | 4822.9898
2015-01-19 20:00 | 430.9813
2015-01-19 21:00 | -12.5348
2015-01-19 22:00 | -12.5348
2015-01-19 23:00 | -12.5348
2015-01-20 | -12.5348
2015-01-20 01:00 | -12.5348
2015-01-20 02:00 | -12.5348
2015-01-20 03:00 | -12.5348
2015-01-20 04:00 | -12.5348
2015-01-20 05:00 | -12.5348
2015-01-20 06:00 | -12.5348
2015-01-20 07:00 | 485.7586
2015-01-20 08:00 | 5495.5259
2015-01-20 09:00 | 8884.6967
2015-01-20 10:00 | 9548.2078
2015-01-20 11:00 | 9735.3947
2015-01-20 12:00 | 9754.6148
2015-01-20 13:00 | 9787.2054
2015-01-20 14:00 | 9773.8349
2015-01-20 15:00 | 9696.9546
2015-01-20 16:00 | 9533.1659
2015-01-20 17:00 | 9190.5469
2015-01-20 18:00 | 8446.8129
2015-01-20 19:00 | 5636.7518
2015-01-20 20:00 | 605.8257
2015-01-20 21:00 | -12.5348
2015-01-20 22:00 | -12.5348
2015-01-20 23:00 | -12.5348
2015-01-21 | -12.5348
2015-01-21 01:00 | -12.5348
2015-01-21 02:00 | -12.5348
2015-01-21 03:00 | -12.5348
2015-01-21 04:00 | -12.5348
2015-01-21 05:00 | -12.5348
2015-01-21 06:00 | -12.5348
2015-01-21 07:00 | 488.2739
2015-01-21 08:00 | 5211.9877
2015-01-21 09:00 | 8892.2176
2015-01-21 10:00 | 9519.7954
2015-01-21 11:00 | 9796.3976
2015-01-21 12:00 | 9810.6038
2015-01-21 13:00 | 9711.9964
2015-01-21 14:00 | 9616.7316
2015-01-21 15:00 | 9269.0986
2015-01-21 16:00 | 8680.7966
2015-01-21 17:00 | 8746.8135
2015-01-21 18:00 | 8099.2635
2015-01-21 19:00 | 5483.3253
2015-01-21 20:00 | 391.2459
2015-01-21 21:00 | -12.5348
2015-01-21 22:00 | -12.5348
2015-01-21 23:00 | -12.5348
2015-01-22 | -12.5348
2015-01-22 01:00 | -12.5348
2015-01-22 02:00 | -12.5348
2015-01-22 03:00 | -12.5348
2015-01-22 04:00 | -12.5348
2015-01-22 05:00 | -12.5348
2015-01-22 06:00 | -12.5348
2015-01-22 07:00 | 395.4743
2015-01-22 08:00 | 1557.8303
2015-01-22 09:00 | 5633.5763
2015-01-22 10:00 | 5125.163
2015-01-22 11:00 | 4443.6854
2015-01-22 12:00 | 5172.7955
2015-01-22 13:00 | 3433.8785
2015-01-22 14:00 | 2261.9542
2015-01-22 15:00 | 3603.6002
2015-01-22 16:00 | 8831.2147
2015-01-22 17:00 | 9302.5248
2015-01-22 18:00 | 8540.4064
2015-01-22 19:00 | 5738.1169
2015-01-22 20:00 | 614.1572
2015-01-22 21:00 | -12.5348
2015-01-22 22:00 | -12.5348
2015-01-22 23:00 | -12.5348
2015-01-23 | -12.5348
2015-01-23 01:00 | -12.5348
2015-01-23 02:00 | -12.5348
2015-01-23 03:00 | -12.5348
2015-01-23 04:00 | -12.5348
2015-01-23 05:00 | -12.5348
2015-01-23 06:00 | -12.5348
2015-01-23 07:00 | 400.4381
2015-01-23 08:00 | 5378.8683
2015-01-23 09:00 | 8890.5463
2015-01-23 10:00 | 9584.9766
2015-01-23 11:00 | 9715.339
2015-01-23 12:00 | 9720.3529
2015-01-23 13:00 | 9742.9156
2015-01-23 14:00 | 9716.1747
2015-01-23 15:00 | 9665.1996
2015-01-23 16:00 | 9517.2885
2015-01-23 17:00 | 9214.7809
2015-01-23 18:00 | 8450.1555
2015-01-23 19:00 | 5658.3953
2015-01-23 20:00 | 576.8702
2015-01-23 21:00 | -12.5348
2015-01-23 22:00 | -12.5348
2015-01-23 23:00 | -12.5348
2015-01-24 | -12.5348
2015-01-24 01:00 | -12.5348
2015-01-24 02:00 | -12.5348
2015-01-24 03:00 | -12.5348
2015-01-24 04:00 | -12.5348
2015-01-24 05:00 | -12.5348
2015-01-24 06:00 | -12.5348
2015-01-24 07:00 | 378.6191
2015-01-24 08:00 | 5105.5251
2015-01-24 09:00 | 8790.2676
2015-01-24 10:00 | 9491.3831
2015-01-24 11:00 | 9683.5841
2015-01-24 12:00 | 9698.6259
2015-01-24 13:00 | 9739.573
2015-01-24 14:00 | 9713.6677
2015-01-24 15:00 | 9640.1299
2015-01-24 16:00 | 9437.0655
2015-01-24 17:00 | 9032.6079
2015-01-24 18:00 | 8341.7709
2015-01-24 19:00 | 5506.3058
2015-01-24 20:00 | 555.586
2015-01-24 21:00 | -12.5348
2015-01-24 22:00 | -12.5348
2015-01-24 23:00 | -12.5348
2015-01-25 | -12.5348
2015-01-25 01:00 | -12.5348
2015-01-25 02:00 | -12.5348
2015-01-25 03:00 | -12.5348
2015-01-25 04:00 | -12.5348
2015-01-25 05:00 | -12.5348
2015-01-25 06:00 | -12.5348
2015-01-25 07:00 | 346.4965
2015-01-25 08:00 | 5063.4916
2015-01-25 09:00 | 8811.159
2015-01-25 10:00 | 9518.1241
2015-01-25 11:00 | 9693.6119
2015-01-25 12:00 | 9710.3251
2015-01-25 13:00 | 9755.4505
2015-01-25 14:00 | 9705.3111
2015-01-25 15:00 | 9307.5388
2015-01-25 16:00 | 8656.5626
2015-01-25 17:00 | 7927.5361
2015-01-25 18:00 | 8318.289
2015-01-25 19:00 | 5464.1888
2015-01-25 20:00 | 544.2295
2015-01-25 21:00 | -12.5348
2015-01-25 22:00 | -12.5348
2015-01-25 23:00 | -12.5348
2015-01-26 | -12.5348
2015-01-26 01:00 | -12.5348
2015-01-26 02:00 | -12.5348
2015-01-26 03:00 | -12.5348
2015-01-26 04:00 | -12.5348
2015-01-26 05:00 | -12.5348
2015-01-26 06:00 | -12.5348
2015-01-26 07:00 | 338.7583
2015-01-26 08:00 | 5210.5671
2015-01-26 09:00 | 8869.6549
2015-01-26 10:00 | 9661.0213
2015-01-26 11:00 | 9817.2891
2015-01-26 12:00 | 9798.9046
2015-01-26 13:00 | 9822.303
2015-01-26 14:00 | 9785.5341
2015-01-26 15:00 | 9729.5452
2015-01-26 16:00 | 9579.127
2015-01-26 17:00 | 9249.8785
2015-01-26 18:00 | 8526.2002
2015-01-26 19:00 | 5642.1835
2015-01-26 20:00 | 552.7448
2015-01-26 21:00 | -12.5348
2015-01-26 22:00 | -12.5348
2015-01-26 23:00 | -12.5348
2015-01-27 | -12.5348
2015-01-27 01:00 | -12.5348
2015-01-27 02:00 | -12.5348
2015-01-27 03:00 | -12.5348
2015-01-27 04:00 | -12.5348
2015-01-27 05:00 | -12.5348
2015-01-27 06:00 | -12.5348
2015-01-27 07:00 | 307.7137
2015-01-27 08:00 | 5162.4333
2015-01-27 09:00 | 8852.9418
2015-01-27 10:00 | 9564.9209
2015-01-27 11:00 | 9795.562
2015-01-27 12:00 | 9791.3837
2015-01-27 13:00 | 9826.4813
2015-01-27 14:00 | 9795.562
2015-01-27 15:00 | 9745.4226
2015-01-27 16:00 | 9592.4975
2015-01-27 17:00 | 8848.7635
2015-01-27 18:00 | 8435.9494
2015-01-27 19:00 | 5671.4315
2015-01-27 20:00 | 548.0233
2015-01-27 21:00 | -12.5348
2015-01-27 22:00 | -12.5348
2015-01-27 23:00 | -12.5348
2015-01-28 | -12.5348
2015-01-28 01:00 | -12.5348
2015-01-28 02:00 | -12.5348
2015-01-28 03:00 | -12.5348
2015-01-28 04:00 | -12.5348
2015-01-28 05:00 | -12.5348
2015-01-28 06:00 | -12.5348
2015-01-28 07:00 | 280.254
2015-01-28 08:00 | 5068.0042
2015-01-28 09:00 | 8866.3123
2015-01-28 10:00 | 9624.2525
2015-01-28 11:00 | 9865.7571
2015-01-28 12:00 | 9838.1805
2015-01-28 13:00 | 9737.0661
2015-01-28 14:00 | 8985.8111
2015-01-28 15:00 | 7971.9095
2015-01-28 16:00 | 7946.0041
2015-01-28 17:00 | 6516.1964
2015-01-28 18:00 | 6849.8739
2015-01-28 19:00 | 4353.2674
2015-01-28 20:00 | 456.1012
2015-01-28 21:00 | -12.5348
2015-01-28 22:00 | -12.5348
2015-01-28 23:00 | -12.5348
2015-01-29 | -12.5348
2015-01-29 01:00 | -12.5348
2015-01-29 02:00 | -12.5348
2015-01-29 03:00 | -12.5348
2015-01-29 04:00 | -12.5348
2015-01-29 05:00 | -12.5348
2015-01-29 06:00 | -12.5348
2015-01-29 07:00 | 274.7972
2015-01-29 08:00 | 3489.4496
2015-01-29 09:00 | 7151.2115
2015-01-29 10:00 | 9523.9737
2015-01-29 11:00 | 9747.9296
2015-01-29 12:00 | 9770.4923
2015-01-29 13:00 | 9826.4813
2015-01-29 14:00 | 9788.8767
2015-01-29 15:00 | 9737.0661
2015-01-29 16:00 | 9595.0045
2015-01-29 17:00 | 9279.1265
2015-01-29 18:00 | 8493.6096
2015-01-29 19:00 | 5359.9824
2015-01-29 20:00 | 479.4995
2015-01-29 21:00 | -12.5348
2015-01-29 22:00 | -12.5348
2015-01-29 23:00 | -12.5348
2015-01-30 | -12.5348
2015-01-30 01:00 | -12.5348
2015-01-30 02:00 | -12.5348
2015-01-30 03:00 | -12.5348
2015-01-30 04:00 | -12.5348
2015-01-30 05:00 | -12.5348
2015-01-30 06:00 | -12.5348
2015-01-30 07:00 | 251.8835
2015-01-30 08:00 | 4729.7305
2015-01-30 09:00 | 8557.9552
2015-01-30 10:00 | 9515.6172
2015-01-30 11:00 | 9682.7484
2015-01-30 12:00 | 9696.1189
2015-01-30 13:00 | 9729.5452
2015-01-30 14:00 | 9661.0213
2015-01-30 15:00 | 9635.116
2015-01-30 16:00 | 9615.0603
2015-01-30 17:00 | 9197.2322
2015-01-30 18:00 | 8430.9354
2015-01-30 19:00 | 5285.609
2015-01-30 20:00 | 456.5691
2015-01-30 21:00 | -12.5348
2015-01-30 22:00 | -12.5348
2015-01-30 23:00 | -12.5348
2015-01-31 | -12.5348
2015-01-31 01:00 | -12.5348
2015-01-31 02:00 | -12.5348
2015-01-31 03:00 | -12.5348
2015-01-31 04:00 | -12.5348
2015-01-31 05:00 | -12.5348
2015-01-31 06:00 | -12.5348
2015-01-31 07:00 | 226.3291
2015-01-31 08:00 | 4473.769
2015-01-31 09:00 | 8320.7959
2015-01-31 10:00 | 9340.965
2015-01-31 11:00 | 9626.7594
2015-01-31 12:00 | 9640.1299
2015-01-31 13:00 | 9649.3222
2015-01-31 14:00 | 9608.375
2015-01-31 15:00 | 9595.0045
2015-01-31 16:00 | 9481.3553
2015-01-31 17:00 | 9081.0759
2015-01-31 18:00 | 8064.6673
2015-01-31 19:00 | 4039.5621
2015-01-31 20:00 | 369.1511
2015-01-31 21:00 | -12.5348
2015-01-31 22:00 | -12.5348
2015-01-31 23:00 | -12.5348
2015-02-01 | -12.5348
2015-02-01 01:00 | -12.5348
2015-02-01 02:00 | -12.5348
2015-02-01 03:00 | -12.5348
2015-02-01 04:00 | -12.5348
2015-02-01 05:00 | -12.5348
2015-02-01 06:00 | -12.5348
2015-02-01 07:00 | 194.7079
2015-02-01 08:00 | 3757.0267
2015-02-01 09:00 | 7554.7499
2015-02-01 10:00 | 9507.2606
2015-02-01 11:00 | 9684.4197
2015-02-01 12:00 | 9755.4505
2015-02-01 13:00 | 9754.6148
2015-02-01 14:00 | 9675.2275
2015-02-01 15:00 | 9649.3222
2015-02-01 16:00 | 9536.5086
2015-02-01 17:00 | 9269.0986
2015-02-01 18:00 | 8557.1195
2015-02-01 19:00 | 5440.874
2015-02-01 20:00 | 452.9842
2015-02-01 21:00 | -12.5348
2015-02-01 22:00 | -12.5348
2015-02-01 23:00 | -12.5348
2015-02-02 | -12.5348
2015-02-02 01:00 | -12.5348
2015-02-02 02:00 | -12.5348
2015-02-02 03:00 | -12.5348
2015-02-02 04:00 | -12.5348
2015-02-02 05:00 | -12.5348
2015-02-02 06:00 | -12.5348
2015-02-02 07:00 | 200.616
2015-02-02 08:00 | 4222.3201
2015-02-02 09:00 | 8160.8513
2015-02-02 10:00 | 9327.5945
2015-02-02 11:00 | 9494.7258
2015-02-02 12:00 | 9586.6479
2015-02-02 13:00 | 9610.0463
2015-02-02 14:00 | 9612.5533
2015-02-02 15:00 | 9584.9766
2015-02-02 16:00 | 9327.5945
2015-02-02 17:00 | 8814.5016
2015-02-02 18:00 | 7812.9677
2015-02-02 19:00 | 4500.9279
2015-02-02 20:00 | 359.14
2015-02-02 21:00 | -12.5348
2015-02-02 22:00 | -12.5348
2015-02-02 23:00 | -12.5348
2015-02-03 | -12.5348
2015-02-03 01:00 | -12.5348
2015-02-03 02:00 | -12.5348
2015-02-03 03:00 | -12.5348
2015-02-03 04:00 | -12.5348
2015-02-03 05:00 | -12.5348
2015-02-03 06:00 | -12.5348
2015-02-03 07:00 | 187.7051
2015-02-03 08:00 | 4186.4704
2015-02-03 09:00 | 8115.1409
2015-02-03 10:00 | 9242.3576
2015-02-03 11:00 | 9480.5196
2015-02-03 12:00 | 9622.5812
2015-02-03 13:00 | 9650.9935
2015-02-03 14:00 | 9566.5922
2015-02-03 15:00 | 9551.5504
2015-02-03 16:00 | 9400.2966
2015-02-03 17:00 | 9008.3738
2015-02-03 18:00 | 8096.1715
2015-02-03 19:00 | 4772.7668
2015-02-03 20:00 | 366.5355
2015-02-03 21:00 | -12.5348
2015-02-03 22:00 | -12.5348
2015-02-03 23:00 | -12.5348
2015-02-04 | -12.5348
2015-02-04 01:00 | -12.5348
2015-02-04 02:00 | -12.5348
2015-02-04 03:00 | -12.5348
2015-02-04 04:00 | -12.5348
2015-02-04 05:00 | -12.5348
2015-02-04 06:00 | -12.5348
2015-02-04 07:00 | 163.3624
2015-02-04 08:00 | 4333.7131
2015-02-04 09:00 | 8355.7264
2015-02-04 10:00 | 9387.7618
2015-02-04 11:00 | 9559.0713
2015-02-04 12:00 | 9699.4615
2015-02-04 13:00 | 9669.3779
2015-02-04 14:00 | 9579.127
2015-02-04 15:00 | 9580.7983
2015-02-04 16:00 | 9496.3971
2015-02-04 17:00 | 9222.3018
2015-02-04 18:00 | 8495.2809
2015-02-04 19:00 | 5138.7007
2015-02-04 20:00 | 382.8726
2015-02-04 21:00 | -12.5348
2015-02-04 22:00 | -12.5348
2015-02-04 23:00 | -12.5348
2015-02-05 | -12.5348
2015-02-05 01:00 | -12.5348
2015-02-05 02:00 | -12.5348
2015-02-05 03:00 | -12.5348
2015-02-05 04:00 | -12.5348
2015-02-05 05:00 | -12.5348
2015-02-05 06:00 | -12.5348
2015-02-05 07:00 | 174.6605
2015-02-05 08:00 | 3930.8432
2015-02-05 09:00 | 7927.0347
2015-02-05 10:00 | 9257.3994
2015-02-05 11:00 | 9554.0573
2015-02-05 12:00 | 9621.7455
2015-02-05 13:00 | 9575.7844
2015-02-05 14:00 | 9508.0963
2015-02-05 15:00 | 9516.4528
2015-02-05 16:00 | 9370.213
2015-02-05 17:00 | 8963.2484
2015-02-05 18:00 | 8015.0293
2015-02-05 19:00 | 4545.1341
2015-02-05 20:00 | 336.7778
2015-02-05 21:00 | -12.5348
2015-02-05 22:00 | -12.5348
2015-02-05 23:00 | -12.5348
2015-02-06 | -12.5348
2015-02-06 01:00 | -12.5348
2015-02-06 02:00 | -12.5348
2015-02-06 03:00 | -12.5348
2015-02-06 04:00 | -12.5348
2015-02-06 05:00 | -12.5348
2015-02-06 06:00 | -12.5348
2015-02-06 07:00 | 168.1675
2015-02-06 08:00 | 3742.3192
2015-02-06 09:00 | 7833.2741
2015-02-06 10:00 | 9281.6334
2015-02-06 11:00 | 9557.4
2015-02-06 12:00 | 9708.6537
2015-02-06 13:00 | 9693.6119
2015-02-06 14:00 | 9631.7734
2015-02-06 15:00 | 9622.5812
2015-02-06 16:00 | 9497.2327
2015-02-06 17:00 | 8994.1677
2015-02-06 18:00 | 7897.7032
2015-02-06 19:00 | 4341.4847
2015-02-06 20:00 | 303.0089
2015-02-06 21:00 | -12.5348
2015-02-06 22:00 | -12.5348
2015-02-06 23:00 | -12.5348
2015-02-07 | -12.5348
2015-02-07 01:00 | -12.5348
2015-02-07 02:00 | -12.5348
2015-02-07 03:00 | -12.5348
2015-02-07 04:00 | -12.5348
2015-02-07 05:00 | -12.5348
2015-02-07 06:00 | -12.5348
2015-02-07 07:00 | 170.0728
2015-02-07 08:00 | 3413.2378
2015-02-07 09:00 | 7263.1894
2015-02-07 10:00 | 8989.1538
2015-02-07 11:00 | 9449.6003
2015-02-07 12:00 | 9624.2525
2015-02-07 13:00 | 9584.9766
2015-02-07 14:00 | 9444.5864
2015-02-07 15:00 | 7956.7841
2015-02-07 16:00 | 7897.8703
2015-02-07 17:00 | 7605.7249
2015-02-07 18:00 | 6853.1329
2015-02-07 19:00 | 3868.2526
2015-02-07 20:00 | 221.4322
2015-02-07 21:00 | -12.5348
2015-02-07 22:00 | -12.5348
2015-02-07 23:00 | -12.5348
2015-02-08 | -12.5348
2015-02-08 01:00 | -12.5348
2015-02-08 02:00 | -12.5348
2015-02-08 03:00 | -12.5348
2015-02-08 04:00 | -12.5348
2015-02-08 05:00 | -12.5348
2015-02-08 06:00 | -12.5348
2015-02-08 07:00 | 158.056
2015-02-08 08:00 | 3204.073
2015-02-08 09:00 | 6935.6122
2015-02-08 10:00 | 8796.9528
2015-02-08 11:00 | 9375.2269
2015-02-08 12:00 | 9539.8512
2015-02-08 13:00 | 9517.2885
2015-02-08 14:00 | 9430.3802
2015-02-08 15:00 | 9272.4412
2015-02-08 16:00 | 9066.0341
2015-02-08 17:00 | 8466.8686
2015-02-08 18:00 | 7152.6321
2015-02-08 19:00 | 3674.4639
2015-02-08 20:00 | 226.3626
2015-02-08 21:00 | -12.5348
2015-02-08 22:00 | -12.5348
2015-02-08 23:00 | -12.5348
2015-02-09 | -12.5348
2015-02-09 01:00 | -12.5348
2015-02-09 02:00 | -12.5348
2015-02-09 03:00 | -12.5348
2015-02-09 04:00 | -12.5348
2015-02-09 05:00 | -12.5348
2015-02-09 06:00 | -12.5348
2015-02-09 07:00 | 138.9529
2015-02-09 08:00 | 3478.8368
2015-02-09 09:00 | 7613.4965
2015-02-09 10:00 | 9137.9006
2015-02-09 11:00 | 9492.2188
2015-02-09 12:00 | 9564.9209
2015-02-09 13:00 | 9554.893
2015-02-09 14:00 | 9499.7397
2015-02-09 15:00 | 9470.4917
2015-02-09 16:00 | 9314.224
2015-02-09 17:00 | 8760.184
2015-02-09 18:00 | 7682.1875
2015-02-09 19:00 | 4083.7683
2015-02-09 20:00 | 243.435
2015-02-09 21:00 | -12.5348
2015-02-09 22:00 | -12.5348
2015-02-09 23:00 | -12.5348
2015-02-10 | -12.5348
2015-02-10 01:00 | -12.5348
2015-02-10 02:00 | -12.5348
2015-02-10 03:00 | -12.5348
2015-02-10 04:00 | -12.5348
2015-02-10 05:00 | -12.5348
2015-02-10 06:00 | -12.5348
2015-02-10 07:00 | 122.1813
2015-02-10 08:00 | 3672.0405
2015-02-10 09:00 | 7901.7143
2015-02-10 10:00 | 9351.8285
2015-02-10 11:00 | 9592.4975
2015-02-10 12:00 | 9630.9377
2015-02-10 13:00 | 9560.7426
2015-02-10 14:00 | 9413.6671
2015-02-10 15:00 | 9435.3942
2015-02-10 16:00 | 9043.4714
2015-02-10 17:00 | 8231.7985
2015-02-10 18:00 | 7120.8772
2015-02-10 19:00 | 4406.4987
2015-02-10 20:00 | 243.201
2015-02-10 21:00 | -12.5348
2015-02-10 22:00 | -12.5348
2015-02-10 23:00 | -12.5348
2015-02-11 | -12.5348
2015-02-11 01:00 | -12.5348
2015-02-11 02:00 | -12.5348
2015-02-11 03:00 | -12.5348
2015-02-11 04:00 | -12.5348
2015-02-11 05:00 | -12.5348
2015-02-11 06:00 | -12.5348
2015-02-11 07:00 | 105.3762
2015-02-11 08:00 | 3723.0155
2015-02-11 09:00 | 8050.5447
2015-02-11 10:00 | 9401.9679
2015-02-11 11:00 | 9519.7954
2015-02-11 12:00 | 9602.5254
2015-02-11 13:00 | 9595.8402
2015-02-11 14:00 | 9550.7147
2015-02-11 15:00 | 9540.6868
2015-02-11 16:00 | 9473.8344
2015-02-11 17:00 | 9079.4046
2015-02-11 18:00 | 8323.5536
2015-02-11 19:00 | 4621.5131
2015-02-11 20:00 | 224.1481
2015-02-11 21:00 | -12.5348
2015-02-11 22:00 | -12.5348
2015-02-11 23:00 | -12.5348
2015-02-12 | -12.5348
2015-02-12 01:00 | -12.5348
2015-02-12 02:00 | -12.5348
2015-02-12 03:00 | -12.5348
2015-02-12 04:00 | -12.5348
2015-02-12 05:00 | -12.5348
2015-02-12 06:00 | -12.5348
2015-02-12 07:00 | 107.1144
2015-02-12 08:00 | 3448.586
2015-02-12 09:00 | 7719.792
2015-02-12 10:00 | 9220.6305
2015-02-12 11:00 | 9446.2577
2015-02-12 12:00 | 9544.8651
2015-02-12 13:00 | 9478.8483
2015-02-12 14:00 | 9414.5028
2015-02-12 15:00 | 9479.6839
2015-02-12 16:00 | 9336.7867
2015-02-12 17:00 | 8959.0701
2015-02-12 18:00 | 8042.7731
2015-02-12 19:00 | 4264.4372
2015-02-12 20:00 | 187.3875
2015-02-12 21:00 | -12.5348
2015-02-12 22:00 | -12.5348
2015-02-12 23:00 | -12.5348
2015-02-13 | -12.5348
2015-02-13 01:00 | -12.5348
2015-02-13 02:00 | -12.5348
2015-02-13 03:00 | -12.5348
2015-02-13 04:00 | -12.5348
2015-02-13 05:00 | -12.5348
2015-02-13 06:00 | -12.5348
2015-02-13 07:00 | 105.5183
2015-02-13 08:00 | 3231.1483
2015-02-13 09:00 | 7525.8362
2015-02-13 10:00 | 9146.2571
2015-02-13 11:00 | 9388.5974
2015-02-13 12:00 | 9493.8901
2015-02-13 13:00 | 9498.904
2015-02-13 14:00 | 9432.8872
2015-02-13 15:00 | 9451.2716
2015-02-13 16:00 | 9297.5109
2015-02-13 17:00 | 8883.8611
2015-02-13 18:00 | 7907.2297
2015-02-13 19:00 | 4044.9938
2015-02-13 20:00 | 145.0281
2015-02-13 21:00 | -12.5348
2015-02-13 22:00 | -12.5348
2015-02-13 23:00 | -12.5348
2015-02-14 | -12.5348
2015-02-14 01:00 | -12.5348
2015-02-14 02:00 | -12.5348
2015-02-14 03:00 | -12.5348
2015-02-14 04:00 | -12.5348
2015-02-14 05:00 | -12.5348
2015-02-14 06:00 | -12.5348
2015-02-14 07:00 | 95.9835
2015-02-14 08:00 | 3259.9784
2015-02-14 09:00 | 7620.5996
2015-02-14 10:00 | 9256.5637
2015-02-14 11:00 | 9479.6839
2015-02-14 12:00 | 9498.0684
2015-02-14 13:00 | 9445.422
2015-02-14 14:00 | 9426.2019
2015-02-14 15:00 | 9489.7118
2015-02-14 16:00 | 9362.6921
2015-02-14 17:00 | 9004.1956
2015-02-14 18:00 | 8009.9318
2015-02-14 19:00 | 4131.8185
2015-02-14 20:00 | 137.5824
2015-02-14 21:00 | -12.5348
2015-02-14 22:00 | -12.5348
2015-02-14 23:00 | -12.5348
2015-02-15 | -12.5348
2015-02-15 01:00 | -12.5348
2015-02-15 02:00 | -12.5348
2015-02-15 03:00 | -12.5348
2015-02-15 04:00 | -12.5348
2015-02-15 05:00 | -12.5348
2015-02-15 06:00 | -12.5348
2015-02-15 07:00 | 95.2481
2015-02-15 08:00 | 3059.3374
2015-02-15 09:00 | 7386.198
2015-02-15 10:00 | 9071.0481
2015-02-15 11:00 | 9311.717
2015-02-15 12:00 | 9442.9151
2015-02-15 13:00 | 9415.3384
2015-02-15 14:00 | 9353.4999
2015-02-15 15:00 | 9381.9122
2015-02-15 16:00 | 9237.3436
2015-02-15 17:00 | 8863.8053
2015-02-15 18:00 | 7804.9454
2015-02-15 19:00 | 3822.8764
2015-02-15 20:00 | 108.2593
2015-02-15 21:00 | -12.5348
2015-02-15 22:00 | -12.5348
2015-02-15 23:00 | -12.5348
2015-02-16 | -12.5348
2015-02-16 01:00 | -12.5348
2015-02-16 02:00 | -12.5348
2015-02-16 03:00 | -12.5348
2015-02-16 04:00 | -12.5348
2015-02-16 05:00 | -12.5348
2015-02-16 06:00 | -12.5348
2015-02-16 07:00 | 86.1729
2015-02-16 08:00 | 2994.0726
2015-02-16 09:00 | 7328.0364
2015-02-16 10:00 | 9027.5939
2015-02-16 11:00 | 9351.8285
2015-02-16 12:00 | 9462.1352
2015-02-16 13:00 | 9422.0237
2015-02-16 14:00 | 9387.7618
2015-02-16 15:00 | 9399.461
2015-02-16 16:00 | 9264.9203
2015-02-16 17:00 | 8875.5045
2015-02-16 18:00 | 7791.0735
2015-02-16 19:00 | 3785.3555
2015-02-16 20:00 | 105.9946
2015-02-16 21:00 | -12.5348
2015-02-16 22:00 | -12.5348
2015-02-16 23:00 | -12.5348
2015-02-17 | -12.5348
2015-02-17 01:00 | -12.5348
2015-02-17 02:00 | -12.5348
2015-02-17 03:00 | -12.5348
2015-02-17 04:00 | -12.5348
2015-02-17 05:00 | -12.5348
2015-02-17 06:00 | -12.5348
2015-02-17 07:00 | 63.9636
2015-02-17 08:00 | 3022.7356
2015-02-17 09:00 | 7473.2734
2015-02-17 10:00 | 9227.3158
2015-02-17 11:00 | 9477.177
2015-02-17 12:00 | 9472.163
2015-02-17 13:00 | 9463.8065
2015-02-17 14:00 | 9421.188
2015-02-17 15:00 | 9479.6839
2015-02-17 16:00 | 9371.0486
2015-02-17 17:00 | 9024.2513
2015-02-17 18:00 | 7990.2103
2015-02-17 19:00 | 3912.8766
2015-02-17 20:00 | 97.2787
2015-02-17 21:00 | -12.5348
2015-02-17 22:00 | -12.5348
2015-02-17 23:00 | -12.5348
2015-02-18 | -12.5348
2015-02-18 01:00 | -12.5348
2015-02-18 02:00 | -12.5348
2015-02-18 03:00 | -12.5348
2015-02-18 04:00 | -12.5348
2015-02-18 05:00 | -12.5348
2015-02-18 06:00 | -12.5348
2015-02-18 07:00 | 52.2578
2015-02-18 08:00 | 3151.9281
2015-02-18 09:00 | 7661.1289
2015-02-18 10:00 | 9256.5637
2015-02-18 11:00 | 9357.6781
2015-02-18 12:00 | 9424.5306
2015-02-18 13:00 | 9361.8564
2015-02-18 14:00 | 9281.6334
2015-02-18 15:00 | 9286.6474
2015-02-18 16:00 | 9213.1096
2015-02-18 17:00 | 9010.0452
2015-02-18 18:00 | 8134.361
2015-02-18 19:00 | 4041.6512
2015-02-18 20:00 | 83.3233
2015-02-18 21:00 | -12.5348
2015-02-18 22:00 | -12.5348
2015-02-18 23:00 | -12.5348
2015-02-19 | -12.5348
2015-02-19 01:00 | -12.5348
2015-02-19 02:00 | -12.5348
2015-02-19 03:00 | -12.5348
2015-02-19 04:00 | -12.5348
2015-02-19 05:00 | -12.5348
2015-02-19 06:00 | -12.5348
2015-02-19 07:00 | 48.5182
2015-02-19 08:00 | 2914.8524
2015-02-19 09:00 | 7411.6855
2015-02-19 10:00 | 9045.9784
2015-02-19 11:00 | 9338.458
2015-02-19 12:00 | 9313.3884
2015-02-19 13:00 | 9272.4412
2015-02-19 14:00 | 9220.6305
2015-02-19 15:00 | 9236.508
2015-02-19 16:00 | 9217.2879
2015-02-19 17:00 | 8838.7356
2015-02-19 18:00 | 7922.6057
2015-02-19 19:00 | 3711.7341
2015-02-19 20:00 | 72.7272
2015-02-19 21:00 | -12.5348
2015-02-19 22:00 | -12.5348
2015-02-19 23:00 | -12.5348
2015-02-20 | -12.5348
2015-02-20 01:00 | -12.5348
2015-02-20 02:00 | -12.5348
2015-02-20 03:00 | -12.5348
2015-02-20 04:00 | -12.5348
2015-02-20 05:00 | -12.5348
2015-02-20 06:00 | -12.5348
2015-02-20 07:00 | 54.2441
2015-02-20 08:00 | 2511.2305
2015-02-20 09:00 | 6630.4306
2015-02-20 10:00 | 8485.2531
2015-02-20 11:00 | 8765.1979
2015-02-20 12:00 | 9106.1456
2015-02-20 13:00 | 9144.5858
2015-02-20 14:00 | 9089.4325
2015-02-20 15:00 | 9099.4604
2015-02-20 16:00 | 8954.0562
2015-02-20 17:00 | 8411.7153
2015-02-20 18:00 | 7106.0861
2015-02-20 19:00 | 3130.201
2015-02-20 20:00 | 63.6661
2015-02-20 21:00 | -12.5348
2015-02-20 22:00 | -12.5348
2015-02-20 23:00 | -12.5348
2015-02-21 | -12.5348
2015-02-21 01:00 | -12.5348
2015-02-21 02:00 | -12.5348
2015-02-21 03:00 | -12.5348
2015-02-21 04:00 | -12.5348
2015-02-21 05:00 | -12.5348
2015-02-21 06:00 | -12.5348
2015-02-21 07:00 | 69.2191
2015-02-21 08:00 | 1160.3086
2015-02-21 09:00 | 3124.1843
2015-02-21 10:00 | 5400.0939
2015-02-21 11:00 | 8617.2867
2015-02-21 12:00 | 9124.5301
2015-02-21 13:00 | 9107.8169
2015-02-21 14:00 | 9061.0202
2015-02-21 15:00 | 9068.5411
2015-02-21 16:00 | 8936.5074
2015-02-21 17:00 | 8374.9464
2015-02-21 18:00 | 7042.994
2015-02-21 19:00 | 2902.0669
2015-02-21 20:00 | 46.7149
2015-02-21 21:00 | -12.5348
2015-02-21 22:00 | -12.5348
2015-02-21 23:00 | -12.5348
2015-02-22 | -12.5348
2015-02-22 01:00 | -12.5348
2015-02-22 02:00 | -12.5348
2015-02-22 03:00 | -12.5348
2015-02-22 04:00 | -12.5348
2015-02-22 05:00 | -12.5348
2015-02-22 06:00 | -12.5348
2015-02-22 07:00 | 47.9984
2015-02-22 08:00 | 2461.4253
2015-02-22 09:00 | 6850.2081
2015-02-22 10:00 | 8771.0475
2015-02-22 11:00 | 9024.2513
2015-02-22 12:00 | 9159.6276
2015-02-22 13:00 | 9070.2124
2015-02-22 14:00 | 8998.346
2015-02-22 15:00 | 9030.1009
2015-02-22 16:00 | 8871.3262
2015-02-22 17:00 | 8445.9772
2015-02-22 18:00 | 7258.0919
2015-02-22 19:00 | 2985.0475
2015-02-22 20:00 | 38.3257
2015-02-22 21:00 | -12.5348
2015-02-22 22:00 | -12.5348
2015-02-22 23:00 | -12.5348
2015-02-23 | -12.5348
2015-02-23 01:00 | -12.5348
2015-02-23 02:00 | -12.5348
2015-02-23 03:00 | -12.5348
2015-02-23 04:00 | -12.5348
2015-02-23 05:00 | -12.5348
2015-02-23 06:00 | -12.5348
2015-02-23 07:00 | 41.146
2015-02-23 08:00 | 2380.6174
2015-02-23 09:00 | 6750.6815
2015-02-23 10:00 | 8715.8942
2015-02-23 11:00 | 9023.4157
2015-02-23 12:00 | 9117.0092
2015-02-23 13:00 | 9040.1288
2015-02-23 14:00 | 8992.4964
2015-02-23 15:00 | 9045.1427
2015-02-23 16:00 | 8908.9308
2015-02-23 17:00 | 8553.7769
2015-02-23 18:00 | 7419.875
2015-02-23 19:00 | 2999.8386
2015-02-23 20:00 | 29.2856
2015-02-23 21:00 | -12.5348
2015-02-23 22:00 | -12.5348
2015-02-23 23:00 | -12.5348
2015-02-24 | -12.5348
2015-02-24 01:00 | -12.5348
2015-02-24 02:00 | -12.5348
2015-02-24 03:00 | -12.5348
2015-02-24 04:00 | -12.5348
2015-02-24 05:00 | -12.5348
2015-02-24 06:00 | -12.5348
2015-02-24 07:00 | 41.5279
2015-02-24 08:00 | 2444.9629
2015-02-24 09:00 | 6996.1137
2015-02-24 10:00 | 8920.6299
2015-02-24 11:00 | 9157.1207
2015-02-24 12:00 | 9231.4941
2015-02-24 13:00 | 9141.2432
2015-02-24 14:00 | 9066.8698
2015-02-24 15:00 | 9131.2153
2015-02-24 16:00 | 9030.1009
2015-02-24 17:00 | 8679.961
2015-02-24 18:00 | 7626.6163
2015-02-24 19:00 | 3016.3846
2015-02-24 20:00 | 21.1956
2015-02-24 21:00 | -12.5348
2015-02-24 22:00 | -12.5348
2015-02-24 23:00 | -12.5348
2015-02-25 | -12.5348
2015-02-25 01:00 | -12.5348
2015-02-25 02:00 | -12.5348
2015-02-25 03:00 | -12.5348
2015-02-25 04:00 | -12.5348
2015-02-25 05:00 | -12.5348
2015-02-25 06:00 | -12.5348
2015-02-25 07:00 | 48.916
2015-02-25 08:00 | 2386.0492
2015-02-25 09:00 | 7059.2058
2015-02-25 10:00 | 8915.616
2015-02-25 11:00 | 9154.6137
2015-02-25 12:00 | 9142.9145
2015-02-25 13:00 | 9108.6526
2015-02-25 14:00 | 9057.6776
2015-02-25 15:00 | 9083.5829
2015-02-25 16:00 | 9065.1985
2015-02-25 17:00 | 8700.0167
2015-02-25 18:00 | 7740.182
2015-02-25 19:00 | 2979.0308
2015-02-25 20:00 | 13.622
2015-02-25 21:00 | -12.5348
2015-02-25 22:00 | -12.5348
2015-02-25 23:00 | -12.5348
2015-02-26 | -12.5348
2015-02-26 01:00 | -12.5348
2015-02-26 02:00 | -12.5348
2015-02-26 03:00 | -12.5348
2015-02-26 04:00 | -12.5348
2015-02-26 05:00 | -12.5348
2015-02-26 06:00 | -12.5348
2015-02-26 07:00 | 35.1185
2015-02-26 08:00 | 2282.3442
2015-02-26 09:00 | 7010.5706
2015-02-26 10:00 | 8998.346
2015-02-26 11:00 | 9235.6723
2015-02-26 12:00 | 9207.26
2015-02-26 13:00 | 9133.7223
2015-02-26 14:00 | 9077.7333
2015-02-26 15:00 | 9109.4882
2015-02-26 16:00 | 9117.0092
2015-02-26 17:00 | 8767.7049
2015-02-26 18:00 | 7814.5554
2015-02-26 19:00 | 2903.4039
2015-02-26 20:00 | 7.2878
2015-02-26 21:00 | -12.5348
2015-02-26 22:00 | -12.5348
2015-02-26 23:00 | -12.5348
2015-02-27 | -12.5348
2015-02-27 01:00 | -12.5348
2015-02-27 02:00 | -12.5348
2015-02-27 03:00 | -12.5348
2015-02-27 04:00 | -12.5348
2015-02-27 05:00 | -12.5348
2015-02-27 06:00 | -12.5348
2015-02-27 07:00 | 28.7491
2015-02-27 08:00 | 2211.8984
2015-02-27 09:00 | 6973.3003
2015-02-27 10:00 | 8923.1369
2015-02-27 11:00 | 9154.6137
2015-02-27 12:00 | 9149.5997
2015-02-27 13:00 | 9077.7333
2015-02-27 14:00 | 8985.8111
2015-02-27 15:00 | 8728.429
2015-02-27 16:00 | 7239.8746
2015-02-27 17:00 | 4834.9396
2015-02-27 18:00 | 3696.6923
2015-02-27 19:00 | 2496.5229
2015-02-27 20:00 | -12.5348
2015-02-27 21:00 | -12.5348
2015-02-27 22:00 | -12.5348
2015-02-27 23:00 | -12.5348
2015-02-28 | -12.5348
2015-02-28 01:00 | -12.5348
2015-02-28 02:00 | -12.5348
2015-02-28 03:00 | -12.5348
2015-02-28 04:00 | -12.5348
2015-02-28 05:00 | -12.5348
2015-02-28 06:00 | -12.5348
2015-02-28 07:00 | 31.0388
2015-02-28 08:00 | 884.1243
2015-02-28 09:00 | 1827.8308
2015-02-28 10:00 | 1537.2731
2015-02-28 11:00 | 3412.4857
2015-02-28 12:00 | 6097.6997
2015-02-28 13:00 | 6494.72
2015-02-28 14:00 | 8451.8268
2015-02-28 15:00 | 8702.5237
2015-02-28 16:00 | 8827.0365
2015-02-28 17:00 | 8602.2449
2015-02-28 18:00 | 7639.4019
2015-02-28 19:00 | 2603.9047
2015-02-28 20:00 | -12.5348
2015-02-28 21:00 | -12.5348
2015-02-28 22:00 | -12.5348
2015-02-28 23:00 | -12.5348
2015-03-01 | -12.5348
2015-03-01 01:00 | -12.5348
2015-03-01 02:00 | -12.5348
2015-03-01 03:00 | -12.5348
2015-03-01 04:00 | -12.5348
2015-03-01 05:00 | -12.5348
2015-03-01 06:00 | -12.5348
2015-03-01 07:00 | 22.9112
2015-03-01 08:00 | 2084.4608
2015-03-01 09:00 | 6901.4339
2015-03-01 10:00 | 8875.5045
2015-03-01 11:00 | 8989.1538
2015-03-01 12:00 | 8981.6329
2015-03-01 13:00 | 8549.5986
2015-03-01 14:00 | 7154.8048
2015-03-01 15:00 | 6314.3854
2015-03-01 16:00 | 7179.7074
2015-03-01 17:00 | 6552.631
2015-03-01 18:00 | 3466.3855
2015-03-01 19:00 | 1441.9248
2015-03-01 20:00 | -12.5348
2015-03-01 21:00 | -12.5348
2015-03-01 22:00 | -12.5348
2015-03-01 23:00 | -12.5348
2015-03-02 | -12.5348
2015-03-02 01:00 | -12.5348
2015-03-02 02:00 | -12.5348
2015-03-02 03:00 | -12.5348
2015-03-02 04:00 | -12.5348
2015-03-02 05:00 | -12.5348
2015-03-02 06:00 | -12.5348
2015-03-02 07:00 | 16.6621
2015-03-02 08:00 | 2153.3189
2015-03-02 09:00 | 6906.03
2015-03-02 10:00 | 8948.2066
2015-03-02 11:00 | 9030.9366
2015-03-02 12:00 | 8992.4964
2015-03-02 13:00 | 8931.4935
2015-03-02 14:00 | 8847.0922
2015-03-02 15:00 | 8685.8106
2015-03-02 16:00 | 8550.4343
2015-03-02 17:00 | 8502.8018
2015-03-02 18:00 | 7651.3517
2015-03-02 19:00 | 2398.1662
2015-03-02 20:00 | -12.5348
2015-03-02 21:00 | -12.5348
2015-03-02 22:00 | -12.5348
2015-03-02 23:00 | -12.5348
2015-03-03 | -12.5348
2015-03-03 01:00 | -12.5348
2015-03-03 02:00 | -12.5348
2015-03-03 03:00 | -12.5348
2015-03-03 04:00 | -12.5348
2015-03-03 05:00 | -12.5348
2015-03-03 06:00 | -12.5348
2015-03-03 07:00 | 16.775
2015-03-03 08:00 | 2086.6335
2015-03-03 09:00 | 6886.1414
2015-03-03 10:00 | 8888.0394
2015-03-03 11:00 | 8959.0701
2015-03-03 12:00 | 8961.5771
2015-03-03 13:00 | 8908.0951
2015-03-03 14:00 | 8885.5324
2015-03-03 15:00 | 8908.9308
2015-03-03 16:00 | 8855.4488
2015-03-03 17:00 | 8614.7798
2015-03-03 18:00 | 7611.8252
2015-03-03 19:00 | 2249.4194
2015-03-03 20:00 | -12.5348
2015-03-03 21:00 | -12.5348
2015-03-03 22:00 | -12.5348
2015-03-03 23:00 | -12.5348
2015-03-04 | -12.5348
2015-03-04 01:00 | -12.5348
2015-03-04 02:00 | -12.5348
2015-03-04 03:00 | -12.5348
2015-03-04 04:00 | -12.5348
2015-03-04 05:00 | -12.5348
2015-03-04 06:00 | -12.5348
2015-03-04 07:00 | 5.6641
2015-03-04 08:00 | 1964.0428
2015-03-04 09:00 | 6813.105
2015-03-04 10:00 | 8888.0394
2015-03-04 11:00 | 9070.2124
2015-03-04 12:00 | 9010.8808
2015-03-04 13:00 | 8949.0423
2015-03-04 14:00 | 8910.6021
2015-03-04 15:00 | 8926.4795
2015-03-04 16:00 | 8928.9865
2015-03-04 17:00 | 8585.5318
2015-03-04 18:00 | 7542.8836
2015-03-04 19:00 | 2102.7617
2015-03-04 20:00 | -12.5348
2015-03-04 21:00 | -12.5348
2015-03-04 22:00 | -12.5348
2015-03-04 23:00 | -12.5348
2015-03-05 | -12.5348
2015-03-05 01:00 | -12.5348
2015-03-05 02:00 | -12.5348
2015-03-05 03:00 | -12.5348
2015-03-05 04:00 | -12.5348
2015-03-05 05:00 | -12.5348
2015-03-05 06:00 | -12.5348
2015-03-05 07:00 | 5.2571
2015-03-05 08:00 | 1830.7556
2015-03-05 09:00 | 6618.8985
2015-03-05 10:00 | 8786.0893
2015-03-05 11:00 | 8970.7693
2015-03-05 12:00 | 8949.0423
2015-03-05 13:00 | 8850.4348
2015-03-05 14:00 | 8832.0504
2015-03-05 15:00 | 8905.5881
2015-03-05 16:00 | 8822.0225
2015-03-05 17:00 | 8470.2113
2015-03-05 18:00 | 7267.2006
2015-03-05 19:00 | 1851.4799
2015-03-05 20:00 | -12.5348
2015-03-05 21:00 | -12.5348
2015-03-05 22:00 | -12.5348
2015-03-05 23:00 | -12.5348
2015-03-06 | -12.5348
2015-03-06 01:00 | -12.5348
2015-03-06 02:00 | -12.5348
2015-03-06 03:00 | -12.5348
2015-03-06 04:00 | -12.5348
2015-03-06 05:00 | -12.5348
2015-03-06 06:00 | -12.5348
2015-03-06 07:00 | -12.5348
2015-03-06 08:00 | 466.1374
2015-03-06 09:00 | 810.1938
2015-03-06 10:00 | 5117.3079
2015-03-06 11:00 | 8409.2084
2015-03-06 12:00 | 8594.724
2015-03-06 13:00 | 7444.2761
2015-03-06 14:00 | 7835.4468
2015-03-06 15:00 | 7408.4265
2015-03-06 16:00 | 6183.1038
2015-03-06 17:00 | 2553.6818
2015-03-06 18:00 | 2558.5286
2015-03-06 19:00 | 766.3469
2015-03-06 20:00 | -12.5348
2015-03-06 21:00 | -12.5348
2015-03-06 22:00 | -12.5348
2015-03-06 23:00 | -12.5348
2015-03-07 | -12.5348
2015-03-07 01:00 | -12.5348
2015-03-07 02:00 | -12.5348
2015-03-07 03:00 | -12.5348
2015-03-07 04:00 | -12.5348
2015-03-07 05:00 | -12.5348
2015-03-07 06:00 | -12.5348
2015-03-07 07:00 | 9.8139
2015-03-07 08:00 | 340.1789
2015-03-07 09:00 | 324.0508
2015-03-07 10:00 | 1256.7434
2015-03-07 11:00 | 697.213
2015-03-07 12:00 | 5559.8714
2015-03-07 13:00 | 4566.109
2015-03-07 14:00 | 3159.9504
2015-03-07 15:00 | 3081.3987
2015-03-07 16:00 | 1858.8337
2015-03-07 17:00 | 872.9265
2015-03-07 18:00 | 319.1287
2015-03-07 19:00 | 117.9111
2015-03-07 20:00 | -12.5348
2015-03-07 21:00 | -12.5348
2015-03-07 22:00 | -12.5348
2015-03-07 23:00 | -12.5348
2015-03-08 | -12.5348
2015-03-08 01:00 | -12.5348
2015-03-08 02:00 | -12.5348
2015-03-08 03:00 | -12.5348
2015-03-08 04:00 | -12.5348
2015-03-08 05:00 | -12.5348
2015-03-08 06:00 | -12.5348
2015-03-08 07:00 | -12.5348
2015-03-08 08:00 | 1573.1228
2015-03-08 09:00 | 5734.2729
2015-03-08 10:00 | 8674.947
2015-03-08 11:00 | 8917.2873
2015-03-08 12:00 | 8802.8024
2015-03-08 13:00 | 8743.4708
2015-03-08 14:00 | 8727.5934
2015-03-08 15:00 | 8764.3622
2015-03-08 16:00 | 8761.8553
2015-03-08 17:00 | 8400.0161
2015-03-08 18:00 | 7157.1447
2015-03-08 19:00 | 1531.1729
2015-03-08 20:00 | -12.5348
2015-03-08 21:00 | -12.5348
2015-03-08 22:00 | -12.5348
2015-03-08 23:00 | -12.5348
2015-03-09 | -12.5348
2015-03-09 01:00 | -12.5348
2015-03-09 02:00 | -12.5348
2015-03-09 03:00 | -12.5348
2015-03-09 04:00 | -12.5348
2015-03-09 05:00 | -12.5348
2015-03-09 06:00 | -12.5348
2015-03-09 07:00 | -12.5348
2015-03-09 08:00 | 1711.591
2015-03-09 09:00 | 6542.1853
2015-03-09 10:00 | 8740.9639
2015-03-09 11:00 | 8825.3651
2015-03-09 12:00 | 8819.5155
2015-03-09 13:00 | 8660.7409
2015-03-09 14:00 | 8146.8959
2015-03-09 15:00 | 8547.0916
2015-03-09 16:00 | 7541.9643
2015-03-09 17:00 | 4668.7276
2015-03-09 18:00 | 1874.2097
2015-03-09 19:00 | 472.0538
2015-03-09 20:00 | -12.5348
2015-03-09 21:00 | -12.5348
2015-03-09 22:00 | -12.5348
2015-03-09 23:00 | -12.5348
2015-03-10 | -12.5348
2015-03-10 01:00 | -12.5348
2015-03-10 02:00 | -12.5348
2015-03-10 03:00 | -12.5348
2015-03-10 04:00 | -12.5348
2015-03-10 05:00 | -12.5348
2015-03-10 06:00 | -12.5348
2015-03-10 07:00 | -12.5348
2015-03-10 08:00 | 1565.3512
2015-03-10 09:00 | 6324.5804
2015-03-10 10:00 | 8611.4372
2015-03-10 11:00 | 8788.5963
2015-03-10 12:00 | 8756.8413
2015-03-10 13:00 | 8644.8634
2015-03-10 14:00 | 8645.6991
2015-03-10 15:00 | 8263.7206
2015-03-10 16:00 | 7511.4629
2015-03-10 17:00 | 7051.1835
2015-03-10 18:00 | 6073.4657
2015-03-10 19:00 | 1243.1222
2015-03-10 20:00 | -12.5348
2015-03-10 21:00 | -12.5348
2015-03-10 22:00 | -12.5348
2015-03-10 23:00 | -12.5348
2015-03-11 | -12.5348
2015-03-11 01:00 | -12.5348
2015-03-11 02:00 | -12.5348
2015-03-11 03:00 | -12.5348
2015-03-11 04:00 | -12.5348
2015-03-11 05:00 | -12.5348
2015-03-11 06:00 | -12.5348
2015-03-11 07:00 | -12.5348
2015-03-11 08:00 | 436.363
2015-03-11 09:00 | 648.745
2015-03-11 10:00 | 622.2547
2015-03-11 11:00 | 740.9596
2015-03-11 12:00 | 1889.168
2015-03-11 13:00 | 5398.4226
2015-03-11 14:00 | 8671.6044
2015-03-11 15:00 | 8859.627
2015-03-11 16:00 | 8864.641
2015-03-11 17:00 | 8457.6764
2015-03-11 18:00 | 7071.2392
2015-03-11 19:00 | 1257.7461
2015-03-11 20:00 | -12.5348
2015-03-11 21:00 | -12.5348
2015-03-11 22:00 | -12.5348
2015-03-11 23:00 | -12.5348
2015-03-12 | -12.5348
2015-03-12 01:00 | -12.5348
2015-03-12 02:00 | -12.5348
2015-03-12 03:00 | -12.5348
2015-03-12 04:00 | -12.5348
2015-03-12 05:00 | -12.5348
2015-03-12 06:00 | -12.5348
2015-03-12 07:00 | -12.5348
2015-03-12 08:00 | 1556.5768
2015-03-12 09:00 | 6611.7119
2015-03-12 10:00 | 8865.4766
2015-03-12 11:00 | 8920.6299
2015-03-12 12:00 | 8856.2844
2015-03-12 13:00 | 8799.4598
2015-03-12 14:00 | 8771.8831
2015-03-12 15:00 | 8812.8303
2015-03-12 16:00 | 8830.3791
2015-03-12 17:00 | 8505.3088
2015-03-12 18:00 | 7112.5206
2015-03-12 19:00 | 1205.1834
2015-03-12 20:00 | -12.5348
2015-03-12 21:00 | -12.5348
2015-03-12 22:00 | -12.5348
2015-03-12 23:00 | -12.5348
2015-03-13 | -12.5348
2015-03-13 01:00 | -12.5348
2015-03-13 02:00 | -12.5348
2015-03-13 03:00 | -12.5348
2015-03-13 04:00 | -12.5348
2015-03-13 05:00 | -12.5348
2015-03-13 06:00 | -12.5348
2015-03-13 07:00 | -12.5348
2015-03-13 08:00 | 1415.1002
2015-03-13 09:00 | 6281.7112
2015-03-13 10:00 | 8559.6265
2015-03-13 11:00 | 8694.1671
2015-03-13 12:00 | 8654.0556
2015-03-13 13:00 | 8544.5847
2015-03-13 14:00 | 8513.6654
2015-03-13 15:00 | 8601.4093
2015-03-13 16:00 | 8542.9133
2015-03-13 17:00 | 8191.3528
2015-03-13 18:00 | 6594.9152
2015-03-13 19:00 | 1023.3446
2015-03-13 20:00 | -12.5348
2015-03-13 21:00 | -12.5348
2015-03-13 22:00 | -12.5348
2015-03-13 23:00 | -12.5348
2015-03-14 | -12.5348
2015-03-14 01:00 | -12.5348
2015-03-14 02:00 | -12.5348
2015-03-14 03:00 | -12.5348
2015-03-14 04:00 | -12.5348
2015-03-14 05:00 | -12.5348
2015-03-14 06:00 | -12.5348
2015-03-14 07:00 | -12.5348
2015-03-14 08:00 | 1299.6961
2015-03-14 09:00 | 6015.7219
2015-03-14 10:00 | 8351.5481
2015-03-14 11:00 | 8614.7798
2015-03-14 12:00 | 8552.9412
2015-03-14 13:00 | 8491.1027
2015-03-14 14:00 | 8478.5678
2015-03-14 15:00 | 8543.749
2015-03-14 16:00 | 8488.5957
2015-03-14 17:00 | 8015.6978
2015-03-14 18:00 | 6210.5969
2015-03-14 19:00 | 906.7705
2015-03-14 20:00 | -12.5348
2015-03-14 21:00 | -12.5348
2015-03-14 22:00 | -12.5348
2015-03-14 23:00 | -12.5348
2015-03-15 | -12.5348
2015-03-15 01:00 | -12.5348
2015-03-15 02:00 | -12.5348
2015-03-15 03:00 | -12.5348
2015-03-15 04:00 | -12.5348
2015-03-15 05:00 | -12.5348
2015-03-15 06:00 | -12.5348
2015-03-15 07:00 | -12.5348
2015-03-15 08:00 | 1302.2031
2015-03-15 09:00 | 6291.1541
2015-03-15 10:00 | 8599.738
2015-03-15 11:00 | 8720.9081
2015-03-15 12:00 | 8619.7937
2015-03-15 13:00 | 8569.6543
2015-03-15 14:00 | 8551.2699
2015-03-15 15:00 | 8630.6572
2015-03-15 16:00 | 8571.3257
2015-03-15 17:00 | 8227.5367
2015-03-15 18:00 | 6451.6001
2015-03-15 19:00 | 906.687
2015-03-15 20:00 | -12.5348
2015-03-15 21:00 | -12.5348
2015-03-15 22:00 | -12.5348
2015-03-15 23:00 | -12.5348
2015-03-16 | -12.5348
2015-03-16 01:00 | -12.5348
2015-03-16 02:00 | -12.5348
2015-03-16 03:00 | -12.5348
2015-03-16 04:00 | -12.5348
2015-03-16 05:00 | -12.5348
2015-03-16 06:00 | -12.5348
2015-03-16 07:00 | -12.5348
2015-03-16 08:00 | 1301.7017
2015-03-16 09:00 | 6368.703
2015-03-16 10:00 | 8237.3974
2015-03-16 11:00 | 7841.38
2015-03-16 12:00 | 7978.5947
2015-03-16 13:00 | 7852.5778
2015-03-16 14:00 | 7296.1143
2015-03-16 15:00 | 6976.7265
2015-03-16 16:00 | 3553.3773
2015-03-16 17:00 | 3997.7793
2015-03-16 18:00 | 4579.5631
2015-03-16 19:00 | 714.7869
2015-03-16 20:00 | -12.5348
2015-03-16 21:00 | -12.5348
2015-03-16 22:00 | -12.5348
2015-03-16 23:00 | -12.5348
2015-03-17 | -12.5348
2015-03-17 01:00 | -12.5348
2015-03-17 02:00 | -12.5348
2015-03-17 03:00 | -12.5348
2015-03-17 04:00 | -12.5348
2015-03-17 05:00 | -12.5348
2015-03-17 06:00 | -12.5348
2015-03-17 07:00 | -12.5348
2015-03-17 08:00 | 1275.5456
2015-03-17 09:00 | 6474.0793
2015-03-17 10:00 | 8755.17
2015-03-17 11:00 | 8759.3483
2015-03-17 12:00 | 8678.2896
2015-03-17 13:00 | 8590.5457
2015-03-17 14:00 | 8561.2978
2015-03-17 15:00 | 8629.8216
2015-03-17 16:00 | 8618.1224
2015-03-17 17:00 | 8397.5092
2015-03-17 18:00 | 6519.2047
2015-03-17 19:00 | 828.7203
2015-03-17 20:00 | -12.5348
2015-03-17 21:00 | -12.5348
2015-03-17 22:00 | -12.5348
2015-03-17 23:00 | -12.5348
2015-03-18 | -12.5348
2015-03-18 01:00 | -12.5348
2015-03-18 02:00 | -12.5348
2015-03-18 03:00 | -12.5348
2015-03-18 04:00 | -12.5348
2015-03-18 05:00 | -12.5348
2015-03-18 06:00 | -12.5348
2015-03-18 07:00 | -12.5348
2015-03-18 08:00 | 1153.2891
2015-03-18 09:00 | 6209.5105
2015-03-18 10:00 | 8427.5928
2015-03-18 11:00 | 8585.5318
2015-03-18 12:00 | 8481.0748
2015-03-18 13:00 | 8410.8797
2015-03-18 14:00 | 8390.8239
2015-03-18 15:00 | 8496.9523
2015-03-18 16:00 | 8469.3756
2015-03-18 17:00 | 8129.8485
2015-03-18 18:00 | 6133.1316
2015-03-18 19:00 | 726.4443
2015-03-18 20:00 | -12.5348
2015-03-18 21:00 | -12.5348
2015-03-18 22:00 | -12.5348
2015-03-18 23:00 | -12.5348
2015-03-19 | -12.5348
2015-03-19 01:00 | -12.5348
2015-03-19 02:00 | -12.5348
2015-03-19 03:00 | -12.5348
2015-03-19 04:00 | -12.5348
2015-03-19 05:00 | -12.5348
2015-03-19 06:00 | -12.5348
2015-03-19 07:00 | -12.5348
2015-03-19 08:00 | 1107.5787
2015-03-19 09:00 | 6205.7501
2015-03-19 10:00 | 8466.8686
2015-03-19 11:00 | 8606.4232
2015-03-19 12:00 | 8508.6514
2015-03-19 13:00 | 8394.1665
2015-03-19 14:00 | 8366.5899
2015-03-19 15:00 | 8473.5539
2015-03-19 16:00 | 8449.3199
2015-03-19 17:00 | 8118.1493
2015-03-19 18:00 | 6012.9642
2015-03-19 19:00 | 665.0236
2015-03-19 20:00 | -12.5348
2015-03-19 21:00 | -12.5348
2015-03-19 22:00 | -12.5348
2015-03-19 23:00 | -12.5348
2015-03-20 | -12.5348
2015-03-20 01:00 | -12.5348
2015-03-20 02:00 | -12.5348
2015-03-20 03:00 | -12.5348
2015-03-20 04:00 | -12.5348
2015-03-20 05:00 | -12.5348
2015-03-20 06:00 | -12.5348
2015-03-20 07:00 | -12.5348
2015-03-20 08:00 | 1098.4701
2015-03-20 09:00 | 6376.0568
2015-03-20 10:00 | 8603.9162
2015-03-20 11:00 | 8566.3117
2015-03-20 12:00 | 8449.3199
2015-03-20 13:00 | 8357.3977
2015-03-20 14:00 | 8316.1998
2015-03-20 15:00 | 8362.4116
2015-03-20 16:00 | 8387.4813
2015-03-20 17:00 | 8220.8514
2015-03-20 18:00 | 6134.6357
2015-03-20 19:00 | 611.2742
2015-03-20 20:00 | -12.5348
2015-03-20 21:00 | -12.5348
2015-03-20 22:00 | -12.5348
2015-03-20 23:00 | -12.5348
2015-03-21 | -12.5348
2015-03-21 01:00 | -12.5348
2015-03-21 02:00 | -12.5348
2015-03-21 03:00 | -12.5348
2015-03-21 04:00 | -12.5348
2015-03-21 05:00 | -12.5348
2015-03-21 06:00 | -12.5348
2015-03-21 07:00 | -12.5348
2015-03-21 08:00 | 1015.3223
2015-03-21 09:00 | 6123.3544
2015-03-21 10:00 | 8371.6038
2015-03-21 11:00 | 8463.526
2015-03-21 12:00 | 8375.7821
2015-03-21 13:00 | 8258.6231
2015-03-21 14:00 | 8235.3083
2015-03-21 15:00 | 8344.8628
2015-03-21 16:00 | 8326.8962
2015-03-21 17:00 | 7981.5195
2015-03-21 18:00 | 5706.6126
2015-03-21 19:00 | 525.5108
2015-03-21 20:00 | -12.5348
2015-03-21 21:00 | -12.5348
2015-03-21 22:00 | -12.5348
2015-03-21 23:00 | -12.5348
2015-03-22 | -12.5348
2015-03-22 01:00 | -12.5348
2015-03-22 02:00 | -12.5348
2015-03-22 03:00 | -12.5348
2015-03-22 04:00 | -12.5348
2015-03-22 05:00 | -12.5348
2015-03-22 06:00 | -12.5348
2015-03-22 07:00 | -12.5348
2015-03-22 08:00 | 952.7316
2015-03-22 09:00 | 6019.0645
2015-03-22 10:00 | 8199.2079
2015-03-22 11:00 | 8283.275
2015-03-22 12:00 | 8214.2498
2015-03-22 13:00 | 8019.3747
2015-03-22 14:00 | 8010.6839
2015-03-22 15:00 | 8147.1466
2015-03-22 16:00 | 8176.8124
2015-03-22 17:00 | 7871.2965
2015-03-22 18:00 | 5530.4563
2015-03-22 19:00 | 477.1096
2015-03-22 20:00 | -12.5348
2015-03-22 21:00 | -12.5348
2015-03-22 22:00 | -12.5348
2015-03-22 23:00 | -12.5348
2015-03-23 | -12.5348
2015-03-23 01:00 | -12.5348
2015-03-23 02:00 | -12.5348
2015-03-23 03:00 | -12.5348
2015-03-23 04:00 | -12.5348
2015-03-23 05:00 | -12.5348
2015-03-23 06:00 | -12.5348
2015-03-23 07:00 | -12.5348
2015-03-23 08:00 | 854.6256
2015-03-23 09:00 | 4560.928
2015-03-23 10:00 | 5365.7485
2015-03-23 11:00 | 7904.6391
2015-03-23 12:00 | 8270.3223
2015-03-23 13:00 | 8155.0853
2015-03-23 14:00 | 8121.2412
2015-03-23 15:00 | 8223.8598
2015-03-23 16:00 | 8173.8876
2015-03-23 17:00 | 7826.0875
2015-03-23 18:00 | 5418.3112
2015-03-23 19:00 | 428.1485
2015-03-23 20:00 | -12.5348
2015-03-23 21:00 | -12.5348
2015-03-23 22:00 | -12.5348
2015-03-23 23:00 | -12.5348
2015-03-24 | -12.5348
2015-03-24 01:00 | -12.5348
2015-03-24 02:00 | -12.5348
2015-03-24 03:00 | -12.5348
2015-03-24 04:00 | -12.5348
2015-03-24 05:00 | -12.5348
2015-03-24 06:00 | -12.5348
2015-03-24 07:00 | -12.5348
2015-03-24 08:00 | 741.3023
2015-03-24 09:00 | 4923.3521
2015-03-24 10:00 | 5484.7459
2015-03-24 11:00 | 6765.3055
2015-03-24 12:00 | 7932.3829
2015-03-24 13:00 | 7990.9624
2015-03-24 14:00 | 8030.1547
2015-03-24 15:00 | 8136.7844
2015-03-24 16:00 | 8098.1771
2015-03-24 17:00 | 6621.8233
2015-03-24 18:00 | 4529.2566
2015-03-24 19:00 | 318.6274
2015-03-24 20:00 | -12.5348
2015-03-24 21:00 | -12.5348
2015-03-24 22:00 | -12.5348
2015-03-24 23:00 | -12.5348
2015-03-25 | -12.5348
2015-03-25 01:00 | -12.5348
2015-03-25 02:00 | -12.5348
2015-03-25 03:00 | -12.5348
2015-03-25 04:00 | -12.5348
2015-03-25 05:00 | -12.5348
2015-03-25 06:00 | -12.5348
2015-03-25 07:00 | -12.5348
2015-03-25 08:00 | 873.3443
2015-03-25 09:00 | 6172.7417
2015-03-25 10:00 | 8300.2388
2015-03-25 11:00 | 8373.2751
2015-03-25 12:00 | 8194.0269
2015-03-25 13:00 | 8098.2607
2015-03-25 14:00 | 8071.1019
2015-03-25 15:00 | 8170.8792
2015-03-25 16:00 | 8238.3167
2015-03-25 17:00 | 7896.6168
2015-03-25 18:00 | 5383.9658
2015-03-25 19:00 | 363.7528
2015-03-25 20:00 | -12.5348
2015-03-25 21:00 | -12.5348
2015-03-25 22:00 | -12.5348
2015-03-25 23:00 | -12.5348
2015-03-26 | -12.5348
2015-03-26 01:00 | -12.5348
2015-03-26 02:00 | -12.5348
2015-03-26 03:00 | -12.5348
2015-03-26 04:00 | -12.5348
2015-03-26 05:00 | -12.5348
2015-03-26 06:00 | -12.5348
2015-03-26 07:00 | -12.5348
2015-03-26 08:00 | 836.074
2015-03-26 09:00 | 6171.6553
2015-03-26 10:00 | 8359.9046
2015-03-26 11:00 | 8323.47
2015-03-26 12:00 | 8216.5896
2015-03-26 13:00 | 8104.9459
2015-03-26 14:00 | 8077.035
2015-03-26 15:00 | 8169.0408
2015-03-26 16:00 | 8238.4002
2015-03-26 17:00 | 7951.5195
2015-03-26 18:00 | 5347.0298
2015-03-26 19:00 | 322.9477
2015-03-26 20:00 | -12.5348
2015-03-26 21:00 | -12.5348
2015-03-26 22:00 | -12.5348
2015-03-26 23:00 | -12.5348
2015-03-27 | -12.5348
2015-03-27 01:00 | -12.5348
2015-03-27 02:00 | -12.5348
2015-03-27 03:00 | -12.5348
2015-03-27 04:00 | -12.5348
2015-03-27 05:00 | -12.5348
2015-03-27 06:00 | -12.5348
2015-03-27 07:00 | -12.5348
2015-03-27 08:00 | 797.7007
2015-03-27 09:00 | 6151.7667
2015-03-27 10:00 | 8339.3475
2015-03-27 11:00 | 8326.7291
2015-03-27 12:00 | 8209.9043
2015-03-27 13:00 | 8084.8902
2015-03-27 14:00 | 8084.3052
2015-03-27 15:00 | 8199.7929
2015-03-27 16:00 | 8293.6371
2015-03-27 17:00 | 8000.5725
2015-03-27 18:00 | 5259.2859
2015-03-27 19:00 | 291.9866
2015-03-27 20:00 | -12.5348
2015-03-27 21:00 | -12.5348
2015-03-27 22:00 | -12.5348
2015-03-27 23:00 | -12.5348
2015-03-28 | -12.5348
2015-03-28 01:00 | -12.5348
2015-03-28 02:00 | -12.5348
2015-03-28 03:00 | -12.5348
2015-03-28 04:00 | -12.5348
2015-03-28 05:00 | -12.5348
2015-03-28 06:00 | -12.5348
2015-03-28 07:00 | -12.5348
2015-03-28 08:00 | 757.6393
2015-03-28 09:00 | 6027.421
2015-03-28 10:00 | 8181.6592
2015-03-28 11:00 | 8306.1719
2015-03-28 12:00 | 8216.2553
2015-03-28 13:00 | 8056.5614
2015-03-28 14:00 | 8041.8539
2015-03-28 15:00 | 8172.2998
2015-03-28 16:00 | 8196.3667
2015-03-28 17:00 | 7841.4635
2015-03-28 18:00 | 4972.8229
2015-03-28 19:00 | 258.3515
2015-03-28 20:00 | -12.5348
2015-03-28 21:00 | -12.5348
2015-03-28 22:00 | -12.5348
2015-03-28 23:00 | -12.5348
2015-03-29 | -12.5348
2015-03-29 01:00 | -12.5348
2015-03-29 02:00 | -12.5348
2015-03-29 03:00 | -12.5348
2015-03-29 04:00 | -12.5348
2015-03-29 05:00 | -12.5348
2015-03-29 06:00 | -12.5348
2015-03-29 07:00 | -12.5348
2015-03-29 08:00 | 732.9875
2015-03-29 09:00 | 5973.0198
2015-03-29 10:00 | 8200.6286
2015-03-29 11:00 | 8316.7848
2015-03-29 12:00 | 8193.5255
2015-03-29 13:00 | 8023.0516
2015-03-29 14:00 | 8030.7397
2015-03-29 15:00 | 8181.8263
2015-03-29 16:00 | 8180.6564
2015-03-29 17:00 | 7851.3243
2015-03-29 18:00 | 4889.0902
2015-03-29 19:00 | 230.0311
2015-03-29 20:00 | -12.5348
2015-03-29 21:00 | -12.5348
2015-03-29 22:00 | -12.5348
2015-03-29 23:00 | -12.5348
2015-03-30 | -12.5348
2015-03-30 01:00 | -12.5348
2015-03-30 02:00 | -12.5348
2015-03-30 03:00 | -12.5348
2015-03-30 04:00 | -12.5348
2015-03-30 05:00 | -12.5348
2015-03-30 06:00 | -12.5348
2015-03-30 07:00 | -12.5348
2015-03-30 08:00 | 709.2047
2015-03-30 09:00 | 6112.073
2015-03-30 10:00 | 8343.1915
2015-03-30 11:00 | 8381.6317
2015-03-30 12:00 | 8162.9405
2015-03-30 13:00 | 8027.5642
2015-03-30 14:00 | 8033.6645
2015-03-30 15:00 | 8144.2218
2015-03-30 16:00 | 8225.9489
2015-03-30 17:00 | 7875.3076
2015-03-30 18:00 | 4885.4133
2015-03-30 19:00 | 209.3486
2015-03-30 20:00 | -12.5348
2015-03-30 21:00 | -12.5348
2015-03-30 22:00 | -12.5348
2015-03-30 23:00 | -12.5348
2015-03-31 | -12.5348
2015-03-31 01:00 | -12.5348
2015-03-31 02:00 | -12.5348
2015-03-31 03:00 | -12.5348
2015-03-31 04:00 | -12.5348
2015-03-31 05:00 | -12.5348
2015-03-31 06:00 | -12.5348
2015-03-31 07:00 | -12.5348
2015-03-31 08:00 | 685.1044
2015-03-31 09:00 | 6131.2931
2015-03-31 10:00 | 8407.537
2015-03-31 11:00 | 8304.8349
2015-03-31 12:00 | 8155.0017
2015-03-31 13:00 | 8011.1853
2015-03-31 14:00 | 8018.5391
2015-03-31 15:00 | 8145.6424
2015-03-31 16:00 | 8181.1578
2015-03-31 17:00 | 7960.461
2015-03-31 18:00 | 4886.2489
2015-03-31 19:00 | 181.421
2015-03-31 20:00 | -12.5348
2015-03-31 21:00 | -12.5348
2015-03-31 22:00 | -12.5348
2015-03-31 23:00 | -12.5348
2015-04-01 | -12.5348
2015-04-01 01:00 | -12.5348
2015-04-01 02:00 | -12.5348
2015-04-01 03:00 | -12.5348
2015-04-01 04:00 | -12.5348
2015-04-01 05:00 | -12.5348
2015-04-01 06:00 | -12.5348
2015-04-01 07:00 | -12.5348
2015-04-01 08:00 | 614.7003
2015-04-01 09:00 | 5664.9134
2015-04-01 10:00 | 7805.6974
2015-04-01 11:00 | 7917.8425
2015-04-01 12:00 | 7765.9202
2015-04-01 13:00 | 7590.5995
2015-04-01 14:00 | 7581.4909
2015-04-01 15:00 | 7739.8477
2015-04-01 16:00 | 7753.4689
2015-04-01 17:00 | 7443.8583
2015-04-01 18:00 | 4352.766
2015-04-01 19:00 | 148.5546
2015-04-01 20:00 | -12.5348
2015-04-01 21:00 | -12.5348
2015-04-01 22:00 | -12.5348
2015-04-01 23:00 | -12.5348
2015-04-02 | -12.5348
2015-04-02 01:00 | -12.5348
2015-04-02 02:00 | -12.5348
2015-04-02 03:00 | -12.5348
2015-04-02 04:00 | -12.5348
2015-04-02 05:00 | -12.5348
2015-04-02 06:00 | -12.5348
2015-04-02 07:00 | -12.5348
2015-04-02 08:00 | 608.6001
2015-04-02 09:00 | 5575.0803
2015-04-02 10:00 | 7803.274
2015-04-02 11:00 | 7897.2018
2015-04-02 12:00 | 7801.8534
2015-04-02 13:00 | 7611.2402
2015-04-02 14:00 | 7608.7333
2015-04-02 15:00 | 7742.6054
2015-04-02 16:00 | 7752.1319
2015-04-02 17:00 | 7400.7384
2015-04-02 18:00 | 4175.8576
2015-04-02 19:00 | 114.1172
2015-04-02 20:00 | -12.5348
2015-04-02 21:00 | -12.5348
2015-04-02 22:00 | -12.5348
2015-04-02 23:00 | -12.5348
2015-04-03 | -12.5348
2015-04-03 01:00 | -12.5348
2015-04-03 02:00 | -12.5348
2015-04-03 03:00 | -12.5348
2015-04-03 04:00 | -12.5348
2015-04-03 05:00 | -12.5348
2015-04-03 06:00 | -12.5348
2015-04-03 07:00 | -12.5348
2015-04-03 08:00 | 599.4663
2015-04-03 09:00 | 5635.164
2015-04-03 10:00 | 7836.1989
2015-04-03 11:00 | 7959.3746
2015-04-03 12:00 | 7813.6362
2015-04-03 13:00 | 7676.0872
2015-04-03 14:00 | 7676.2543
2015-04-03 15:00 | 7869.7087
2015-04-03 16:00 | 7915.5862
2015-04-03 17:00 | 7582.243
2015-04-03 18:00 | 4232.2644
2015-04-03 19:00 | 105.8359
2015-04-03 20:00 | -12.5348
2015-04-03 21:00 | -12.5348
2015-04-03 22:00 | -12.5348
2015-04-03 23:00 | -12.5348
2015-04-04 | -12.5348
2015-04-04 01:00 | -12.5348
2015-04-04 02:00 | -12.5348
2015-04-04 03:00 | -12.5348
2015-04-04 04:00 | -12.5348
2015-04-04 05:00 | -12.5348
2015-04-04 06:00 | -12.5348
2015-04-04 07:00 | -12.5348
2015-04-04 08:00 | 564.4523
2015-04-04 09:00 | 5181.2356
2015-04-04 10:00 | 7174.6099
2015-04-04 11:00 | 6774.1634
2015-04-04 12:00 | 7704.2488
2015-04-04 13:00 | 7707.8421
2015-04-04 14:00 | 7735.5859
2015-04-04 15:00 | 7874.3884
2015-04-04 16:00 | 7893.1071
2015-04-04 17:00 | 7510.7108
2015-04-04 18:00 | 4016.8322
2015-04-04 19:00 | 92.3317
2015-04-04 20:00 | -12.5348
2015-04-04 21:00 | -12.5348
2015-04-04 22:00 | -12.5348
2015-04-04 23:00 | -12.5348
2015-04-05 | -12.5348
2015-04-05 01:00 | -12.5348
2015-04-05 02:00 | -12.5348
2015-04-05 03:00 | -12.5348
2015-04-05 04:00 | -12.5348
2015-04-05 05:00 | -12.5348
2015-04-05 06:00 | -12.5348
2015-04-05 07:00 | -12.5348
2015-04-05 08:00 | 565.3381
2015-04-05 09:00 | 5776.6406
2015-04-05 10:00 | 8051.9653
2015-04-05 11:00 | 7957.369
2015-04-05 12:00 | 7834.1933
2015-04-05 13:00 | 7667.3963
2015-04-05 14:00 | 7680.349
2015-04-05 15:00 | 7811.0456
2015-04-05 16:00 | 7879.4859
2015-04-05 17:00 | 7675.3351
2015-04-05 18:00 | 4148.6988
2015-04-05 19:00 | 82.4041
2015-04-05 20:00 | -12.5348
2015-04-05 21:00 | -12.5348
2015-04-05 22:00 | -12.5348
2015-04-05 23:00 | -12.5348
2015-04-06 | -12.5348
2015-04-06 01:00 | -12.5348
2015-04-06 02:00 | -12.5348
2015-04-06 03:00 | -12.5348
2015-04-06 04:00 | -12.5348
2015-04-06 05:00 | -12.5348
2015-04-06 06:00 | -12.5348
2015-04-06 07:00 | -12.5348
2015-04-06 08:00 | 547.4133
2015-04-06 09:00 | 5792.6017
2015-04-06 10:00 | 7986.2827
2015-04-06 11:00 | 7935.3913
2015-04-06 12:00 | 7780.4606
2015-04-06 13:00 | 7604.8893
2015-04-06 14:00 | 7603.0508
2015-04-06 15:00 | 7732.5775
2015-04-06 16:00 | 7823.8312
2015-04-06 17:00 | 7570.4602
2015-04-06 18:00 | 4087.863
2015-04-06 19:00 | 65.5831
2015-04-06 20:00 | -12.5348
2015-04-06 21:00 | -12.5348
2015-04-06 22:00 | -12.5348
2015-04-06 23:00 | -12.5348
2015-04-07 | -12.5348
2015-04-07 01:00 | -12.5348
2015-04-07 02:00 | -12.5348
2015-04-07 03:00 | -12.5348
2015-04-07 04:00 | -12.5348
2015-04-07 05:00 | -12.5348
2015-04-07 06:00 | -12.5348
2015-04-07 07:00 | -12.5348
2015-04-07 08:00 | 535.1124
2015-04-07 09:00 | 5727.3369
2015-04-07 10:00 | 8003.9987
2015-04-07 11:00 | 7967.2298
2015-04-07 12:00 | 7805.6974
2015-04-07 13:00 | 7609.9868
2015-04-07 14:00 | 7599.2904
2015-04-07 15:00 | 7753.7196
2015-04-07 16:00 | 7865.1962
2015-04-07 17:00 | 7655.2793
2015-04-07 18:00 | 4011.9854
2015-04-07 19:00 | 60.7597
2015-04-07 20:00 | -12.5348
2015-04-07 21:00 | -12.5348
2015-04-07 22:00 | -12.5348
2015-04-07 23:00 | -12.5348
2015-04-08 | -12.5348
2015-04-08 01:00 | -12.5348
2015-04-08 02:00 | -12.5348
2015-04-08 03:00 | -12.5348
2015-04-08 04:00 | -12.5348
2015-04-08 05:00 | -12.5348
2015-04-08 06:00 | -12.5348
2015-04-08 07:00 | -12.5348
2015-04-08 08:00 | 445.1039
2015-04-08 09:00 | 4997.3076
2015-04-08 10:00 | 4997.8926
2015-04-08 11:00 | 7225.752
2015-04-08 12:00 | 6705.6396
2015-04-08 13:00 | 5160.762
2015-04-08 14:00 | 3776.7482
2015-04-08 15:00 | 3402.9592
2015-04-08 16:00 | 1726.7164
2015-04-08 17:00 | 851.7844
2015-04-08 18:00 | 1814.9617
2015-04-08 19:00 | 50.3968
2015-04-08 20:00 | -12.5348
2015-04-08 21:00 | -12.5348
2015-04-08 22:00 | -12.5348
2015-04-08 23:00 | -12.5348
2015-04-09 | -12.5348
2015-04-09 01:00 | -12.5348
2015-04-09 02:00 | -12.5348
2015-04-09 03:00 | -12.5348
2015-04-09 04:00 | -12.5348
2015-04-09 05:00 | -12.5348
2015-04-09 06:00 | -12.5348
2015-04-09 07:00 | -12.5348
2015-04-09 08:00 | 292.6468
2015-04-09 09:00 | 3892.8208
2015-04-09 10:00 | 1871.3685
2015-04-09 11:00 | 2238.8065
2015-04-09 12:00 | 1686.772
2015-04-09 13:00 | 3469.3103
2015-04-09 14:00 | 5309.3417
2015-04-09 15:00 | 6937.6178
2015-04-09 16:00 | 6662.5198
2015-04-09 17:00 | 6112.5744
2015-04-09 18:00 | 3341.2042
2015-04-09 19:00 | 41.5747
2015-04-09 20:00 | -12.5348
2015-04-09 21:00 | -12.5348
2015-04-09 22:00 | -12.5348
2015-04-09 23:00 | -12.5348
2015-04-10 | -12.5348
2015-04-10 01:00 | -12.5348
2015-04-10 02:00 | -12.5348
2015-04-10 03:00 | -12.5348
2015-04-10 04:00 | -12.5348
2015-04-10 05:00 | -12.5348
2015-04-10 06:00 | -12.5348
2015-04-10 07:00 | -12.5348
2015-04-10 08:00 | 370.5132
2015-04-10 09:00 | 4324.103
2015-04-10 10:00 | 5815.4986
2015-04-10 11:00 | 5589.7043
2015-04-10 12:00 | 5803.4652
2015-04-10 13:00 | 5272.9906
2015-04-10 14:00 | 6109.3989
2015-04-10 15:00 | 5486.6679
2015-04-10 16:00 | 3761.3721
2015-04-10 17:00 | 3719.4222
2015-04-10 18:00 | 850.7816
2015-04-10 19:00 | -12.5348
2015-04-10 20:00 | -12.5348
2015-04-10 21:00 | -12.5348
2015-04-10 22:00 | -12.5348
2015-04-10 23:00 | -12.5348
2015-04-11 | -12.5348
2015-04-11 01:00 | -12.5348
2015-04-11 02:00 | -12.5348
2015-04-11 03:00 | -12.5348
2015-04-11 04:00 | -12.5348
2015-04-11 05:00 | -12.5348
2015-04-11 06:00 | -12.5348
2015-04-11 07:00 | -12.5348
2015-04-11 08:00 | 389.4743
2015-04-11 09:00 | 4629.7861
2015-04-11 10:00 | 6982.9939
2015-04-11 11:00 | 7316.17
2015-04-11 12:00 | 7305.7243
2015-04-11 13:00 | 7075.1668
2015-04-11 14:00 | 7063.969
2015-04-11 15:00 | 7007.7293
2015-04-11 16:00 | 7127.1446
2015-04-11 17:00 | 6666.4473
2015-04-11 18:00 | 2929.5599
2015-04-11 19:00 | 22.5778
2015-04-11 20:00 | -12.5348
2015-04-11 21:00 | -12.5348
2015-04-11 22:00 | -12.5348
2015-04-11 23:00 | -12.5348
2015-04-12 | -12.5348
2015-04-12 01:00 | -12.5348
2015-04-12 02:00 | -12.5348
2015-04-12 03:00 | -12.5348
2015-04-12 04:00 | -12.5348
2015-04-12 05:00 | -12.5348
2015-04-12 06:00 | -12.5348
2015-04-12 07:00 | -12.5348
2015-04-12 08:00 | 401.115
2015-04-12 09:00 | 4871.7085
2015-04-12 10:00 | 7344.081
2015-04-12 11:00 | 7395.5574
2015-04-12 12:00 | 7290.1811
2015-04-12 13:00 | 7105.1669
2015-04-12 14:00 | 7071.657
2015-04-12 15:00 | 6333.3548
2015-04-12 16:00 | 5397.1691
2015-04-12 17:00 | 3979.1441
2015-04-12 18:00 | 2476.7178
2015-04-12 19:00 | 10.683
2015-04-12 20:00 | -12.5348
2015-04-12 21:00 | -12.5348
2015-04-12 22:00 | -12.5348
2015-04-12 23:00 | -12.5348
2015-04-13 | -12.5348
2015-04-13 01:00 | -12.5348
2015-04-13 02:00 | -12.5348
2015-04-13 03:00 | -12.5348
2015-04-13 04:00 | -12.5348
2015-04-13 05:00 | -12.5348
2015-04-13 06:00 | -12.5348
2015-04-13 07:00 | -12.5348
2015-04-13 08:00 | 372.6358
2015-04-13 09:00 | 4339.8133
2015-04-13 10:00 | 3214.7694
2015-04-13 11:00 | 2070.6725
2015-04-13 12:00 | 3657.5836
2015-04-13 13:00 | 3957.5842
2015-04-13 14:00 | 2884.0167
2015-04-13 15:00 | 3766.1354
2015-04-13 16:00 | 1588.2482
2015-04-13 17:00 | 2208.0544
2015-04-13 18:00 | 1018.3306
2015-04-13 19:00 | -12.5348
2015-04-13 20:00 | -12.5348
2015-04-13 21:00 | -12.5348
2015-04-13 22:00 | -12.5348
2015-04-13 23:00 | -12.5348
2015-04-14 | -12.5348
2015-04-14 01:00 | -12.5348
2015-04-14 02:00 | -12.5348
2015-04-14 03:00 | -12.5348
2015-04-14 04:00 | -12.5348
2015-04-14 05:00 | -12.5348
2015-04-14 06:00 | -12.5348
2015-04-14 07:00 | -12.5348
2015-04-14 08:00 | 322.8391
2015-04-14 09:00 | 3215.4379
2015-04-14 10:00 | 4202.3479
2015-04-14 11:00 | 6384.4134
2015-04-14 12:00 | 7276.3092
2015-04-14 13:00 | 7098.8994
2015-04-14 14:00 | 7136.0026
2015-04-14 15:00 | 7280.9053
2015-04-14 16:00 | 7396.2259
2015-04-14 17:00 | 7002.6318
2015-04-14 18:00 | 2748.3061
2015-04-14 19:00 | 6.7972
2015-04-14 20:00 | -12.5348
2015-04-14 21:00 | -12.5348
2015-04-14 22:00 | -12.5348
2015-04-14 23:00 | -12.5348
2015-04-15 | -12.5348
2015-04-15 01:00 | -12.5348
2015-04-15 02:00 | -12.5348
2015-04-15 03:00 | -12.5348
2015-04-15 04:00 | -12.5348
2015-04-15 05:00 | -12.5348
2015-04-15 06:00 | -12.5348
2015-04-15 07:00 | -12.5348
2015-04-15 08:00 | 349.4714
2015-04-15 09:00 | 4962.795
2015-04-15 10:00 | 7375.2509
2015-04-15 11:00 | 6913.3002
2015-04-15 12:00 | 6801.6565
2015-04-15 13:00 | 6619.4835
2015-04-15 14:00 | 6669.205
2015-04-15 15:00 | 6817.4504
2015-04-15 16:00 | 6798.481
2015-04-15 17:00 | 6309.7057
2015-04-15 18:00 | 2326.4669
2015-04-15 19:00 | -12.5348
2015-04-15 20:00 | -12.5348
2015-04-15 21:00 | -12.5348
2015-04-15 22:00 | -12.5348
2015-04-15 23:00 | -12.5348
2015-04-16 | -12.5348
2015-04-16 01:00 | -12.5348
2015-04-16 02:00 | -12.5348
2015-04-16 03:00 | -12.5348
2015-04-16 04:00 | -12.5348
2015-04-16 05:00 | -12.5348
2015-04-16 06:00 | -12.5348
2015-04-16 07:00 | -12.5348
2015-04-16 08:00 | 329.4407
2015-04-16 09:00 | 4897.8646
2015-04-16 10:00 | 7485.8918
2015-04-16 11:00 | 7522.4936
2015-04-16 12:00 | 7313.4959
2015-04-16 13:00 | 7136.9218
2015-04-16 14:00 | 7179.7909
2015-04-16 15:00 | 7396.4766
2015-04-16 16:00 | 7466.7553
2015-04-16 17:00 | 7058.5372
2015-04-16 18:00 | 2483.6538
2015-04-16 19:00 | -12.5348
2015-04-16 20:00 | -12.5348
2015-04-16 21:00 | -12.5348
2015-04-16 22:00 | -12.5348
2015-04-16 23:00 | -12.5348
2015-04-17 | -12.5348
2015-04-17 01:00 | -12.5348
2015-04-17 02:00 | -12.5348
2015-04-17 03:00 | -12.5348
2015-04-17 04:00 | -12.5348
2015-04-17 05:00 | -12.5348
2015-04-17 06:00 | -12.5348
2015-04-17 07:00 | -12.5348
2015-04-17 08:00 | 321.9031
2015-04-17 09:00 | 4875.7197
2015-04-17 10:00 | 7498.7609
2015-04-17 11:00 | 7489.0673
2015-04-17 12:00 | 7252.6602
2015-04-17 13:00 | 7078.9272
2015-04-17 14:00 | 7130.2365
2015-04-17 15:00 | 7295.4458
2015-04-17 16:00 | 7426.5602
2015-04-17 17:00 | 7036.5595
2015-04-17 18:00 | 2369.0018
2015-04-17 19:00 | -12.5348
2015-04-17 20:00 | -12.5348
2015-04-17 21:00 | -12.5348
2015-04-17 22:00 | -12.5348
2015-04-17 23:00 | -12.5348
2015-04-18 | -12.5348
2015-04-18 01:00 | -12.5348
2015-04-18 02:00 | -12.5348
2015-04-18 03:00 | -12.5348
2015-04-18 04:00 | -12.5348
2015-04-18 05:00 | -12.5348
2015-04-18 06:00 | -12.5348
2015-04-18 07:00 | -12.5348
2015-04-18 08:00 | 307.4881
2015-04-18 09:00 | 4807.1123
2015-04-18 10:00 | 7426.8945
2015-04-18 11:00 | 7449.0394
2015-04-18 12:00 | 7238.3704
2015-04-18 13:00 | 7061.2949
2015-04-18 14:00 | 7102.4092
2015-04-18 15:00 | 7321.9361
2015-04-18 16:00 | 7408.7607
2015-04-18 17:00 | 6958.2585
2015-04-18 18:00 | 2230.1993
2015-04-18 19:00 | -12.5348
2015-04-18 20:00 | -12.5348
2015-04-18 21:00 | -12.5348
2015-04-18 22:00 | -12.5348
2015-04-18 23:00 | -12.5348
2015-04-19 | -12.5348
2015-04-19 01:00 | -12.5348
2015-04-19 02:00 | -12.5348
2015-04-19 03:00 | -12.5348
2015-04-19 04:00 | -12.5348
2015-04-19 05:00 | -12.5348
2015-04-19 06:00 | -12.5348
2015-04-19 07:00 | -12.5348
2015-04-19 08:00 | 296.2401
2015-04-19 09:00 | 4725.8029
2015-04-19 10:00 | 7393.3847
2015-04-19 11:00 | 7410.3485
2015-04-19 12:00 | 7176.5319
2015-04-19 13:00 | 6981.4897
2015-04-19 14:00 | 7039.4843
2015-04-19 15:00 | 7263.6908
2015-04-19 16:00 | 7340.1534
2015-04-19 17:00 | 6862.9937
2015-04-19 18:00 | 2066.7449
2015-04-19 19:00 | -12.5348
2015-04-19 20:00 | -12.5348
2015-04-19 21:00 | -12.5348
2015-04-19 22:00 | -12.5348
2015-04-19 23:00 | -12.5348
2015-04-20 | -12.5348
2015-04-20 01:00 | -12.5348
2015-04-20 02:00 | -12.5348
2015-04-20 03:00 | -12.5348
2015-04-20 04:00 | -12.5348
2015-04-20 05:00 | -12.5348
2015-04-20 06:00 | -12.5348
2015-04-20 07:00 | -12.5348
2015-04-20 08:00 | 284.1148
2015-04-20 09:00 | 4607.0562
2015-04-20 10:00 | 7347.0058
2015-04-20 11:00 | 7377.7579
2015-04-20 12:00 | 7201.9358
2015-04-20 13:00 | 6983.161
2015-04-20 14:00 | 7047.8408
2015-04-20 15:00 | 7249.234
2015-04-20 16:00 | 7306.1422
2015-04-20 17:00 | 6870.8489
2015-04-20 18:00 | 1937.9703
2015-04-20 19:00 | -12.5348
2015-04-20 20:00 | -12.5348
2015-04-20 21:00 | -12.5348
2015-04-20 22:00 | -12.5348
2015-04-20 23:00 | -12.5348
2015-04-21 | -12.5348
2015-04-21 01:00 | -12.5348
2015-04-21 02:00 | -12.5348
2015-04-21 03:00 | -12.5348
2015-04-21 04:00 | -12.5348
2015-04-21 05:00 | -12.5348
2015-04-21 06:00 | -12.5348
2015-04-21 07:00 | -12.5348
2015-04-21 08:00 | 266.0228
2015-04-21 09:00 | 4528.421
2015-04-21 10:00 | 7248.7326
2015-04-21 11:00 | 7295.1115
2015-04-21 12:00 | 7096.7267
2015-04-21 13:00 | 6870.5982
2015-04-21 14:00 | 6922.6595
2015-04-21 15:00 | 7121.1279
2015-04-21 16:00 | 7187.7297
2015-04-21 17:00 | 6729.9572
2015-04-21 18:00 | 1783.6246
2015-04-21 19:00 | -12.5348
2015-04-21 20:00 | -12.5348
2015-04-21 21:00 | -12.5348
2015-04-21 22:00 | -12.5348
2015-04-21 23:00 | -12.5348
2015-04-22 | -12.5348
2015-04-22 01:00 | -12.5348
2015-04-22 02:00 | -12.5348
2015-04-22 03:00 | -12.5348
2015-04-22 04:00 | -12.5348
2015-04-22 05:00 | -12.5348
2015-04-22 06:00 | -12.5348
2015-04-22 07:00 | -12.5348
2015-04-22 08:00 | 254.9754
2015-04-22 09:00 | 4451.7913
2015-04-22 10:00 | 7205.4456
2015-04-22 11:00 | 7304.4709
2015-04-22 12:00 | 7106.5039
2015-04-22 13:00 | 6897.5063
2015-04-22 14:00 | 6973.1332
2015-04-22 15:00 | 7183.4678
2015-04-22 16:00 | 7236.6156
2015-04-22 17:00 | 6772.2414
2015-04-22 18:00 | 1674.0701
2015-04-22 19:00 | -12.5348
2015-04-22 20:00 | -12.5348
2015-04-22 21:00 | -12.5348
2015-04-22 22:00 | -12.5348
2015-04-22 23:00 | -12.5348
2015-04-23 | -12.5348
2015-04-23 01:00 | -12.5348
2015-04-23 02:00 | -12.5348
2015-04-23 03:00 | -12.5348
2015-04-23 04:00 | -12.5348
2015-04-23 05:00 | -12.5348
2015-04-23 06:00 | -12.5348
2015-04-23 07:00 | -12.5348
2015-04-23 08:00 | 163.1786
2015-04-23 09:00 | 943.7901
2015-04-23 10:00 | 1486.9666
2015-04-23 11:00 | 1639.4739
2015-04-23 12:00 | 2286.5225
2015-04-23 13:00 | 3806.2469
2015-04-23 14:00 | 5418.0605
2015-04-23 15:00 | 6175.0815
2015-04-23 16:00 | 6227.31
2015-04-23 17:00 | 6008.3681
2015-04-23 18:00 | 1362.4539
2015-04-23 19:00 | -12.5348
2015-04-23 20:00 | -12.5348
2015-04-23 21:00 | -12.5348
2015-04-23 22:00 | -12.5348
2015-04-23 23:00 | -12.5348
2015-04-24 | -12.5348
2015-04-24 01:00 | -12.5348
2015-04-24 02:00 | -12.5348
2015-04-24 03:00 | -12.5348
2015-04-24 04:00 | -12.5348
2015-04-24 05:00 | -12.5348
2015-04-24 06:00 | -12.5348
2015-04-24 07:00 | -12.5348
2015-04-24 08:00 | 172.8889
2015-04-24 09:00 | 1324.8493
2015-04-24 10:00 | 2506.5508
2015-04-24 11:00 | 6002.6856
2015-04-24 12:00 | 6921.0718
2015-04-24 13:00 | 6773.4949
2015-04-24 14:00 | 6838.2583
2015-04-24 15:00 | 7019.1778
2015-04-24 16:00 | 6998.9549
2015-04-24 17:00 | 6366.9482
2015-04-24 18:00 | 1331.6182
2015-04-24 19:00 | -12.5348
2015-04-24 20:00 | -12.5348
2015-04-24 21:00 | -12.5348
2015-04-24 22:00 | -12.5348
2015-04-24 23:00 | -12.5348
2015-04-25 | -12.5348
2015-04-25 01:00 | -12.5348
2015-04-25 02:00 | -12.5348
2015-04-25 03:00 | -12.5348
2015-04-25 04:00 | -12.5348
2015-04-25 05:00 | -12.5348
2015-04-25 06:00 | -12.5348
2015-04-25 07:00 | -12.5348
2015-04-25 08:00 | 233.5325
2015-04-25 09:00 | 2961.8163
2015-04-25 10:00 | 5427.8377
2015-04-25 11:00 | 3396.1904
2015-04-25 12:00 | 3389.8394
2015-04-25 13:00 | 4503.602
2015-04-25 14:00 | 5012.9344
2015-04-25 15:00 | 3248.3628
2015-04-25 16:00 | 1290.2532
2015-04-25 17:00 | 2405.9378
2015-04-25 18:00 | 958.0798
2015-04-25 19:00 | -12.5348
2015-04-25 20:00 | -12.5348
2015-04-25 21:00 | -12.5348
2015-04-25 22:00 | -12.5348
2015-04-25 23:00 | -12.5348
2015-04-26 | -12.5348
2015-04-26 01:00 | -12.5348
2015-04-26 02:00 | -12.5348
2015-04-26 03:00 | -12.5348
2015-04-26 04:00 | -12.5348
2015-04-26 05:00 | -12.5348
2015-04-26 06:00 | -12.5348
2015-04-26 07:00 | -12.5348
2015-04-26 08:00 | 70.1876
2015-04-26 09:00 | 1594.8499
2015-04-26 10:00 | 1954.3492
2015-04-26 11:00 | 1905.2961
2015-04-26 12:00 | 1988.8618
2015-04-26 13:00 | 2743.8771
2015-04-26 14:00 | 1762.8168
2015-04-26 15:00 | 2044.6
2015-04-26 16:00 | 1617.914
2015-04-26 17:00 | 1026.1858
2015-04-26 18:00 | 337.1121
2015-04-26 19:00 | -12.5348
2015-04-26 20:00 | -12.5348
2015-04-26 21:00 | -12.5348
2015-04-26 22:00 | -12.5348
2015-04-26 23:00 | -12.5348
2015-04-27 | -12.5348
2015-04-27 01:00 | -12.5348
2015-04-27 02:00 | -12.5348
2015-04-27 03:00 | -12.5348
2015-04-27 04:00 | -12.5348
2015-04-27 05:00 | -12.5348
2015-04-27 06:00 | -12.5348
2015-04-27 07:00 | -12.5348
2015-04-27 08:00 | 188.6912
2015-04-27 09:00 | 565.2964
2015-04-27 10:00 | 834.9877
2015-04-27 11:00 | 1792.399
2015-04-27 12:00 | 2478.0549
2015-04-27 13:00 | 1904.6276
2015-04-27 14:00 | 1035.4616
2015-04-27 15:00 | 590.7922
2015-04-27 16:00 | 744.2688
2015-04-27 17:00 | 724.2799
2015-04-27 18:00 | 322.4296
2015-04-27 19:00 | -12.5348
2015-04-27 20:00 | -12.5348
2015-04-27 21:00 | -12.5348
2015-04-27 22:00 | -12.5348
2015-04-27 23:00 | -12.5348
2015-04-28 | -12.5348
2015-04-28 01:00 | -12.5348
2015-04-28 02:00 | -12.5348
2015-04-28 03:00 | -12.5348
2015-04-28 04:00 | -12.5348
2015-04-28 05:00 | -12.5348
2015-04-28 06:00 | -12.5348
2015-04-28 07:00 | -12.5348
2015-04-28 08:00 | 192.1341
2015-04-28 09:00 | 3068.5296
2015-04-28 10:00 | 5772.8802
2015-04-28 11:00 | 4358.4485
2015-04-28 12:00 | 4222.4872
2015-04-28 13:00 | 3330.8421
2015-04-28 14:00 | 2289.1966
2015-04-28 15:00 | 1760.7276
2015-04-28 16:00 | 1768.4992
2015-04-28 17:00 | 2381.6202
2015-04-28 18:00 | 749.1073
2015-04-28 19:00 | -12.5348
2015-04-28 20:00 | -12.5348
2015-04-28 21:00 | -12.5348
2015-04-28 22:00 | -12.5348
2015-04-28 23:00 | -12.5348
2015-04-29 | -12.5348
2015-04-29 01:00 | -12.5348
2015-04-29 02:00 | -12.5348
2015-04-29 03:00 | -12.5348
2015-04-29 04:00 | -12.5348
2015-04-29 05:00 | -12.5348
2015-04-29 06:00 | -12.5348
2015-04-29 07:00 | -12.5348
2015-04-29 08:00 | 180.0421
2015-04-29 09:00 | 4104.7433
2015-04-29 10:00 | 7158.816
2015-04-29 11:00 | 7105.2504
2015-04-29 12:00 | 6811.5173
2015-04-29 13:00 | 6609.2049
2015-04-29 14:00 | 6673.4669
2015-04-29 15:00 | 6887.3948
2015-04-29 16:00 | 7062.7155
2015-04-29 17:00 | 6424.8591
2015-04-29 18:00 | 1029.6956
2015-04-29 19:00 | -12.5348
2015-04-29 20:00 | -12.5348
2015-04-29 21:00 | -12.5348
2015-04-29 22:00 | -12.5348
2015-04-29 23:00 | -12.5348
2015-04-30 | -12.5348
2015-04-30 01:00 | -12.5348
2015-04-30 02:00 | -12.5348
2015-04-30 03:00 | -12.5348
2015-04-30 04:00 | -12.5348
2015-04-30 05:00 | -12.5348
2015-04-30 06:00 | -12.5348
2015-04-30 07:00 | -12.5348
2015-04-30 08:00 | 165.3346
2015-04-30 09:00 | 4159.4787
2015-04-30 10:00 | 7282.6602
2015-04-30 11:00 | 7078.1752
2015-04-30 12:00 | 6827.8126
2015-04-30 13:00 | 6610.1241
2015-04-30 14:00 | 6662.3526
2015-04-30 15:00 | 6894.5815
2015-04-30 16:00 | 7032.2141
2015-04-30 17:00 | 6488.6197
2015-04-30 18:00 | 978.8877
2015-04-30 19:00 | -12.5348
2015-04-30 20:00 | -12.5348
2015-04-30 21:00 | -12.5348
2015-04-30 22:00 | -12.5348
2015-04-30 23:00 | -12.5348
2015-05-01 | -12.5348
2015-05-01 01:00 | -12.5348
2015-05-01 02:00 | -12.5348
2015-05-01 03:00 | -12.5348
2015-05-01 04:00 | -12.5348
2015-05-01 05:00 | -12.5348
2015-05-01 06:00 | -12.5348
2015-05-01 07:00 | -12.5348
2015-05-01 08:00 | 127.1534
2015-05-01 09:00 | 2886.1058
2015-05-01 10:00 | 5615.7768
2015-05-01 11:00 | 6089.176
2015-05-01 12:00 | 6105.6385
2015-05-01 13:00 | 6005.5269
2015-05-01 14:00 | 6061.8501
2015-05-01 15:00 | 6058.5075
2015-05-01 16:00 | 5765.025
2015-05-01 17:00 | 4622.7665
2015-05-01 18:00 | 624.7199
2015-05-01 19:00 | -12.5348
2015-05-01 20:00 | -12.5348
2015-05-01 21:00 | -12.5348
2015-05-01 22:00 | -12.5348
2015-05-01 23:00 | -12.5348
2015-05-02 | -12.5348
2015-05-02 01:00 | -12.5348
2015-05-02 02:00 | -12.5348
2015-05-02 03:00 | -12.5348
2015-05-02 04:00 | -12.5348
2015-05-02 05:00 | -12.5348
2015-05-02 06:00 | -12.5348
2015-05-02 07:00 | -12.5348
2015-05-02 08:00 | 65.4595
2015-05-02 09:00 | 1074.9881
2015-05-02 10:00 | 2323.2078
2015-05-02 11:00 | 4181.7072
2015-05-02 12:00 | 5814.9137
2015-05-02 13:00 | 5942.4348
2015-05-02 14:00 | 5633.5763
2015-05-02 15:00 | 4299.2005
2015-05-02 16:00 | 3414.4077
2015-05-02 17:00 | 2609.1694
2015-05-02 18:00 | 468.0761
2015-05-02 19:00 | -12.5348
2015-05-02 20:00 | -12.5348
2015-05-02 21:00 | -12.5348
2015-05-02 22:00 | -12.5348
2015-05-02 23:00 | -12.5348
2015-05-03 | -12.5348
2015-05-03 01:00 | -12.5348
2015-05-03 02:00 | -12.5348
2015-05-03 03:00 | -12.5348
2015-05-03 04:00 | -12.5348
2015-05-03 05:00 | -12.5348
2015-05-03 06:00 | -12.5348
2015-05-03 07:00 | -12.5348
2015-05-03 08:00 | 102.8108
2015-05-03 09:00 | 1440.4206
2015-05-03 10:00 | 2909.7549
2015-05-03 11:00 | 5209.5643
2015-05-03 12:00 | 5687.5597
2015-05-03 13:00 | 5928.0615
2015-05-03 14:00 | 5827.0307
2015-05-03 15:00 | 5344.4392
2015-05-03 16:00 | 5024.9679
2015-05-03 17:00 | 4589.8417
2015-05-03 18:00 | 602.7254
2015-05-03 19:00 | -12.5348
2015-05-03 20:00 | -12.5348
2015-05-03 21:00 | -12.5348
2015-05-03 22:00 | -12.5348
2015-05-03 23:00 | -12.5348
2015-05-04 | -12.5348
2015-05-04 01:00 | -12.5348
2015-05-04 02:00 | -12.5348
2015-05-04 03:00 | -12.5348
2015-05-04 04:00 | -12.5348
2015-05-04 05:00 | -12.5348
2015-05-04 06:00 | -12.5348
2015-05-04 07:00 | -12.5348
2015-05-04 08:00 | 66.8843
2015-05-04 09:00 | 1575.8805
2015-05-04 10:00 | 4523.5741
2015-05-04 11:00 | 5804.2173
2015-05-04 12:00 | 5959.9
2015-05-04 13:00 | 5899.7328
2015-05-04 14:00 | 5640.5122
2015-05-04 15:00 | 5486.8351
2015-05-04 16:00 | 5027.642
2015-05-04 17:00 | 4000.6205
2015-05-04 18:00 | 447.3184
2015-05-04 19:00 | -12.5348
2015-05-04 20:00 | -12.5348
2015-05-04 21:00 | -12.5348
2015-05-04 22:00 | -12.5348
2015-05-04 23:00 | -12.5348
2015-05-05 | -12.5348
2015-05-05 01:00 | -12.5348
2015-05-05 02:00 | -12.5348
2015-05-05 03:00 | -12.5348
2015-05-05 04:00 | -12.5348
2015-05-05 05:00 | -12.5348
2015-05-05 06:00 | -12.5348
2015-05-05 07:00 | -12.5348
2015-05-05 08:00 | 67.038
2015-05-05 09:00 | 913.4558
2015-05-05 10:00 | 2854.1838
2015-05-05 11:00 | 5158.7564
2015-05-05 12:00 | 5749.5654
2015-05-05 13:00 | 4945.9984
2015-05-05 14:00 | 5515.8323
2015-05-05 15:00 | 5597.4759
2015-05-05 16:00 | 3636.1073
2015-05-05 17:00 | 2946.4402
2015-05-05 18:00 | 392.232
2015-05-05 19:00 | -12.5348
2015-05-05 20:00 | -12.5348
2015-05-05 21:00 | -12.5348
2015-05-05 22:00 | -12.5348
2015-05-05 23:00 | -12.5348
2015-05-06 | -12.5348
2015-05-06 01:00 | -12.5348
2015-05-06 02:00 | -12.5348
2015-05-06 03:00 | -12.5348
2015-05-06 04:00 | -12.5348
2015-05-06 05:00 | -12.5348
2015-05-06 06:00 | -12.5348
2015-05-06 07:00 | -12.5348
2015-05-06 08:00 | -12.5348
2015-05-06 09:00 | 859.1381
2015-05-06 10:00 | 2095.3244
2015-05-06 11:00 | 3033.0977
2015-05-06 12:00 | 4743.4353
2015-05-06 13:00 | 5183.074
2015-05-06 14:00 | 5178.2272
2015-05-06 15:00 | 3061.9279
2015-05-06 16:00 | 3447.1654
2015-05-06 17:00 | 2909.4206
2015-05-06 18:00 | 308.7833
2015-05-06 19:00 | -12.5348
2015-05-06 20:00 | -12.5348
2015-05-06 21:00 | -12.5348
2015-05-06 22:00 | -12.5348
2015-05-06 23:00 | -12.5348
2015-05-07 | -12.5348
2015-05-07 01:00 | -12.5348
2015-05-07 02:00 | -12.5348
2015-05-07 03:00 | -12.5348
2015-05-07 04:00 | -12.5348
2015-05-07 05:00 | -12.5348
2015-05-07 06:00 | -12.5348
2015-05-07 07:00 | -12.5348
2015-05-07 08:00 | 104.4403
2015-05-07 09:00 | 2995.7439
2015-05-07 10:00 | 6206.0843
2015-05-07 11:00 | 6407.3104
2015-05-07 12:00 | 6208.0064
2015-05-07 13:00 | 5998.8416
2015-05-07 14:00 | 6103.9672
2015-05-07 15:00 | 6300.0121
2015-05-07 16:00 | 6296.001
2015-05-07 17:00 | 5006.8341
2015-05-07 18:00 | 522.4188
2015-05-07 19:00 | -12.5348
2015-05-07 20:00 | -12.5348
2015-05-07 21:00 | -12.5348
2015-05-07 22:00 | -12.5348
2015-05-07 23:00 | -12.5348
2015-05-08 | -12.5348
2015-05-08 01:00 | -12.5348
2015-05-08 02:00 | -12.5348
2015-05-08 03:00 | -12.5348
2015-05-08 04:00 | -12.5348
2015-05-08 05:00 | -12.5348
2015-05-08 06:00 | -12.5348
2015-05-08 07:00 | -12.5348
2015-05-08 08:00 | 74.7578
2015-05-08 09:00 | 2429.5868
2015-05-08 10:00 | 4320.4261
2015-05-08 11:00 | 4474.8554
2015-05-08 12:00 | 4775.7752
2015-05-08 13:00 | 4850.3993
2015-05-08 14:00 | 4052.5983
2015-05-08 15:00 | 4178.1974
2015-05-08 16:00 | 3936.7764
2015-05-08 17:00 | 3671.1213
2015-05-08 18:00 | 396.8949
2015-05-08 19:00 | -12.5348
2015-05-08 20:00 | -12.5348
2015-05-08 21:00 | -12.5348
2015-05-08 22:00 | -12.5348
2015-05-08 23:00 | -12.5348
2015-05-09 | -12.5348
2015-05-09 01:00 | -12.5348
2015-05-09 02:00 | -12.5348
2015-05-09 03:00 | -12.5348
2015-05-09 04:00 | -12.5348
2015-05-09 05:00 | -12.5348
2015-05-09 06:00 | -12.5348
2015-05-09 07:00 | -12.5348
2015-05-09 08:00 | -12.5348
2015-05-09 09:00 | 1009.3056
2015-05-09 10:00 | 2254.2662
2015-05-09 11:00 | 5656.8911
2015-05-09 12:00 | 6259.3992
2015-05-09 13:00 | 6040.708
2015-05-09 14:00 | 6145.9171
2015-05-09 15:00 | 6382.4078
2015-05-09 16:00 | 6385.1655
2015-05-09 17:00 | 5015.1907
2015-05-09 18:00 | 509.2238
2015-05-09 19:00 | -12.5348
2015-05-09 20:00 | -12.5348
2015-05-09 21:00 | -12.5348
2015-05-09 22:00 | -12.5348
2015-05-09 23:00 | -12.5348
2015-05-10 | -12.5348
2015-05-10 01:00 | -12.5348
2015-05-10 02:00 | -12.5348
2015-05-10 03:00 | -12.5348
2015-05-10 04:00 | -12.5348
2015-05-10 05:00 | -12.5348
2015-05-10 06:00 | -12.5348
2015-05-10 07:00 | -12.5348
2015-05-10 08:00 | 76.7049
2015-05-10 09:00 | 2822.011
2015-05-10 10:00 | 6152.7695
2015-05-10 11:00 | 6398.3688
2015-05-10 12:00 | 6197.0593
2015-05-10 13:00 | 5986.3903
2015-05-10 14:00 | 6093.1036
2015-05-10 15:00 | 6279.5385
2015-05-10 16:00 | 6235.6666
2015-05-10 17:00 | 4746.193
2015-05-10 18:00 | 461.675
2015-05-10 19:00 | -12.5348
2015-05-10 20:00 | -12.5348
2015-05-10 21:00 | -12.5348
2015-05-10 22:00 | -12.5348
2015-05-10 23:00 | -12.5348
2015-05-11 | -12.5348
2015-05-11 01:00 | -12.5348
2015-05-11 02:00 | -12.5348
2015-05-11 03:00 | -12.5348
2015-05-11 04:00 | -12.5348
2015-05-11 05:00 | -12.5348
2015-05-11 06:00 | -12.5348
2015-05-11 07:00 | -12.5348
2015-05-11 08:00 | 75.2926
2015-05-11 09:00 | 2443.8766
2015-05-11 10:00 | 5508.395
2015-05-11 11:00 | 5935.666
2015-05-11 12:00 | 5937.5044
2015-05-11 13:00 | 5784.5794
2015-05-11 14:00 | 5868.6464
2015-05-11 15:00 | 5894.2174
2015-05-11 16:00 | 5648.451
2015-05-11 17:00 | 4091.2056
2015-05-11 18:00 | 392.0732
2015-05-11 19:00 | -12.5348
2015-05-11 20:00 | -12.5348
2015-05-11 21:00 | -12.5348
2015-05-11 22:00 | -12.5348
2015-05-11 23:00 | -12.5348
2015-05-12 | -12.5348
2015-05-12 01:00 | -12.5348
2015-05-12 02:00 | -12.5348
2015-05-12 03:00 | -12.5348
2015-05-12 04:00 | -12.5348
2015-05-12 05:00 | -12.5348
2015-05-12 06:00 | -12.5348
2015-05-12 07:00 | -12.5348
2015-05-12 08:00 | 62.792
2015-05-12 09:00 | 2439.949
2015-05-12 10:00 | 5518.1722
2015-05-12 11:00 | 5917.198
2015-05-12 12:00 | 5901.3205
2015-05-12 13:00 | 5739.6211
2015-05-12 14:00 | 5808.3956
2015-05-12 15:00 | 5887.0308
2015-05-12 16:00 | 5619.0359
2015-05-12 17:00 | 4057.6958
2015-05-12 18:00 | 369.5188
2015-05-12 19:00 | -12.5348
2015-05-12 20:00 | -12.5348
2015-05-12 21:00 | -12.5348
2015-05-12 22:00 | -12.5348
2015-05-12 23:00 | -12.5348
2015-05-13 | -12.5348
2015-05-13 01:00 | -12.5348
2015-05-13 02:00 | -12.5348
2015-05-13 03:00 | -12.5348
2015-05-13 04:00 | -12.5348
2015-05-13 05:00 | -12.5348
2015-05-13 06:00 | -12.5348
2015-05-13 07:00 | -12.5348
2015-05-13 08:00 | 59.8664
2015-05-13 09:00 | 2653.6263
2015-05-13 10:00 | 6022.4071
2015-05-13 11:00 | 6202.0732
2015-05-13 12:00 | 5979.2037
2015-05-13 13:00 | 5764.1893
2015-05-13 14:00 | 5874.9138
2015-05-13 15:00 | 6073.7164
2015-05-13 16:00 | 6067.1147
2015-05-13 17:00 | 4472.0977
2015-05-13 18:00 | 374.8002
2015-05-13 19:00 | -12.5348
2015-05-13 20:00 | -12.5348
2015-05-13 21:00 | -12.5348
2015-05-13 22:00 | -12.5348
2015-05-13 23:00 | -12.5348
2015-05-14 | -12.5348
2015-05-14 01:00 | -12.5348
2015-05-14 02:00 | -12.5348
2015-05-14 03:00 | -12.5348
2015-05-14 04:00 | -12.5348
2015-05-14 05:00 | -12.5348
2015-05-14 06:00 | -12.5348
2015-05-14 07:00 | -12.5348
2015-05-14 08:00 | 52.4934
2015-05-14 09:00 | 2719.3924
2015-05-14 10:00 | 6230.9869
2015-05-14 11:00 | 6322.9926
2015-05-14 12:00 | 6045.3877
2015-05-14 13:00 | 5801.376
2015-05-14 14:00 | 5888.1172
2015-05-14 15:00 | 6125.6942
2015-05-14 16:00 | 6185.1094
2015-05-14 17:00 | 4629.7025
2015-05-14 18:00 | 367.7138
2015-05-14 19:00 | -12.5348
2015-05-14 20:00 | -12.5348
2015-05-14 21:00 | -12.5348
2015-05-14 22:00 | -12.5348
2015-05-14 23:00 | -12.5348
2015-05-15 | -12.5348
2015-05-15 01:00 | -12.5348
2015-05-15 02:00 | -12.5348
2015-05-15 03:00 | -12.5348
2015-05-15 04:00 | -12.5348
2015-05-15 05:00 | -12.5348
2015-05-15 06:00 | -12.5348
2015-05-15 07:00 | -12.5348
2015-05-15 08:00 | 47.2747
2015-05-15 09:00 | 2711.2865
2015-05-15 10:00 | 6259.3992
2015-05-15 11:00 | 6264.9981
2015-05-15 12:00 | 5997.0867
2015-05-15 13:00 | 5769.7047
2015-05-15 14:00 | 5877.4208
2015-05-15 15:00 | 6140.736
2015-05-15 16:00 | 6274.3575
2015-05-15 17:00 | 4722.3768
2015-05-15 18:00 | 323.1232
2015-05-15 19:00 | -12.5348
2015-05-15 20:00 | -12.5348
2015-05-15 21:00 | -12.5348
2015-05-15 22:00 | -12.5348
2015-05-15 23:00 | -12.5348
2015-05-16 | -12.5348
2015-05-16 01:00 | -12.5348
2015-05-16 02:00 | -12.5348
2015-05-16 03:00 | -12.5348
2015-05-16 04:00 | -12.5348
2015-05-16 05:00 | -12.5348
2015-05-16 06:00 | -12.5348
2015-05-16 07:00 | -12.5348
2015-05-16 08:00 | 40.5887
2015-05-16 09:00 | 2156.4108
2015-05-16 10:00 | 5309.1745
2015-05-16 11:00 | 5877.3372
2015-05-16 12:00 | 5885.4431
2015-05-16 13:00 | 5734.2729
2015-05-16 14:00 | 5789.0083
2015-05-16 15:00 | 5025.72
2015-05-16 16:00 | 3909.2833
2015-05-16 17:00 | 1681.591
2015-05-16 18:00 | 168.9864
2015-05-16 19:00 | -12.5348
2015-05-16 20:00 | -12.5348
2015-05-16 21:00 | -12.5348
2015-05-16 22:00 | -12.5348
2015-05-16 23:00 | -12.5348
2015-05-17 | -12.5348
2015-05-17 01:00 | -12.5348
2015-05-17 02:00 | -12.5348
2015-05-17 03:00 | -12.5348
2015-05-17 04:00 | -12.5348
2015-05-17 05:00 | -12.5348
2015-05-17 06:00 | -12.5348
2015-05-17 07:00 | -12.5348
2015-05-17 08:00 | -12.5348
2015-05-17 09:00 | 1204.097
2015-05-17 10:00 | 2868.0556
2015-05-17 11:00 | 3277.945
2015-05-17 12:00 | 4426.9723
2015-05-17 13:00 | 4638.9783
2015-05-17 14:00 | 4127.9745
2015-05-17 15:00 | 3916.4699
2015-05-17 16:00 | 4282.0695
2015-05-17 17:00 | 3389.1709
2015-05-17 18:00 | 282.7693
2015-05-17 19:00 | -12.5348
2015-05-17 20:00 | -12.5348
2015-05-17 21:00 | -12.5348
2015-05-17 22:00 | -12.5348
2015-05-17 23:00 | -12.5348
2015-05-18 | -12.5348
2015-05-18 01:00 | -12.5348
2015-05-18 02:00 | -12.5348
2015-05-18 03:00 | -12.5348
2015-05-18 04:00 | -12.5348
2015-05-18 05:00 | -12.5348
2015-05-18 06:00 | -12.5348
2015-05-18 07:00 | -12.5348
2015-05-18 08:00 | 31.9329
2015-05-18 09:00 | 2298.4724
2015-05-18 10:00 | 5829.8719
2015-05-18 11:00 | 6105.2206
2015-05-18 12:00 | 5929.0643
2015-05-18 13:00 | 5713.9664
2015-05-18 14:00 | 5804.8858
2015-05-18 15:00 | 5992.4071
2015-05-18 16:00 | 5923.4654
2015-05-18 17:00 | 4154.4648
2015-05-18 18:00 | 266.7749
2015-05-18 19:00 | -12.5348
2015-05-18 20:00 | -12.5348
2015-05-18 21:00 | -12.5348
2015-05-18 22:00 | -12.5348
2015-05-18 23:00 | -12.5348
2015-05-19 | -12.5348
2015-05-19 01:00 | -12.5348
2015-05-19 02:00 | -12.5348
2015-05-19 03:00 | -12.5348
2015-05-19 04:00 | -12.5348
2015-05-19 05:00 | -12.5348
2015-05-19 06:00 | -12.5348
2015-05-19 07:00 | -12.5348
2015-05-19 08:00 | 22.0797
2015-05-19 09:00 | 1375.8244
2015-05-19 10:00 | 4193.8242
2015-05-19 11:00 | 3909.534
2015-05-19 12:00 | 4700.8168
2015-05-19 13:00 | 4152.7099
2015-05-19 14:00 | 4348.2535
2015-05-19 15:00 | 3623.7396
2015-05-19 16:00 | 2568.64
2015-05-19 17:00 | 1679.9197
2015-05-19 18:00 | 183.9363
2015-05-19 19:00 | -12.5348
2015-05-19 20:00 | -12.5348
2015-05-19 21:00 | -12.5348
2015-05-19 22:00 | -12.5348
2015-05-19 23:00 | -12.5348
2015-05-20 | -12.5348
2015-05-20 01:00 | -12.5348
2015-05-20 02:00 | -12.5348
2015-05-20 03:00 | -12.5348
2015-05-20 04:00 | -12.5348
2015-05-20 05:00 | -12.5348
2015-05-20 06:00 | -12.5348
2015-05-20 07:00 | -12.5348
2015-05-20 08:00 | 21.3067
2015-05-20 09:00 | 2102.9288
2015-05-20 10:00 | 5810.3176
2015-05-20 11:00 | 6063.6885
2015-05-20 12:00 | 5875.4988
2015-05-20 13:00 | 5656.8911
2015-05-20 14:00 | 5688.4789
2015-05-20 15:00 | 4962.2937
2015-05-20 16:00 | 4565.1898
2015-05-20 17:00 | 4095.1332
2015-05-20 18:00 | 244.1286
2015-05-20 19:00 | -12.5348
2015-05-20 20:00 | -12.5348
2015-05-20 21:00 | -12.5348
2015-05-20 22:00 | -12.5348
2015-05-20 23:00 | -12.5348
2015-05-21 | -12.5348
2015-05-21 01:00 | -12.5348
2015-05-21 02:00 | -12.5348
2015-05-21 03:00 | -12.5348
2015-05-21 04:00 | -12.5348
2015-05-21 05:00 | -12.5348
2015-05-21 06:00 | -12.5348
2015-05-21 07:00 | -12.5348
2015-05-21 08:00 | 21.6402
2015-05-21 09:00 | 2530.8684
2015-05-21 10:00 | 6449.511
2015-05-21 11:00 | 6473.5779
2015-05-21 12:00 | 6127.6998
2015-05-21 13:00 | 5860.3734
2015-05-21 14:00 | 5989.4823
2015-05-21 15:00 | 6290.2349
2015-05-21 16:00 | 6458.4525
2015-05-21 17:00 | 4660.7889
2015-05-21 18:00 | 244.6885
2015-05-21 19:00 | -12.5348
2015-05-21 20:00 | -12.5348
2015-05-21 21:00 | -12.5348
2015-05-21 22:00 | -12.5348
2015-05-21 23:00 | -12.5348
2015-05-22 | -12.5348
2015-05-22 01:00 | -12.5348
2015-05-22 02:00 | -12.5348
2015-05-22 03:00 | -12.5348
2015-05-22 04:00 | -12.5348
2015-05-22 05:00 | -12.5348
2015-05-22 06:00 | -12.5348
2015-05-22 07:00 | -12.5348
2015-05-22 08:00 | 26.1577
2015-05-22 09:00 | 2584.4339
2015-05-22 10:00 | 6682.4084
2015-05-22 11:00 | 6517.032
2015-05-22 12:00 | 6150.7639
2015-05-22 13:00 | 5888.3679
2015-05-22 14:00 | 6014.5519
2015-05-22 15:00 | 6328.4244
2015-05-22 16:00 | 6545.5279
2015-05-22 17:00 | 4844.0483
2015-05-22 18:00 | 227.0478
2015-05-22 19:00 | -12.5348
2015-05-22 20:00 | -12.5348
2015-05-22 21:00 | -12.5348
2015-05-22 22:00 | -12.5348
2015-05-22 23:00 | -12.5348
2015-05-23 | -12.5348
2015-05-23 01:00 | -12.5348
2015-05-23 02:00 | -12.5348
2015-05-23 03:00 | -12.5348
2015-05-23 04:00 | -12.5348
2015-05-23 05:00 | -12.5348
2015-05-23 06:00 | -12.5348
2015-05-23 07:00 | -12.5348
2015-05-23 08:00 | 38.2221
2015-05-23 09:00 | 2414.3779
2015-05-23 10:00 | 6414.9148
2015-05-23 11:00 | 6392.3521
2015-05-23 12:00 | 6003.9391
2015-05-23 13:00 | 5750.6517
2015-05-23 14:00 | 5857.5321
2015-05-23 15:00 | 6172.7417
2015-05-23 16:00 | 6353.4941
2015-05-23 17:00 | 4555.2455
2015-05-23 18:00 | 210.1341
2015-05-23 19:00 | -12.5348
2015-05-23 20:00 | -12.5348
2015-05-23 21:00 | -12.5348
2015-05-23 22:00 | -12.5348
2015-05-23 23:00 | -12.5348
2015-05-24 | -12.5348
2015-05-24 01:00 | -12.5348
2015-05-24 02:00 | -12.5348
2015-05-24 03:00 | -12.5348
2015-05-24 04:00 | -12.5348
2015-05-24 05:00 | -12.5348
2015-05-24 06:00 | -12.5348
2015-05-24 07:00 | -12.5348
2015-05-24 08:00 | -12.5348
2015-05-24 09:00 | 752.617
2015-05-24 10:00 | 2001.6473
2015-05-24 11:00 | 1633.5407
2015-05-24 12:00 | 2839.3926
2015-05-24 13:00 | 3509.004
2015-05-24 14:00 | 2384.545
2015-05-24 15:00 | 4132.8213
2015-05-24 16:00 | 2058.8897
2015-05-24 17:00 | 1520.3093
2015-05-24 18:00 | 100.3456
2015-05-24 19:00 | -12.5348
2015-05-24 20:00 | -12.5348
2015-05-24 21:00 | -12.5348
2015-05-24 22:00 | -12.5348
2015-05-24 23:00 | -12.5348
2015-05-25 | -12.5348
2015-05-25 01:00 | -12.5348
2015-05-25 02:00 | -12.5348
2015-05-25 03:00 | -12.5348
2015-05-25 04:00 | -12.5348
2015-05-25 05:00 | -12.5348
2015-05-25 06:00 | -12.5348
2015-05-25 07:00 | -12.5348
2015-05-25 08:00 | -12.5348
2015-05-25 09:00 | 473.9758
2015-05-25 10:00 | 2210.1435
2015-05-25 11:00 | 1178.5259
2015-05-25 12:00 | 4264.855
2015-05-25 13:00 | 4350.0919
2015-05-25 14:00 | 3238.3349
2015-05-25 15:00 | 2249.0015
2015-05-25 16:00 | 3091.6772
2015-05-25 17:00 | 3223.8781
2015-05-25 18:00 | 126.9612
2015-05-25 19:00 | -12.5348
2015-05-25 20:00 | -12.5348
2015-05-25 21:00 | -12.5348
2015-05-25 22:00 | -12.5348
2015-05-25 23:00 | -12.5348
2015-05-26 | -12.5348
2015-05-26 01:00 | -12.5348
2015-05-26 02:00 | -12.5348
2015-05-26 03:00 | -12.5348
2015-05-26 04:00 | -12.5348
2015-05-26 05:00 | -12.5348
2015-05-26 06:00 | -12.5348
2015-05-26 07:00 | -12.5348
2015-05-26 08:00 | -12.5348
2015-05-26 09:00 | 1655.7692
2015-05-26 10:00 | 3202.9031
2015-05-26 11:00 | 2792.1781
2015-05-26 12:00 | 3279.1149
2015-05-26 13:00 | 5155.2467
2015-05-26 14:00 | 4313.7409
2015-05-26 15:00 | 2300.3944
2015-05-26 16:00 | 1038.9714
2015-05-26 17:00 | 581.8089
2015-05-26 18:00 | 51.331
2015-05-26 19:00 | -12.5348
2015-05-26 20:00 | -12.5348
2015-05-26 21:00 | -12.5348
2015-05-26 22:00 | -12.5348
2015-05-26 23:00 | -12.5348
2015-05-27 | -12.5348
2015-05-27 01:00 | -12.5348
2015-05-27 02:00 | -12.5348
2015-05-27 03:00 | -12.5348
2015-05-27 04:00 | -12.5348
2015-05-27 05:00 | -12.5348
2015-05-27 06:00 | -12.5348
2015-05-27 07:00 | -12.5348
2015-05-27 08:00 | -12.5348
2015-05-27 09:00 | 1935.5469
2015-05-27 10:00 | 5609.1751
2015-05-27 11:00 | 5573.4926
2015-05-27 12:00 | 5515.4145
2015-05-27 13:00 | 5377.5312
2015-05-27 14:00 | 5243.492
2015-05-27 15:00 | 5513.6596
2015-05-27 16:00 | 5668.841
2015-05-27 17:00 | 3974.548
2015-05-27 18:00 | 157.1034
2015-05-27 19:00 | -12.5348
2015-05-27 20:00 | -12.5348
2015-05-27 21:00 | -12.5348
2015-05-27 22:00 | -12.5348
2015-05-27 23:00 | -12.5348
2015-05-28 | -12.5348
2015-05-28 01:00 | -12.5348
2015-05-28 02:00 | -12.5348
2015-05-28 03:00 | -12.5348
2015-05-28 04:00 | -12.5348
2015-05-28 05:00 | -12.5348
2015-05-28 06:00 | -12.5348
2015-05-28 07:00 | -12.5348
2015-05-28 08:00 | -12.5348
2015-05-28 09:00 | 1977.8311
2015-05-28 10:00 | 5893.7161
2015-05-28 11:00 | 6079.7331
2015-05-28 12:00 | 5756.9191
2015-05-28 13:00 | 5486.1665
2015-05-28 14:00 | 5606.4175
2015-05-28 15:00 | 5202.2941
2015-05-28 16:00 | 2905.7437
2015-05-28 17:00 | 1484.8775
2015-05-28 18:00 | 102.4347
2015-05-28 19:00 | -12.5348
2015-05-28 20:00 | -12.5348
2015-05-28 21:00 | -12.5348
2015-05-28 22:00 | -12.5348
2015-05-28 23:00 | -12.5348
2015-05-29 | -12.5348
2015-05-29 01:00 | -12.5348
2015-05-29 02:00 | -12.5348
2015-05-29 03:00 | -12.5348
2015-05-29 04:00 | -12.5348
2015-05-29 05:00 | -12.5348
2015-05-29 06:00 | -12.5348
2015-05-29 07:00 | -12.5348
2015-05-29 08:00 | -12.5348
2015-05-29 09:00 | 229.3291
2015-05-29 10:00 | 269.5075
2015-05-29 11:00 | 475.7224
2015-05-29 12:00 | 835.7398
2015-05-29 13:00 | 1572.0364
2015-05-29 14:00 | 743.6922
2015-05-29 15:00 | 791.3831
2015-05-29 16:00 | 240.5019
2015-05-29 17:00 | 494.7252
2015-05-29 18:00 | -12.5348
2015-05-29 19:00 | -12.5348
2015-05-29 20:00 | -12.5348
2015-05-29 21:00 | -12.5348
2015-05-29 22:00 | -12.5348
2015-05-29 23:00 | -12.5348
2015-05-30 | -12.5348
2015-05-30 01:00 | -12.5348
2015-05-30 02:00 | -12.5348
2015-05-30 03:00 | -12.5348
2015-05-30 04:00 | -12.5348
2015-05-30 05:00 | -12.5348
2015-05-30 06:00 | -12.5348
2015-05-30 07:00 | -12.5348
2015-05-30 08:00 | -12.5348
2015-05-30 09:00 | 1508.2759
2015-05-30 10:00 | 5123.0739
2015-05-30 11:00 | 5996.9196
2015-05-30 12:00 | 4578.1425
2015-05-30 13:00 | 2397.6648
2015-05-30 14:00 | 2795.4371
2015-05-30 15:00 | 2801.7045
2015-05-30 16:00 | 2017.2741
2015-05-30 17:00 | 1386.6879
2015-05-30 18:00 | 31.0379
2015-05-30 19:00 | -12.5348
2015-05-30 20:00 | -12.5348
2015-05-30 21:00 | -12.5348
2015-05-30 22:00 | -12.5348
2015-05-30 23:00 | -12.5348
2015-05-31 | -12.5348
2015-05-31 01:00 | -12.5348
2015-05-31 02:00 | -12.5348
2015-05-31 03:00 | -12.5348
2015-05-31 04:00 | -12.5348
2015-05-31 05:00 | -12.5348
2015-05-31 06:00 | -12.5348
2015-05-31 07:00 | -12.5348
2015-05-31 08:00 | -12.5348
2015-05-31 09:00 | 569.2072
2015-05-31 10:00 | 1665.9642
2015-05-31 11:00 | 2036.912
2015-05-31 12:00 | 3194.2123
2015-05-31 13:00 | 2185.4081
2015-05-31 14:00 | 2539.3921
2015-05-31 15:00 | 5085.3858
2015-05-31 16:00 | 5500.8741
2015-05-31 17:00 | 1205.8519
2015-05-31 18:00 | 95.8748
2015-05-31 19:00 | -12.5348
2015-05-31 20:00 | -12.5348
2015-05-31 21:00 | -12.5348
2015-05-31 22:00 | -12.5348
2015-05-31 23:00 | -12.5348
2015-06-01 | -12.5348
2015-06-01 01:00 | -12.5348
2015-06-01 02:00 | -12.5348
2015-06-01 03:00 | -12.5348
2015-06-01 04:00 | -12.5348
2015-06-01 05:00 | -12.5348
2015-06-01 06:00 | -12.5348
2015-06-01 07:00 | -12.5348
2015-06-01 08:00 | -12.5348
2015-06-01 09:00 | 1630.9502
2015-06-01 10:00 | 5124.7452
2015-06-01 11:00 | 4391.0391
2015-06-01 12:00 | 4753.6303
2015-06-01 13:00 | 4960.5388
2015-06-01 14:00 | 4711.8475
2015-06-01 15:00 | 4639.0618
2015-06-01 16:00 | 4590.1759
2015-06-01 17:00 | 2636.1611
2015-06-01 18:00 | 131.0476
2015-06-01 19:00 | -12.5348
2015-06-01 20:00 | -12.5348
2015-06-01 21:00 | -12.5348
2015-06-01 22:00 | -12.5348
2015-06-01 23:00 | -12.5348
2015-06-02 | -12.5348
2015-06-02 01:00 | -12.5348
2015-06-02 02:00 | -12.5348
2015-06-02 03:00 | -12.5348
2015-06-02 04:00 | -12.5348
2015-06-02 05:00 | -12.5348
2015-06-02 06:00 | -12.5348
2015-06-02 07:00 | -12.5348
2015-06-02 08:00 | -12.5348
2015-06-02 09:00 | 1502.5098
2015-06-02 10:00 | 5354.2164
2015-06-02 11:00 | 5676.9468
2015-06-02 12:00 | 5411.041
2015-06-02 13:00 | 5160.2606
2015-06-02 14:00 | 5277.0018
2015-06-02 15:00 | 5556.2781
2015-06-02 16:00 | 5659.8159
2015-06-02 17:00 | 3662.6811
2015-06-02 18:00 | 147.4098
2015-06-02 19:00 | -12.5348
2015-06-02 20:00 | -12.5348
2015-06-02 21:00 | -12.5348
2015-06-02 22:00 | -12.5348
2015-06-02 23:00 | -12.5348
2015-06-03 | -12.5348
2015-06-03 01:00 | -12.5348
2015-06-03 02:00 | -12.5348
2015-06-03 03:00 | -12.5348
2015-06-03 04:00 | -12.5348
2015-06-03 05:00 | -12.5348
2015-06-03 06:00 | -12.5348
2015-06-03 07:00 | -12.5348
2015-06-03 08:00 | -12.5348
2015-06-03 09:00 | 1455.2117
2015-06-03 10:00 | 4048.2529
2015-06-03 11:00 | 4496.7496
2015-06-03 12:00 | 3850.4531
2015-06-03 13:00 | 5250.2608
2015-06-03 14:00 | 5471.7932
2015-06-03 15:00 | 4883.9091
2015-06-03 16:00 | 5775.4707
2015-06-03 17:00 | 4014.6595
2015-06-03 18:00 | 149.1813
2015-06-03 19:00 | -12.5348
2015-06-03 20:00 | -12.5348
2015-06-03 21:00 | -12.5348
2015-06-03 22:00 | -12.5348
2015-06-03 23:00 | -12.5348
2015-06-04 | -12.5348
2015-06-04 01:00 | -12.5348
2015-06-04 02:00 | -12.5348
2015-06-04 03:00 | -12.5348
2015-06-04 04:00 | -12.5348
2015-06-04 05:00 | -12.5348
2015-06-04 06:00 | -12.5348
2015-06-04 07:00 | -12.5348
2015-06-04 08:00 | -12.5348
2015-06-04 09:00 | 1832.0091
2015-06-04 10:00 | 6000.68
2015-06-04 11:00 | 6228.1457
2015-06-04 12:00 | 5838.2285
2015-06-04 13:00 | 5560.3728
2015-06-04 14:00 | 5685.387
2015-06-04 15:00 | 6023.8277
2015-06-04 16:00 | 6297.338
2015-06-04 17:00 | 4281.7352
2015-06-04 18:00 | 155.1981
2015-06-04 19:00 | -12.5348
2015-06-04 20:00 | -12.5348
2015-06-04 21:00 | -12.5348
2015-06-04 22:00 | -12.5348
2015-06-04 23:00 | -12.5348
2015-06-05 | -12.5348
2015-06-05 01:00 | -12.5348
2015-06-05 02:00 | -12.5348
2015-06-05 03:00 | -12.5348
2015-06-05 04:00 | -12.5348
2015-06-05 05:00 | -12.5348
2015-06-05 06:00 | -12.5348
2015-06-05 07:00 | -12.5348
2015-06-05 08:00 | -12.5348
2015-06-05 09:00 | 1765.1566
2015-06-05 10:00 | 6056.7526
2015-06-05 11:00 | 6264.0789
2015-06-05 12:00 | 5834.1338
2015-06-05 13:00 | 5568.8965
2015-06-05 14:00 | 5690.1502
2015-06-05 15:00 | 6058.0896
2015-06-05 16:00 | 6326.001
2015-06-05 17:00 | 4293.518
2015-06-05 18:00 | 156.8443
2015-06-05 19:00 | -12.5348
2015-06-05 20:00 | -12.5348
2015-06-05 21:00 | -12.5348
2015-06-05 22:00 | -12.5348
2015-06-05 23:00 | -12.5348
2015-06-06 | -12.5348
2015-06-06 01:00 | -12.5348
2015-06-06 02:00 | -12.5348
2015-06-06 03:00 | -12.5348
2015-06-06 04:00 | -12.5348
2015-06-06 05:00 | -12.5348
2015-06-06 06:00 | -12.5348
2015-06-06 07:00 | -12.5348
2015-06-06 08:00 | -12.5348
2015-06-06 09:00 | 1757.2179
2015-06-06 10:00 | 6184.1066
2015-06-06 11:00 | 6346.5582
2015-06-06 12:00 | 5890.457
2015-06-06 13:00 | 5588.2001
2015-06-06 14:00 | 5684.8856
2015-06-06 15:00 | 6073.8835
2015-06-06 16:00 | 6397.2825
2015-06-06 17:00 | 4374.6602
2015-06-06 18:00 | 148.7468
2015-06-06 19:00 | -12.5348
2015-06-06 20:00 | -12.5348
2015-06-06 21:00 | -12.5348
2015-06-06 22:00 | -12.5348
2015-06-06 23:00 | -12.5348
2015-06-07 | -12.5348
2015-06-07 01:00 | -12.5348
2015-06-07 02:00 | -12.5348
2015-06-07 03:00 | -12.5348
2015-06-07 04:00 | -12.5348
2015-06-07 05:00 | -12.5348
2015-06-07 06:00 | -12.5348
2015-06-07 07:00 | -12.5348
2015-06-07 08:00 | -12.5348
2015-06-07 09:00 | 1670.1425
2015-06-07 10:00 | 6016.1397
2015-06-07 11:00 | 6230.2348
2015-06-07 12:00 | 5787.0028
2015-06-07 13:00 | 5488.7571
2015-06-07 14:00 | 5577.6709
2015-06-07 15:00 | 5943.4376
2015-06-07 16:00 | 6215.6108
2015-06-07 17:00 | 4193.1557
2015-06-07 18:00 | 145.3875
2015-06-07 19:00 | -12.5348
2015-06-07 20:00 | -12.5348
2015-06-07 21:00 | -12.5348
2015-06-07 22:00 | -12.5348
2015-06-07 23:00 | -12.5348
2015-06-08 | -12.5348
2015-06-08 01:00 | -12.5348
2015-06-08 02:00 | -12.5348
2015-06-08 03:00 | -12.5348
2015-06-08 04:00 | -12.5348
2015-06-08 05:00 | -12.5348
2015-06-08 06:00 | -12.5348
2015-06-08 07:00 | -12.5348
2015-06-08 08:00 | -12.5348
2015-06-08 09:00 | 1419.6128
2015-06-08 10:00 | 5769.7882
2015-06-08 11:00 | 6070.8752
2015-06-08 12:00 | 5638.5067
2015-06-08 13:00 | 5382.4616
2015-06-08 14:00 | 5482.7403
2015-06-08 15:00 | 5851.6825
2015-06-08 16:00 | 6012.3792
2015-06-08 17:00 | 3485.0206
2015-06-08 18:00 | 128.7245
2015-06-08 19:00 | -12.5348
2015-06-08 20:00 | -12.5348
2015-06-08 21:00 | -12.5348
2015-06-08 22:00 | -12.5348
2015-06-08 23:00 | -12.5348
2015-06-09 | -12.5348
2015-06-09 01:00 | -12.5348
2015-06-09 02:00 | -12.5348
2015-06-09 03:00 | -12.5348
2015-06-09 04:00 | -12.5348
2015-06-09 05:00 | -12.5348
2015-06-09 06:00 | -12.5348
2015-06-09 07:00 | -12.5348
2015-06-09 08:00 | -12.5348
2015-06-09 09:00 | 731.6421
2015-06-09 10:00 | 2357.0519
2015-06-09 11:00 | 2378.6118
2015-06-09 12:00 | 2378.9461
2015-06-09 13:00 | 2983.0419
2015-06-09 14:00 | 3081.148
2015-06-09 15:00 | 2921.7048
2015-06-09 16:00 | 1793.0675
2015-06-09 17:00 | 1267.2726
2015-06-09 18:00 | 94.7885
2015-06-09 19:00 | -12.5348
2015-06-09 20:00 | -12.5348
2015-06-09 21:00 | -12.5348
2015-06-09 22:00 | -12.5348
2015-06-09 23:00 | -12.5348
2015-06-10 | -12.5348
2015-06-10 01:00 | -12.5348
2015-06-10 02:00 | -12.5348
2015-06-10 03:00 | -12.5348
2015-06-10 04:00 | -12.5348
2015-06-10 05:00 | -12.5348
2015-06-10 06:00 | -12.5348
2015-06-10 07:00 | -12.5348
2015-06-10 08:00 | -12.5348
2015-06-10 09:00 | 423.5022
2015-06-10 10:00 | 1413.7632
2015-06-10 11:00 | 1454.3761
2015-06-10 12:00 | 1799.1678
2015-06-10 13:00 | 3568.0848
2015-06-10 14:00 | 4867.2795
2015-06-10 15:00 | 4738.6721
2015-06-10 16:00 | 4062.1248
2015-06-10 17:00 | 2414.2108
2015-06-10 18:00 | 118.7635
2015-06-10 19:00 | -12.5348
2015-06-10 20:00 | -12.5348
2015-06-10 21:00 | -12.5348
2015-06-10 22:00 | -12.5348
2015-06-10 23:00 | -12.5348
2015-06-11 | -12.5348
2015-06-11 01:00 | -12.5348
2015-06-11 02:00 | -12.5348
2015-06-11 03:00 | -12.5348
2015-06-11 04:00 | -12.5348
2015-06-11 05:00 | -12.5348
2015-06-11 06:00 | -12.5348
2015-06-11 07:00 | -12.5348
2015-06-11 08:00 | -12.5348
2015-06-11 09:00 | 674.4581
2015-06-11 10:00 | 2213.0683
2015-06-11 11:00 | 3765.8847
2015-06-11 12:00 | 4645.58
2015-06-11 13:00 | 4839.3686
2015-06-11 14:00 | 4925.6919
2015-06-11 15:00 | 5061.6532
2015-06-11 16:00 | 5532.3783
2015-06-11 17:00 | 3188.3627
2015-06-11 18:00 | 118.847
2015-06-11 19:00 | -12.5348
2015-06-11 20:00 | -12.5348
2015-06-11 21:00 | -12.5348
2015-06-11 22:00 | -12.5348
2015-06-11 23:00 | -12.5348
2015-06-12 | -12.5348
2015-06-12 01:00 | -12.5348
2015-06-12 02:00 | -12.5348
2015-06-12 03:00 | -12.5348
2015-06-12 04:00 | -12.5348
2015-06-12 05:00 | -12.5348
2015-06-12 06:00 | -12.5348
2015-06-12 07:00 | -12.5348
2015-06-12 08:00 | -12.5348
2015-06-12 09:00 | 363.3684
2015-06-12 10:00 | 119.1144
2015-06-12 11:00 | 375.0174
2015-06-12 12:00 | 550.0791
2015-06-12 13:00 | 1056.938
2015-06-12 14:00 | 1430.2256
2015-06-12 15:00 | 1006.3808
2015-06-12 16:00 | 408.9618
2015-06-12 17:00 | 268.2206
2015-06-12 18:00 | 57.7372
2015-06-12 19:00 | -12.5348
2015-06-12 20:00 | -12.5348
2015-06-12 21:00 | -12.5348
2015-06-12 22:00 | -12.5348
2015-06-12 23:00 | -12.5348
2015-06-13 | -12.5348
2015-06-13 01:00 | -12.5348
2015-06-13 02:00 | -12.5348
2015-06-13 03:00 | -12.5348
2015-06-13 04:00 | -12.5348
2015-06-13 05:00 | -12.5348
2015-06-13 06:00 | -12.5348
2015-06-13 07:00 | -12.5348
2015-06-13 08:00 | -12.5348
2015-06-13 09:00 | 343.0954
2015-06-13 10:00 | 666.7868
2015-06-13 11:00 | 1175.6011
2015-06-13 12:00 | 1727.7192
2015-06-13 13:00 | 1192.8992
2015-06-13 14:00 | 2177.9708
2015-06-13 15:00 | 2519.587
2015-06-13 16:00 | 1406.7436
2015-06-13 17:00 | 1219.4731
2015-06-13 18:00 | 97.7551
2015-06-13 19:00 | -12.5348
2015-06-13 20:00 | -12.5348
2015-06-13 21:00 | -12.5348
2015-06-13 22:00 | -12.5348
2015-06-13 23:00 | -12.5348
2015-06-14 | -12.5348
2015-06-14 01:00 | -12.5348
2015-06-14 02:00 | -12.5348
2015-06-14 03:00 | -12.5348
2015-06-14 04:00 | -12.5348
2015-06-14 05:00 | -12.5348
2015-06-14 06:00 | -12.5348
2015-06-14 07:00 | -12.5348
2015-06-14 08:00 | -12.5348
2015-06-14 09:00 | 471.6861
2015-06-14 10:00 | 981.9796
2015-06-14 11:00 | 1942.065
2015-06-14 12:00 | 2973.3483
2015-06-14 13:00 | 2885.0195
2015-06-14 14:00 | 2702.0108
2015-06-14 15:00 | 2062.6502
2015-06-14 16:00 | 1007.3836
2015-06-14 17:00 | 1262.4258
2015-06-14 18:00 | 120.8192
2015-06-14 19:00 | -12.5348
2015-06-14 20:00 | -12.5348
2015-06-14 21:00 | -12.5348
2015-06-14 22:00 | -12.5348
2015-06-14 23:00 | -12.5348
2015-06-15 | -12.5348
2015-06-15 01:00 | -12.5348
2015-06-15 02:00 | -12.5348
2015-06-15 03:00 | -12.5348
2015-06-15 04:00 | -12.5348
2015-06-15 05:00 | -12.5348
2015-06-15 06:00 | -12.5348
2015-06-15 07:00 | -12.5348
2015-06-15 08:00 | -12.5348
2015-06-15 09:00 | 141.1089
2015-06-15 10:00 | 261.5437
2015-06-15 11:00 | 507.4021
2015-06-15 12:00 | 906.0185
2015-06-15 13:00 | 1752.7889
2015-06-15 14:00 | 1091.367
2015-06-15 15:00 | 319.6803
2015-06-15 16:00 | 271.3459
2015-06-15 17:00 | 318.0675
2015-06-15 18:00 | 66.5558
2015-06-15 19:00 | -12.5348
2015-06-15 20:00 | -12.5348
2015-06-15 21:00 | -12.5348
2015-06-15 22:00 | -12.5348
2015-06-15 23:00 | -12.5348
2015-06-16 | -12.5348
2015-06-16 01:00 | -12.5348
2015-06-16 02:00 | -12.5348
2015-06-16 03:00 | -12.5348
2015-06-16 04:00 | -12.5348
2015-06-16 05:00 | -12.5348
2015-06-16 06:00 | -12.5348
2015-06-16 07:00 | -12.5348
2015-06-16 08:00 | -12.5348
2015-06-16 09:00 | 236.8918
2015-06-16 10:00 | 1963.7921
2015-06-16 11:00 | 2637.331
2015-06-16 12:00 | 4642.2373
2015-06-16 13:00 | 3057.4989
2015-06-16 14:00 | 2396.662
2015-06-16 15:00 | 2497.275
2015-06-16 16:00 | 2960.3957
2015-06-16 17:00 | 2771.5374
2015-06-16 18:00 | 125.5908
2015-06-16 19:00 | -12.5348
2015-06-16 20:00 | -12.5348
2015-06-16 21:00 | -12.5348
2015-06-16 22:00 | -12.5348
2015-06-16 23:00 | -12.5348
2015-06-17 | -12.5348
2015-06-17 01:00 | -12.5348
2015-06-17 02:00 | -12.5348
2015-06-17 03:00 | -12.5348
2015-06-17 04:00 | -12.5348
2015-06-17 05:00 | -12.5348
2015-06-17 06:00 | -12.5348
2015-06-17 07:00 | -12.5348
2015-06-17 08:00 | -12.5348
2015-06-17 09:00 | 281.3654
2015-06-17 10:00 | 420.5774
2015-06-17 11:00 | 526.3213
2015-06-17 12:00 | 826.2969
2015-06-17 13:00 | 1149.1108
2015-06-17 14:00 | 1213.7906
2015-06-17 15:00 | 1092.2862
2015-06-17 16:00 | 953.9851
2015-06-17 17:00 | 838.0796
2015-06-17 18:00 | 102.159
2015-06-17 19:00 | -12.5348
2015-06-17 20:00 | -12.5348
2015-06-17 21:00 | -12.5348
2015-06-17 22:00 | -12.5348
2015-06-17 23:00 | -12.5348
2015-06-18 | -12.5348
2015-06-18 01:00 | -12.5348
2015-06-18 02:00 | -12.5348
2015-06-18 03:00 | -12.5348
2015-06-18 04:00 | -12.5348
2015-06-18 05:00 | -12.5348
2015-06-18 06:00 | -12.5348
2015-06-18 07:00 | -12.5348
2015-06-18 08:00 | -12.5348
2015-06-18 09:00 | 1230.3366
2015-06-18 10:00 | 5275.9154
2015-06-18 11:00 | 5771.5431
2015-06-18 12:00 | 5423.6594
2015-06-18 13:00 | 5151.9876
2015-06-18 14:00 | 5257.531
2015-06-18 15:00 | 5588.2837
2015-06-18 16:00 | 5750.3175
2015-06-18 17:00 | 3631.4276
2015-06-18 18:00 | 133.3791
2015-06-18 19:00 | -12.5348
2015-06-18 20:00 | -12.5348
2015-06-18 21:00 | -12.5348
2015-06-18 22:00 | -12.5348
2015-06-18 23:00 | -12.5348
2015-06-19 | -12.5348
2015-06-19 01:00 | -12.5348
2015-06-19 02:00 | -12.5348
2015-06-19 03:00 | -12.5348
2015-06-19 04:00 | -12.5348
2015-06-19 05:00 | -12.5348
2015-06-19 06:00 | -12.5348
2015-06-19 07:00 | -12.5348
2015-06-19 08:00 | -12.5348
2015-06-19 09:00 | 465.7363
2015-06-19 10:00 | 1651.758
2015-06-19 11:00 | 3413.6556
2015-06-19 12:00 | 3893.3222
2015-06-19 13:00 | 4470.6771
2015-06-19 14:00 | 3998.03
2015-06-19 15:00 | 4337.8913
2015-06-19 16:00 | 4841.7085
2015-06-19 17:00 | 3442.5693
2015-06-19 18:00 | 142.9056
2015-06-19 19:00 | -12.5348
2015-06-19 20:00 | -12.5348
2015-06-19 21:00 | -12.5348
2015-06-19 22:00 | -12.5348
2015-06-19 23:00 | -12.5348
2015-06-20 | -12.5348
2015-06-20 01:00 | -12.5348
2015-06-20 02:00 | -12.5348
2015-06-20 03:00 | -12.5348
2015-06-20 04:00 | -12.5348
2015-06-20 05:00 | -12.5348
2015-06-20 06:00 | -12.5348
2015-06-20 07:00 | -12.5348
2015-06-20 08:00 | -12.5348
2015-06-20 09:00 | 209.5408
2015-06-20 10:00 | 479.2321
2015-06-20 11:00 | 349.8809
2015-06-20 12:00 | 673.1712
2015-06-20 13:00 | 926.9099
2015-06-20 14:00 | 1692.5381
2015-06-20 15:00 | 486.3268
2015-06-20 16:00 | 573.3019
2015-06-20 17:00 | 679.9735
2015-06-20 18:00 | 119.6242
2015-06-20 19:00 | -12.5348
2015-06-20 20:00 | -12.5348
2015-06-20 21:00 | -12.5348
2015-06-20 22:00 | -12.5348
2015-06-20 23:00 | -12.5348
2015-06-21 | -12.5348
2015-06-21 01:00 | -12.5348
2015-06-21 02:00 | -12.5348
2015-06-21 03:00 | -12.5348
2015-06-21 04:00 | -12.5348
2015-06-21 05:00 | -12.5348
2015-06-21 06:00 | -12.5348
2015-06-21 07:00 | -12.5348
2015-06-21 08:00 | -12.5348
2015-06-21 09:00 | 1132.3142
2015-06-21 10:00 | 4917.586
2015-06-21 11:00 | 5829.8719
2015-06-21 12:00 | 5536.3059
2015-06-21 13:00 | 5244.4112
2015-06-21 14:00 | 5328.4782
2015-06-21 15:00 | 5353.8821
2015-06-21 16:00 | 4630.956
2015-06-21 17:00 | 3885.8013
2015-06-21 18:00 | 143.1396
2015-06-21 19:00 | -12.5348
2015-06-21 20:00 | -12.5348
2015-06-21 21:00 | -12.5348
2015-06-21 22:00 | -12.5348
2015-06-21 23:00 | -12.5348
2015-06-22 | -12.5348
2015-06-22 01:00 | -12.5348
2015-06-22 02:00 | -12.5348
2015-06-22 03:00 | -12.5348
2015-06-22 04:00 | -12.5348
2015-06-22 05:00 | -12.5348
2015-06-22 06:00 | -12.5348
2015-06-22 07:00 | -12.5348
2015-06-22 08:00 | -12.5348
2015-06-22 09:00 | 1125.5453
2015-06-22 10:00 | 5371.9323
2015-06-22 11:00 | 5887.6993
2015-06-22 12:00 | 5509.8992
2015-06-22 13:00 | 5111.6254
2015-06-22 14:00 | 4810.0371
2015-06-22 15:00 | 5163.269
2015-06-22 16:00 | 5752.0723
2015-06-22 17:00 | 3754.7704
2015-06-22 18:00 | 153.0504
2015-06-22 19:00 | -12.5348
2015-06-22 20:00 | -12.5348
2015-06-22 21:00 | -12.5348
2015-06-22 22:00 | -12.5348
2015-06-22 23:00 | -12.5348
2015-06-23 | -12.5348
2015-06-23 01:00 | -12.5348
2015-06-23 02:00 | -12.5348
2015-06-23 03:00 | -12.5348
2015-06-23 04:00 | -12.5348
2015-06-23 05:00 | -12.5348
2015-06-23 06:00 | -12.5348
2015-06-23 07:00 | -12.5348
2015-06-23 08:00 | -12.5348
2015-06-23 09:00 | 1237.6904
2015-06-23 10:00 | 5626.3896
2015-06-23 11:00 | 5990.1508
2015-06-23 12:00 | 5589.5372
2015-06-23 13:00 | 5310.8459
2015-06-23 14:00 | 5397.9212
2015-06-23 15:00 | 5735.1085
2015-06-23 16:00 | 6055.8334
2015-06-23 17:00 | 4167.0832
2015-06-23 18:00 | 157.68
2015-06-23 19:00 | -12.5348
2015-06-23 20:00 | -12.5348
2015-06-23 21:00 | -12.5348
2015-06-23 22:00 | -12.5348
2015-06-23 23:00 | -12.5348
2015-06-24 | -12.5348
2015-06-24 01:00 | -12.5348
2015-06-24 02:00 | -12.5348
2015-06-24 03:00 | -12.5348
2015-06-24 04:00 | -12.5348
2015-06-24 05:00 | -12.5348
2015-06-24 06:00 | -12.5348
2015-06-24 07:00 | -12.5348
2015-06-24 08:00 | -12.5348
2015-06-24 09:00 | 1244.877
2015-06-24 10:00 | 5668.256
2015-06-24 11:00 | 6046.8918
2015-06-24 12:00 | 5626.1389
2015-06-24 13:00 | 5332.2387
2015-06-24 14:00 | 5405.3586
2015-06-24 15:00 | 5750.9024
2015-06-24 16:00 | 6021.0701
2015-06-24 17:00 | 4223.9078
2015-06-24 18:00 | 162.5769
2015-06-24 19:00 | -12.5348
2015-06-24 20:00 | -12.5348
2015-06-24 21:00 | -12.5348
2015-06-24 22:00 | -12.5348
2015-06-24 23:00 | -12.5348
2015-06-25 | -12.5348
2015-06-25 01:00 | -12.5348
2015-06-25 02:00 | -12.5348
2015-06-25 03:00 | -12.5348
2015-06-25 04:00 | -12.5348
2015-06-25 05:00 | -12.5348
2015-06-25 06:00 | -12.5348
2015-06-25 07:00 | -12.5348
2015-06-25 08:00 | -12.5348
2015-06-25 09:00 | 1218.721
2015-06-25 10:00 | 5647.4482
2015-06-25 11:00 | 6028.2567
2015-06-25 12:00 | 5607.086
2015-06-25 13:00 | 5318.5339
2015-06-25 14:00 | 5389.3975
2015-06-25 15:00 | 5744.635
2015-06-25 16:00 | 6004.2734
2015-06-25 17:00 | 4213.1279
2015-06-25 18:00 | 163.914
2015-06-25 19:00 | -12.5348
2015-06-25 20:00 | -12.5348
2015-06-25 21:00 | -12.5348
2015-06-25 22:00 | -12.5348
2015-06-25 23:00 | -12.5348
2015-06-26 | -12.5348
2015-06-26 01:00 | -12.5348
2015-06-26 02:00 | -12.5348
2015-06-26 03:00 | -12.5348
2015-06-26 04:00 | -12.5348
2015-06-26 05:00 | -12.5348
2015-06-26 06:00 | -12.5348
2015-06-26 07:00 | -12.5348
2015-06-26 08:00 | -12.5348
2015-06-26 09:00 | 1169.2502
2015-06-26 10:00 | 5447.8099
2015-06-26 11:00 | 5951.8777
2015-06-26 12:00 | 5565.5539
2015-06-26 13:00 | 5246.1661
2015-06-26 14:00 | 5162.6004
2015-06-26 15:00 | 3366.3574
2015-06-26 16:00 | 5533.4647
2015-06-26 17:00 | 3932.1803
2015-06-26 18:00 | 168.4766
2015-06-26 19:00 | -12.5348
2015-06-26 20:00 | -12.5348
2015-06-26 21:00 | -12.5348
2015-06-26 22:00 | -12.5348
2015-06-26 23:00 | -12.5348
2015-06-27 | -12.5348
2015-06-27 01:00 | -12.5348
2015-06-27 02:00 | -12.5348
2015-06-27 03:00 | -12.5348
2015-06-27 04:00 | -12.5348
2015-06-27 05:00 | -12.5348
2015-06-27 06:00 | -12.5348
2015-06-27 07:00 | -12.5348
2015-06-27 08:00 | -12.5348
2015-06-27 09:00 | 91.3205
2015-06-27 10:00 | 767.5084
2015-06-27 11:00 | 759.4527
2015-06-27 12:00 | 1098.3029
2015-06-27 13:00 | 1480.9499
2015-06-27 14:00 | 1955.0177
2015-06-27 15:00 | 1171.9243
2015-06-27 16:00 | 1055.0995
2015-06-27 17:00 | 428.5663
2015-06-27 18:00 | 103.7634
2015-06-27 19:00 | -12.5348
2015-06-27 20:00 | -12.5348
2015-06-27 21:00 | -12.5348
2015-06-27 22:00 | -12.5348
2015-06-27 23:00 | -12.5348
2015-06-28 | -12.5348
2015-06-28 01:00 | -12.5348
2015-06-28 02:00 | -12.5348
2015-06-28 03:00 | -12.5348
2015-06-28 04:00 | -12.5348
2015-06-28 05:00 | -12.5348
2015-06-28 06:00 | -12.5348
2015-06-28 07:00 | -12.5348
2015-06-28 08:00 | -12.5348
2015-06-28 09:00 | 89.3066
2015-06-28 10:00 | 224.382
2015-06-28 11:00 | 459.1262
2015-06-28 12:00 | 372.1846
2015-06-28 13:00 | 608.0067
2015-06-28 14:00 | 351.8948
2015-06-28 15:00 | 294.3933
2015-06-28 16:00 | 189.9864
2015-06-28 17:00 | 187.9224
2015-06-28 18:00 | -12.5348
2015-06-28 19:00 | -12.5348
2015-06-28 20:00 | -12.5348
2015-06-28 21:00 | -12.5348
2015-06-28 22:00 | -12.5348
2015-06-28 23:00 | -12.5348
2015-06-29 | -12.5348
2015-06-29 01:00 | -12.5348
2015-06-29 02:00 | -12.5348
2015-06-29 03:00 | -12.5348
2015-06-29 04:00 | -12.5348
2015-06-29 05:00 | -12.5348
2015-06-29 06:00 | -12.5348
2015-06-29 07:00 | -12.5348
2015-06-29 08:00 | -12.5348
2015-06-29 09:00 | 863.9849
2015-06-29 10:00 | 2505.6316
2015-06-29 11:00 | 2124.3216
2015-06-29 12:00 | 1850.8949
2015-06-29 13:00 | 1887.8309
2015-06-29 14:00 | 1540.1144
2015-06-29 15:00 | 1049.7513
2015-06-29 16:00 | 585.4106
2015-06-29 17:00 | 294.1008
2015-06-29 18:00 | -12.5348
2015-06-29 19:00 | -12.5348
2015-06-29 20:00 | -12.5348
2015-06-29 21:00 | -12.5348
2015-06-29 22:00 | -12.5348
2015-06-29 23:00 | -12.5348
2015-06-30 | -12.5348
2015-06-30 01:00 | -12.5348
2015-06-30 02:00 | -12.5348
2015-06-30 03:00 | -12.5348
2015-06-30 04:00 | -12.5348
2015-06-30 05:00 | -12.5348
2015-06-30 06:00 | -12.5348
2015-06-30 07:00 | -12.5348
2015-06-30 08:00 | -12.5348
2015-06-30 09:00 | 414.5523
2015-06-30 10:00 | 1418.025
2015-06-30 11:00 | 1710.5882
2015-06-30 12:00 | 1540.4486
2015-06-30 13:00 | 1446.6044
2015-06-30 14:00 | 1438.3315
2015-06-30 15:00 | 1094.4589
2015-06-30 16:00 | 414.2264
2015-06-30 17:00 | 410.9339
2015-06-30 18:00 | 120.6019
2015-06-30 19:00 | -12.5348
2015-06-30 20:00 | -12.5348
2015-06-30 21:00 | -12.5348
2015-06-30 22:00 | -12.5348
2015-06-30 23:00 | -12.5348
2015-07-01 | -12.5348
2015-07-01 01:00 | -12.5348
2015-07-01 02:00 | -12.5348
2015-07-01 03:00 | -12.5348
2015-07-01 04:00 | -12.5348
2015-07-01 05:00 | -12.5348
2015-07-01 06:00 | -12.5348
2015-07-01 07:00 | -12.5348
2015-07-01 08:00 | -12.5348
2015-07-01 09:00 | 1184.3755
2015-07-01 10:00 | 5564.2168
2015-07-01 11:00 | 6049.9838
2015-07-01 12:00 | 5669.5095
2015-07-01 13:00 | 5339.7596
2015-07-01 14:00 | 5396.3335
2015-07-01 15:00 | 5752.323
2015-07-01 16:00 | 5926.056
2015-07-01 17:00 | 3354.0733
2015-07-01 18:00 | 162.1173
2015-07-01 19:00 | -12.5348
2015-07-01 20:00 | -12.5348
2015-07-01 21:00 | -12.5348
2015-07-01 22:00 | -12.5348
2015-07-01 23:00 | -12.5348
2015-07-02 | -12.5348
2015-07-02 01:00 | -12.5348
2015-07-02 02:00 | -12.5348
2015-07-02 03:00 | -12.5348
2015-07-02 04:00 | -12.5348
2015-07-02 05:00 | -12.5348
2015-07-02 06:00 | -12.5348
2015-07-02 07:00 | -12.5348
2015-07-02 08:00 | -12.5348
2015-07-02 09:00 | 1203.0107
2015-07-02 10:00 | 5384.7179
2015-07-02 11:00 | 5747.894
2015-07-02 12:00 | 4947.419
2015-07-02 13:00 | 4680.5939
2015-07-02 14:00 | 4777.9479
2015-07-02 15:00 | 3422.6807
2015-07-02 16:00 | 2613.2641
2015-07-02 17:00 | 949.7233
2015-07-02 18:00 | 140.2565
2015-07-02 19:00 | -12.5348
2015-07-02 20:00 | -12.5348
2015-07-02 21:00 | -12.5348
2015-07-02 22:00 | -12.5348
2015-07-02 23:00 | -12.5348
2015-07-03 | -12.5348
2015-07-03 01:00 | -12.5348
2015-07-03 02:00 | -12.5348
2015-07-03 03:00 | -12.5348
2015-07-03 04:00 | -12.5348
2015-07-03 05:00 | -12.5348
2015-07-03 06:00 | -12.5348
2015-07-03 07:00 | -12.5348
2015-07-03 08:00 | -12.5348
2015-07-03 09:00 | 688.7562
2015-07-03 10:00 | 2899.1421
2015-07-03 11:00 | 4573.7971
2015-07-03 12:00 | 4028.615
2015-07-03 13:00 | 3362.8477
2015-07-03 14:00 | 4331.4568
2015-07-03 15:00 | 3078.641
2015-07-03 16:00 | 1566.6882
2015-07-03 17:00 | 676.6308
2015-07-03 18:00 | 146.0309
2015-07-03 19:00 | -12.5348
2015-07-03 20:00 | -12.5348
2015-07-03 21:00 | -12.5348
2015-07-03 22:00 | -12.5348
2015-07-03 23:00 | -12.5348
2015-07-04 | -12.5348
2015-07-04 01:00 | -12.5348
2015-07-04 02:00 | -12.5348
2015-07-04 03:00 | -12.5348
2015-07-04 04:00 | -12.5348
2015-07-04 05:00 | -12.5348
2015-07-04 06:00 | -12.5348
2015-07-04 07:00 | -12.5348
2015-07-04 08:00 | -12.5348
2015-07-04 09:00 | 55.821
2015-07-04 10:00 | 297.7276
2015-07-04 11:00 | 927.4948
2015-07-04 12:00 | 1822.399
2015-07-04 13:00 | 2498.6956
2015-07-04 14:00 | 2775.7992
2015-07-04 15:00 | 2764.5178
2015-07-04 16:00 | 2967.5823
2015-07-04 17:00 | 2492.5118
2015-07-04 18:00 | 179.1563
2015-07-04 19:00 | -12.5348
2015-07-04 20:00 | -12.5348
2015-07-04 21:00 | -12.5348
2015-07-04 22:00 | -12.5348
2015-07-04 23:00 | -12.5348
2015-07-05 | -12.5348
2015-07-05 01:00 | -12.5348
2015-07-05 02:00 | -12.5348
2015-07-05 03:00 | -12.5348
2015-07-05 04:00 | -12.5348
2015-07-05 05:00 | -12.5348
2015-07-05 06:00 | -12.5348
2015-07-05 07:00 | -12.5348
2015-07-05 08:00 | -12.5348
2015-07-05 09:00 | 432.778
2015-07-05 10:00 | 1702.6495
2015-07-05 11:00 | 927.8291
2015-07-05 12:00 | 904.6814
2015-07-05 13:00 | 1238.1082
2015-07-05 14:00 | 2019.8646
2015-07-05 15:00 | 1457.468
2015-07-05 16:00 | 958.3305
2015-07-05 17:00 | 565.3966
2015-07-05 18:00 | 95.2314
2015-07-05 19:00 | -12.5348
2015-07-05 20:00 | -12.5348
2015-07-05 21:00 | -12.5348
2015-07-05 22:00 | -12.5348
2015-07-05 23:00 | -12.5348
2015-07-06 | -12.5348
2015-07-06 01:00 | -12.5348
2015-07-06 02:00 | -12.5348
2015-07-06 03:00 | -12.5348
2015-07-06 04:00 | -12.5348
2015-07-06 05:00 | -12.5348
2015-07-06 06:00 | -12.5348
2015-07-06 07:00 | -12.5348
2015-07-06 08:00 | -12.5348
2015-07-06 09:00 | 584.3577
2015-07-06 10:00 | 1338.2198
2015-07-06 11:00 | 2159.6699
2015-07-06 12:00 | 3025.6604
2015-07-06 13:00 | 3333.934
2015-07-06 14:00 | 2448.1384
2015-07-06 15:00 | 1430.3092
2015-07-06 16:00 | 1290.1696
2015-07-06 17:00 | 854.1242
2015-07-06 18:00 | 165.5017
2015-07-06 19:00 | -12.5348
2015-07-06 20:00 | -12.5348
2015-07-06 21:00 | -12.5348
2015-07-06 22:00 | -12.5348
2015-07-06 23:00 | -12.5348
2015-07-07 | -12.5348
2015-07-07 01:00 | -12.5348
2015-07-07 02:00 | -12.5348
2015-07-07 03:00 | -12.5348
2015-07-07 04:00 | -12.5348
2015-07-07 05:00 | -12.5348
2015-07-07 06:00 | -12.5348
2015-07-07 07:00 | -12.5348
2015-07-07 08:00 | -12.5348
2015-07-07 09:00 | 718.5724
2015-07-07 10:00 | 3035.6047
2015-07-07 11:00 | 4025.6902
2015-07-07 12:00 | 4079.2557
2015-07-07 13:00 | 3710.9821
2015-07-07 14:00 | 4512.0421
2015-07-07 15:00 | 3844.9377
2015-07-07 16:00 | 3408.2238
2015-07-07 17:00 | 1996.4662
2015-07-07 18:00 | 192.0087
2015-07-07 19:00 | -12.5348
2015-07-07 20:00 | -12.5348
2015-07-07 21:00 | -12.5348
2015-07-07 22:00 | -12.5348
2015-07-07 23:00 | -12.5348
2015-07-08 | -12.5348
2015-07-08 01:00 | -12.5348
2015-07-08 02:00 | -12.5348
2015-07-08 03:00 | -12.5348
2015-07-08 04:00 | -12.5348
2015-07-08 05:00 | -12.5348
2015-07-08 06:00 | -12.5348
2015-07-08 07:00 | -12.5348
2015-07-08 08:00 | -12.5348
2015-07-08 09:00 | 999.2777
2015-07-08 10:00 | 3332.6805
2015-07-08 11:00 | 2855.7715
2015-07-08 12:00 | 2745.2978
2015-07-08 13:00 | 3080.8973
2015-07-08 14:00 | 4372.1532
2015-07-08 15:00 | 5201.7092
2015-07-08 16:00 | 5257.4474
2015-07-08 17:00 | 3329.3379
2015-07-08 18:00 | 221.7664
2015-07-08 19:00 | -12.5348
2015-07-08 20:00 | -12.5348
2015-07-08 21:00 | -12.5348
2015-07-08 22:00 | -12.5348
2015-07-08 23:00 | -12.5348
2015-07-09 | -12.5348
2015-07-09 01:00 | -12.5348
2015-07-09 02:00 | -12.5348
2015-07-09 03:00 | -12.5348
2015-07-09 04:00 | -12.5348
2015-07-09 05:00 | -12.5348
2015-07-09 06:00 | -12.5348
2015-07-09 07:00 | -12.5348
2015-07-09 08:00 | -12.5348
2015-07-09 09:00 | 1148.2752
2015-07-09 10:00 | 5278.0881
2015-07-09 11:00 | 5866.8915
2015-07-09 12:00 | 5366.7513
2015-07-09 13:00 | 4456.7217
2015-07-09 14:00 | 3615.5501
2015-07-09 15:00 | 2669.5037
2015-07-09 16:00 | 2268.8066
2015-07-09 17:00 | 1696.967
2015-07-09 18:00 | 190.9809
2015-07-09 19:00 | -12.5348
2015-07-09 20:00 | -12.5348
2015-07-09 21:00 | -12.5348
2015-07-09 22:00 | -12.5348
2015-07-09 23:00 | -12.5348
2015-07-10 | -12.5348
2015-07-10 01:00 | -12.5348
2015-07-10 02:00 | -12.5348
2015-07-10 03:00 | -12.5348
2015-07-10 04:00 | -12.5348
2015-07-10 05:00 | -12.5348
2015-07-10 06:00 | -12.5348
2015-07-10 07:00 | -12.5348
2015-07-10 08:00 | -12.5348
2015-07-10 09:00 | 606.887
2015-07-10 10:00 | 1898.2766
2015-07-10 11:00 | 2560.1999
2015-07-10 12:00 | 3017.5545
2015-07-10 13:00 | 3315.7167
2015-07-10 14:00 | 3244.9366
2015-07-10 15:00 | 2872.986
2015-07-10 16:00 | 2350.5338
2015-07-10 17:00 | 1542.9556
2015-07-10 18:00 | 193.2037
2015-07-10 19:00 | -12.5348
2015-07-10 20:00 | -12.5348
2015-07-10 21:00 | -12.5348
2015-07-10 22:00 | -12.5348
2015-07-10 23:00 | -12.5348
2015-07-11 | -12.5348
2015-07-11 01:00 | -12.5348
2015-07-11 02:00 | -12.5348
2015-07-11 03:00 | -12.5348
2015-07-11 04:00 | -12.5348
2015-07-11 05:00 | -12.5348
2015-07-11 06:00 | -12.5348
2015-07-11 07:00 | -12.5348
2015-07-11 08:00 | -12.5348
2015-07-11 09:00 | 1215.8798
2015-07-11 10:00 | 5451.6539
2015-07-11 11:00 | 5975.6939
2015-07-11 12:00 | 5697.9218
2015-07-11 13:00 | 5410.8739
2015-07-11 14:00 | 5464.1888
2015-07-11 15:00 | 5753.3258
2015-07-11 16:00 | 5939.1758
2015-07-11 17:00 | 4482.8777
2015-07-11 18:00 | 289.9643
2015-07-11 19:00 | -12.5348
2015-07-11 20:00 | -12.5348
2015-07-11 21:00 | -12.5348
2015-07-11 22:00 | -12.5348
2015-07-11 23:00 | -12.5348
2015-07-12 | -12.5348
2015-07-12 01:00 | -12.5348
2015-07-12 02:00 | -12.5348
2015-07-12 03:00 | -12.5348
2015-07-12 04:00 | -12.5348
2015-07-12 05:00 | -12.5348
2015-07-12 06:00 | -12.5348
2015-07-12 07:00 | -12.5348
2015-07-12 08:00 | -12.5348
2015-07-12 09:00 | 1368.3035
2015-07-12 10:00 | 5903.7439
2015-07-12 11:00 | 6260.7363
2015-07-12 12:00 | 5876.8358
2015-07-12 13:00 | 5566.8909
2015-07-12 14:00 | 5638.8409
2015-07-12 15:00 | 5958.9808
2015-07-12 16:00 | 6276.1123
2015-07-12 17:00 | 4904.5498
2015-07-12 18:00 | 317.892
2015-07-12 19:00 | -12.5348
2015-07-12 20:00 | -12.5348
2015-07-12 21:00 | -12.5348
2015-07-12 22:00 | -12.5348
2015-07-12 23:00 | -12.5348
2015-07-13 | -12.5348
2015-07-13 01:00 | -12.5348
2015-07-13 02:00 | -12.5348
2015-07-13 03:00 | -12.5348
2015-07-13 04:00 | -12.5348
2015-07-13 05:00 | -12.5348
2015-07-13 06:00 | -12.5348
2015-07-13 07:00 | -12.5348
2015-07-13 08:00 | -12.5348
2015-07-13 09:00 | 1389.6963
2015-07-13 10:00 | 5968.758
2015-07-13 11:00 | 6294.6639
2015-07-13 12:00 | 5920.2064
2015-07-13 13:00 | 5624.1334
2015-07-13 14:00 | 5666.7518
2015-07-13 15:00 | 5992.9084
2015-07-13 16:00 | 6259.9842
2015-07-13 17:00 | 4968.3104
2015-07-13 18:00 | 338.1399
2015-07-13 19:00 | -12.5348
2015-07-13 20:00 | -12.5348
2015-07-13 21:00 | -12.5348
2015-07-13 22:00 | -12.5348
2015-07-13 23:00 | -12.5348
2015-07-14 | -12.5348
2015-07-14 01:00 | -12.5348
2015-07-14 02:00 | -12.5348
2015-07-14 03:00 | -12.5348
2015-07-14 04:00 | -12.5348
2015-07-14 05:00 | -12.5348
2015-07-14 06:00 | -12.5348
2015-07-14 07:00 | -12.5348
2015-07-14 08:00 | -12.5348
2015-07-14 09:00 | 1375.9915
2015-07-14 10:00 | 5766.1114
2015-07-14 11:00 | 6162.2124
2015-07-14 12:00 | 5784.6629
2015-07-14 13:00 | 5513.0747
2015-07-14 14:00 | 5550.0942
2015-07-14 15:00 | 5859.6213
2015-07-14 16:00 | 6149.5104
2015-07-14 17:00 | 4855.079
2015-07-14 18:00 | 344.9087
2015-07-14 19:00 | -12.5348
2015-07-14 20:00 | -12.5348
2015-07-14 21:00 | -12.5348
2015-07-14 22:00 | -12.5348
2015-07-14 23:00 | -12.5348
2015-07-15 | -12.5348
2015-07-15 01:00 | -12.5348
2015-07-15 02:00 | -12.5348
2015-07-15 03:00 | -12.5348
2015-07-15 04:00 | -12.5348
2015-07-15 05:00 | -12.5348
2015-07-15 06:00 | -12.5348
2015-07-15 07:00 | -12.5348
2015-07-15 08:00 | -12.5348
2015-07-15 09:00 | 1442.1755
2015-07-15 10:00 | 5783.7437
2015-07-15 11:00 | 6173.1595
2015-07-15 12:00 | 5794.1058
2015-07-15 13:00 | 5517.4201
2015-07-15 14:00 | 5565.3032
2015-07-15 15:00 | 5863.6324
2015-07-15 16:00 | 6158.2848
2015-07-15 17:00 | 4904.5498
2015-07-15 18:00 | 368.3071
2015-07-15 19:00 | -12.5348
2015-07-15 20:00 | -12.5348
2015-07-15 21:00 | -12.5348
2015-07-15 22:00 | -12.5348
2015-07-15 23:00 | -12.5348
2015-07-16 | -12.5348
2015-07-16 01:00 | -12.5348
2015-07-16 02:00 | -12.5348
2015-07-16 03:00 | -12.5348
2015-07-16 04:00 | -12.5348
2015-07-16 05:00 | -12.5348
2015-07-16 06:00 | -12.5348
2015-07-16 07:00 | -12.5348
2015-07-16 08:00 | -12.5348
2015-07-16 09:00 | 1461.8134
2015-07-16 10:00 | 5990.4015
2015-07-16 11:00 | 6289.3157
2015-07-16 12:00 | 5916.7802
2015-07-16 13:00 | 5612.852
2015-07-16 14:00 | 5657.8939
2015-07-16 15:00 | 5968.3402
2015-07-16 16:00 | 6232.8253
2015-07-16 17:00 | 5100.5948
2015-07-16 18:00 | 402.0342
2015-07-16 19:00 | -12.5348
2015-07-16 20:00 | -12.5348
2015-07-16 21:00 | -12.5348
2015-07-16 22:00 | -12.5348
2015-07-16 23:00 | -12.5348
2015-07-17 | -12.5348
2015-07-17 01:00 | -12.5348
2015-07-17 02:00 | -12.5348
2015-07-17 03:00 | -12.5348
2015-07-17 04:00 | -12.5348
2015-07-17 05:00 | -12.5348
2015-07-17 06:00 | -12.5348
2015-07-17 07:00 | -12.5348
2015-07-17 08:00 | -12.5348
2015-07-17 09:00 | 1575.964
2015-07-17 10:00 | 6104.0507
2015-07-17 11:00 | 6385.4997
2015-07-17 12:00 | 5993.7441
2015-07-17 13:00 | 5703.7714
2015-07-17 14:00 | 5763.6044
2015-07-17 15:00 | 6071.6273
2015-07-17 16:00 | 6341.0428
2015-07-17 17:00 | 5264.8848
2015-07-17 18:00 | 439.0036
2015-07-17 19:00 | -12.5348
2015-07-17 20:00 | -12.5348
2015-07-17 21:00 | -12.5348
2015-07-17 22:00 | -12.5348
2015-07-17 23:00 | -12.5348
2015-07-18 | -12.5348
2015-07-18 01:00 | -12.5348
2015-07-18 02:00 | -12.5348
2015-07-18 03:00 | -12.5348
2015-07-18 04:00 | -12.5348
2015-07-18 05:00 | -12.5348
2015-07-18 06:00 | -12.5348
2015-07-18 07:00 | -12.5348
2015-07-18 08:00 | -12.5348
2015-07-18 09:00 | 433.998
2015-07-18 10:00 | 1103.8183
2015-07-18 11:00 | 1639.0561
2015-07-18 12:00 | 2128.4999
2015-07-18 13:00 | 2491.509
2015-07-18 14:00 | 2425.91
2015-07-18 15:00 | 2041.7588
2015-07-18 16:00 | 739.5975
2015-07-18 17:00 | 590.5666
2015-07-18 18:00 | 128.4571
2015-07-18 19:00 | -12.5348
2015-07-18 20:00 | -12.5348
2015-07-18 21:00 | -12.5348
2015-07-18 22:00 | -12.5348
2015-07-18 23:00 | -12.5348
2015-07-19 | -12.5348
2015-07-19 01:00 | -12.5348
2015-07-19 02:00 | -12.5348
2015-07-19 03:00 | -12.5348
2015-07-19 04:00 | -12.5348
2015-07-19 05:00 | -12.5348
2015-07-19 06:00 | -12.5348
2015-07-19 07:00 | -12.5348
2015-07-19 08:00 | -12.5348
2015-07-19 09:00 | 395.9423
2015-07-19 10:00 | 1350.7547
2015-07-19 11:00 | 2464.3501
2015-07-19 12:00 | 2092.4831
2015-07-19 13:00 | 2350.7009
2015-07-19 14:00 | 2181.4805
2015-07-19 15:00 | 1848.9729
2015-07-19 16:00 | 1904.7947
2015-07-19 17:00 | 1629.1118
2015-07-19 18:00 | 291.3515
2015-07-19 19:00 | -12.5348
2015-07-19 20:00 | -12.5348
2015-07-19 21:00 | -12.5348
2015-07-19 22:00 | -12.5348
2015-07-19 23:00 | -12.5348
2015-07-20 | -12.5348
2015-07-20 01:00 | -12.5348
2015-07-20 02:00 | -12.5348
2015-07-20 03:00 | -12.5348
2015-07-20 04:00 | -12.5348
2015-07-20 05:00 | -12.5348
2015-07-20 06:00 | -12.5348
2015-07-20 07:00 | -12.5348
2015-07-20 08:00 | -12.5348
2015-07-20 09:00 | 927.9962
2015-07-20 10:00 | 2662.3171
2015-07-20 11:00 | 2348.1104
2015-07-20 12:00 | 2044.8507
2015-07-20 13:00 | 2553.8489
2015-07-20 14:00 | 4159.1445
2015-07-20 15:00 | 3594.5751
2015-07-20 16:00 | 3261.1483
2015-07-20 17:00 | 2017.1069
2015-07-20 18:00 | 238.8723
2015-07-20 19:00 | -12.5348
2015-07-20 20:00 | -12.5348
2015-07-20 21:00 | -12.5348
2015-07-20 22:00 | -12.5348
2015-07-20 23:00 | -12.5348
2015-07-21 | -12.5348
2015-07-21 01:00 | -12.5348
2015-07-21 02:00 | -12.5348
2015-07-21 03:00 | -12.5348
2015-07-21 04:00 | -12.5348
2015-07-21 05:00 | -12.5348
2015-07-21 06:00 | -12.5348
2015-07-21 07:00 | -12.5348
2015-07-21 08:00 | -12.5348
2015-07-21 09:00 | 1215.2112
2015-07-21 10:00 | 3513.3494
2015-07-21 11:00 | 4025.1052
2015-07-21 12:00 | 3950.9825
2015-07-21 13:00 | 5310.6787
2015-07-21 14:00 | 5870.1506
2015-07-21 15:00 | 6080.9866
2015-07-21 16:00 | 6289.7335
2015-07-21 17:00 | 5345.3585
2015-07-21 18:00 | 530.5999
2015-07-21 19:00 | -12.5348
2015-07-21 20:00 | -12.5348
2015-07-21 21:00 | -12.5348
2015-07-21 22:00 | -12.5348
2015-07-21 23:00 | -12.5348
2015-07-22 | -12.5348
2015-07-22 01:00 | -12.5348
2015-07-22 02:00 | -12.5348
2015-07-22 03:00 | -12.5348
2015-07-22 04:00 | -12.5348
2015-07-22 05:00 | -12.5348
2015-07-22 06:00 | -12.5348
2015-07-22 07:00 | -12.5348
2015-07-22 08:00 | -12.5348
2015-07-22 09:00 | 1778.6107
2015-07-22 10:00 | 6458.369
2015-07-22 11:00 | 6642.7983
2015-07-22 12:00 | 6315.7224
2015-07-22 13:00 | 6007.7831
2015-07-22 14:00 | 6036.6133
2015-07-22 15:00 | 6355.1654
2015-07-22 16:00 | 6619.3163
2015-07-22 17:00 | 5697.9218
2015-07-22 18:00 | 579.9872
2015-07-22 19:00 | -12.5348
2015-07-22 20:00 | -12.5348
2015-07-22 21:00 | -12.5348
2015-07-22 22:00 | -12.5348
2015-07-22 23:00 | -12.5348
2015-07-23 | -12.5348
2015-07-23 01:00 | -12.5348
2015-07-23 02:00 | -12.5348
2015-07-23 03:00 | -12.5348
2015-07-23 04:00 | -12.5348
2015-07-23 05:00 | -12.5348
2015-07-23 06:00 | -12.5348
2015-07-23 07:00 | -12.5348
2015-07-23 08:00 | -12.5348
2015-07-23 09:00 | 1812.3712
2015-07-23 10:00 | 6388.6752
2015-07-23 11:00 | 6622.8261
2015-07-23 12:00 | 6280.0399
2015-07-23 13:00 | 5979.7051
2015-07-23 14:00 | 5999.8444
2015-07-23 15:00 | 6316.0567
2015-07-23 16:00 | 6570.0126
2015-07-23 17:00 | 5719.1475
2015-07-23 18:00 | 607.2463
2015-07-23 19:00 | -12.5348
2015-07-23 20:00 | -12.5348
2015-07-23 21:00 | -12.5348
2015-07-23 22:00 | -12.5348
2015-07-23 23:00 | -12.5348
2015-07-24 | -12.5348
2015-07-24 01:00 | -12.5348
2015-07-24 02:00 | -12.5348
2015-07-24 03:00 | -12.5348
2015-07-24 04:00 | -12.5348
2015-07-24 05:00 | -12.5348
2015-07-24 06:00 | -12.5348
2015-07-24 07:00 | -12.5348
2015-07-24 08:00 | -12.5348
2015-07-24 09:00 | 1872.2042
2015-07-24 10:00 | 6449.3439
2015-07-24 11:00 | 6585.138
2015-07-24 12:00 | 6183.1038
2015-07-24 13:00 | 5871.2369
2015-07-24 14:00 | 5907.003
2015-07-24 15:00 | 6211.0983
2015-07-24 16:00 | 6489.4554
2015-07-24 17:00 | 5652.2114
2015-07-24 18:00 | 628.1962
2015-07-24 19:00 | -12.5348
2015-07-24 20:00 | -12.5348
2015-07-24 21:00 | -12.5348
2015-07-24 22:00 | -12.5348
2015-07-24 23:00 | -12.5348
2015-07-25 | -12.5348
2015-07-25 01:00 | -12.5348
2015-07-25 02:00 | -12.5348
2015-07-25 03:00 | -12.5348
2015-07-25 04:00 | -12.5348
2015-07-25 05:00 | -12.5348
2015-07-25 06:00 | -12.5348
2015-07-25 07:00 | -12.5348
2015-07-25 08:00 | -12.5348
2015-07-25 09:00 | 1839.8643
2015-07-25 10:00 | 6313.9676
2015-07-25 11:00 | 6542.3524
2015-07-25 12:00 | 6212.6025
2015-07-25 13:00 | 5920.0392
2015-07-25 14:00 | 5938.9251
2015-07-25 15:00 | 6086.9198
2015-07-25 16:00 | 6166.3071
2015-07-25 17:00 | 4979.7589
2015-07-25 18:00 | 561.2183
2015-07-25 19:00 | -12.5348
2015-07-25 20:00 | -12.5348
2015-07-25 21:00 | -12.5348
2015-07-25 22:00 | -12.5348
2015-07-25 23:00 | -12.5348
2015-07-26 | -12.5348
2015-07-26 01:00 | -12.5348
2015-07-26 02:00 | -12.5348
2015-07-26 03:00 | -12.5348
2015-07-26 04:00 | -12.5348
2015-07-26 05:00 | -12.5348
2015-07-26 06:00 | -12.5348
2015-07-26 07:00 | -12.5348
2015-07-26 08:00 | -12.5348
2015-07-26 09:00 | 1799.0007
2015-07-26 10:00 | 5974.524
2015-07-26 11:00 | 5918.2843
2015-07-26 12:00 | 3778.4195
2015-07-26 13:00 | 1663.4572
2015-07-26 14:00 | 1784.7109
2015-07-26 15:00 | 2245.6589
2015-07-26 16:00 | 1983.0957
2015-07-26 17:00 | 2748.9746
2015-07-26 18:00 | 550.4635
2015-07-26 19:00 | -12.5348
2015-07-26 20:00 | -12.5348
2015-07-26 21:00 | -12.5348
2015-07-26 22:00 | -12.5348
2015-07-26 23:00 | -12.5348
2015-07-27 | -12.5348
2015-07-27 01:00 | -12.5348
2015-07-27 02:00 | -12.5348
2015-07-27 03:00 | -12.5348
2015-07-27 04:00 | -12.5348
2015-07-27 05:00 | -12.5348
2015-07-27 06:00 | -12.5348
2015-07-27 07:00 | -12.5348
2015-07-27 08:00 | -12.5348
2015-07-27 09:00 | 758.0822
2015-07-27 10:00 | 5503.6317
2015-07-27 11:00 | 6326.2517
2015-07-27 12:00 | 6092.268
2015-07-27 13:00 | 5715.1363
2015-07-27 14:00 | 5675.3591
2015-07-27 15:00 | 4888.3381
2015-07-27 16:00 | 4514.6326
2015-07-27 17:00 | 3895.5785
2015-07-27 18:00 | 533.2239
2015-07-27 19:00 | -12.5348
2015-07-27 20:00 | -12.5348
2015-07-27 21:00 | -12.5348
2015-07-27 22:00 | -12.5348
2015-07-27 23:00 | -12.5348
2015-07-28 | -12.5348
2015-07-28 01:00 | -12.5348
2015-07-28 02:00 | -12.5348
2015-07-28 03:00 | -12.5348
2015-07-28 04:00 | -12.5348
2015-07-28 05:00 | -12.5348
2015-07-28 06:00 | -12.5348
2015-07-28 07:00 | -12.5348
2015-07-28 08:00 | -12.5348
2015-07-28 09:00 | 828.1353
2015-07-28 10:00 | 3335.4382
2015-07-28 11:00 | 4257.167
2015-07-28 12:00 | 5047.1128
2015-07-28 13:00 | 5711.9608
2015-07-28 14:00 | 4800.8449
2015-07-28 15:00 | 3677.8065
2015-07-28 16:00 | 4795.9145
2015-07-28 17:00 | 4234.1028
2015-07-28 18:00 | 621.8201
2015-07-28 19:00 | -12.5348
2015-07-28 20:00 | -12.5348
2015-07-28 21:00 | -12.5348
2015-07-28 22:00 | -12.5348
2015-07-28 23:00 | -12.5348
2015-07-29 | -12.5348
2015-07-29 01:00 | -12.5348
2015-07-29 02:00 | -12.5348
2015-07-29 03:00 | -12.5348
2015-07-29 04:00 | -12.5348
2015-07-29 05:00 | -12.5348
2015-07-29 06:00 | -12.5348
2015-07-29 07:00 | -12.5348
2015-07-29 08:00 | -12.5348
2015-07-29 09:00 | 1524.3205
2015-07-29 10:00 | 4610.1481
2015-07-29 11:00 | 3998.9492
2015-07-29 12:00 | 3053.6549
2015-07-29 13:00 | 2613.0969
2015-07-29 14:00 | 3058.0839
2015-07-29 15:00 | 2466.2721
2015-07-29 16:00 | 1384.4316
2015-07-29 17:00 | 915.6285
2015-07-29 18:00 | 340.555
2015-07-29 19:00 | -12.5348
2015-07-29 20:00 | -12.5348
2015-07-29 21:00 | -12.5348
2015-07-29 22:00 | -12.5348
2015-07-29 23:00 | -12.5348
2015-07-30 | -12.5348
2015-07-30 01:00 | -12.5348
2015-07-30 02:00 | -12.5348
2015-07-30 03:00 | -12.5348
2015-07-30 04:00 | -12.5348
2015-07-30 05:00 | -12.5348
2015-07-30 06:00 | -12.5348
2015-07-30 07:00 | -12.5348
2015-07-30 08:00 | -12.5348
2015-07-30 09:00 | 626.2825
2015-07-30 10:00 | 841.4222
2015-07-30 11:00 | 1011.0604
2015-07-30 12:00 | 2168.11
2015-07-30 13:00 | 3643.0432
2015-07-30 14:00 | 3682.4026
2015-07-30 15:00 | 3683.7397
2015-07-30 16:00 | 4051.7627
2015-07-30 17:00 | 4396.2201
2015-07-30 18:00 | 643.4218
2015-07-30 19:00 | -12.5348
2015-07-30 20:00 | -12.5348
2015-07-30 21:00 | -12.5348
2015-07-30 22:00 | -12.5348
2015-07-30 23:00 | -12.5348
2015-07-31 | -12.5348
2015-07-31 01:00 | -12.5348
2015-07-31 02:00 | -12.5348
2015-07-31 03:00 | -12.5348
2015-07-31 04:00 | -12.5348
2015-07-31 05:00 | -12.5348
2015-07-31 06:00 | -12.5348
2015-07-31 07:00 | -12.5348
2015-07-31 08:00 | 14.9131
2015-07-31 09:00 | 2023.5415
2015-07-31 10:00 | 6231.3212
2015-07-31 11:00 | 6484.4414
2015-07-31 12:00 | 6268.4243
2015-07-31 13:00 | 6027.421
2015-07-31 14:00 | 6066.9476
2015-07-31 15:00 | 6324.9982
2015-07-31 16:00 | 6427.5332
2015-07-31 17:00 | 5640.5122
2015-07-31 18:00 | 793.3219
2015-07-31 19:00 | -12.5348
2015-07-31 20:00 | -12.5348
2015-07-31 21:00 | -12.5348
2015-07-31 22:00 | -12.5348
2015-07-31 23:00 | -12.5348
2015-08-01 | -12.5348
2015-08-01 01:00 | -12.5348
2015-08-01 02:00 | -12.5348
2015-08-01 03:00 | -12.5348
2015-08-01 04:00 | -12.5348
2015-08-01 05:00 | -12.5348
2015-08-01 06:00 | -12.5348
2015-08-01 07:00 | -12.5348
2015-08-01 08:00 | -12.5348
2015-08-01 09:00 | 720.5195
2015-08-01 10:00 | 1289.7518
2015-08-01 11:00 | 908.9433
2015-08-01 12:00 | 1417.7743
2015-08-01 13:00 | 2005.2406
2015-08-01 14:00 | 1035.4616
2015-08-01 15:00 | 942.1188
2015-08-01 16:00 | 815.1659
2015-08-01 17:00 | 560.0819
2015-08-01 18:00 | 202.9475
2015-08-01 19:00 | -12.5348
2015-08-01 20:00 | -12.5348
2015-08-01 21:00 | -12.5348
2015-08-01 22:00 | -12.5348
2015-08-01 23:00 | -12.5348
2015-08-02 | -12.5348
2015-08-02 01:00 | -12.5348
2015-08-02 02:00 | -12.5348
2015-08-02 03:00 | -12.5348
2015-08-02 04:00 | -12.5348
2015-08-02 05:00 | -12.5348
2015-08-02 06:00 | -12.5348
2015-08-02 07:00 | -12.5348
2015-08-02 08:00 | 15.0903
2015-08-02 09:00 | 1356.6878
2015-08-02 10:00 | 3437.1375
2015-08-02 11:00 | 5048.5334
2015-08-02 12:00 | 6088.5075
2015-08-02 13:00 | 5592.8798
2015-08-02 14:00 | 5829.3705
2015-08-02 15:00 | 5950.8749
2015-08-02 16:00 | 6100.0396
2015-08-02 17:00 | 5725.9163
2015-08-02 18:00 | 877.439
2015-08-02 19:00 | -12.5348
2015-08-02 20:00 | -12.5348
2015-08-02 21:00 | -12.5348
2015-08-02 22:00 | -12.5348
2015-08-02 23:00 | -12.5348
2015-08-03 | -12.5348
2015-08-03 01:00 | -12.5348
2015-08-03 02:00 | -12.5348
2015-08-03 03:00 | -12.5348
2015-08-03 04:00 | -12.5348
2015-08-03 05:00 | -12.5348
2015-08-03 06:00 | -12.5348
2015-08-03 07:00 | -12.5348
2015-08-03 08:00 | 34.6722
2015-08-03 09:00 | 2097.3299
2015-08-03 10:00 | 5560.8742
2015-08-03 11:00 | 5714.4678
2015-08-03 12:00 | 5620.4565
2015-08-03 13:00 | 5746.4734
2015-08-03 14:00 | 6130.2068
2015-08-03 15:00 | 6522.1295
2015-08-03 16:00 | 6787.9518
2015-08-03 17:00 | 6381.9064
2015-08-03 18:00 | 996.52
2015-08-03 19:00 | -12.5348
2015-08-03 20:00 | -12.5348
2015-08-03 21:00 | -12.5348
2015-08-03 22:00 | -12.5348
2015-08-03 23:00 | -12.5348
2015-08-04 | -12.5348
2015-08-04 01:00 | -12.5348
2015-08-04 02:00 | -12.5348
2015-08-04 03:00 | -12.5348
2015-08-04 04:00 | -12.5348
2015-08-04 05:00 | -12.5348
2015-08-04 06:00 | -12.5348
2015-08-04 07:00 | -12.5348
2015-08-04 08:00 | 33.9711
2015-08-04 09:00 | 993.6788
2015-08-04 10:00 | 1579.2231
2015-08-04 11:00 | 1526.7439
2015-08-04 12:00 | 1609.641
2015-08-04 13:00 | 1701.5632
2015-08-04 14:00 | 1462.5655
2015-08-04 15:00 | 1381.8411
2015-08-04 16:00 | 2376.9405
2015-08-04 17:00 | 3960.9268
2015-08-04 18:00 | 949.2219
2015-08-04 19:00 | -12.5348
2015-08-04 20:00 | -12.5348
2015-08-04 21:00 | -12.5348
2015-08-04 22:00 | -12.5348
2015-08-04 23:00 | -12.5348
2015-08-05 | -12.5348
2015-08-05 01:00 | -12.5348
2015-08-05 02:00 | -12.5348
2015-08-05 03:00 | -12.5348
2015-08-05 04:00 | -12.5348
2015-08-05 05:00 | -12.5348
2015-08-05 06:00 | -12.5348
2015-08-05 07:00 | -12.5348
2015-08-05 08:00 | 48.0252
2015-08-05 09:00 | 2654.2112
2015-08-05 10:00 | 6944.888
2015-08-05 11:00 | 6977.3115
2015-08-05 12:00 | 6630.8484
2015-08-05 13:00 | 6393.1878
2015-08-05 14:00 | 6436.6419
2015-08-05 15:00 | 6698.453
2015-08-05 16:00 | 6909.3726
2015-08-05 17:00 | 6672.9655
2015-08-05 18:00 | 1126.2974
2015-08-05 19:00 | -12.5348
2015-08-05 20:00 | -12.5348
2015-08-05 21:00 | -12.5348
2015-08-05 22:00 | -12.5348
2015-08-05 23:00 | -12.5348
2015-08-06 | -12.5348
2015-08-06 01:00 | -12.5348
2015-08-06 02:00 | -12.5348
2015-08-06 03:00 | -12.5348
2015-08-06 04:00 | -12.5348
2015-08-06 05:00 | -12.5348
2015-08-06 06:00 | -12.5348
2015-08-06 07:00 | -12.5348
2015-08-06 08:00 | 45.9059
2015-08-06 09:00 | 2686.1333
2015-08-06 10:00 | 6788.871
2015-08-06 11:00 | 6921.4896
2015-08-06 12:00 | 6619.8177
2015-08-06 13:00 | 6375.2212
2015-08-06 14:00 | 6435.5555
2015-08-06 15:00 | 6683.0769
2015-08-06 16:00 | 6835.5006
2015-08-06 17:00 | 6448.5082
2015-08-06 18:00 | 1107.0773
2015-08-06 19:00 | -12.5348
2015-08-06 20:00 | -12.5348
2015-08-06 21:00 | -12.5348
2015-08-06 22:00 | -12.5348
2015-08-06 23:00 | -12.5348
2015-08-07 | -12.5348
2015-08-07 01:00 | -12.5348
2015-08-07 02:00 | -12.5348
2015-08-07 03:00 | -12.5348
2015-08-07 04:00 | -12.5348
2015-08-07 05:00 | -12.5348
2015-08-07 06:00 | -12.5348
2015-08-07 07:00 | -12.5348
2015-08-07 08:00 | 48.1221
2015-08-07 09:00 | 2637.4145
2015-08-07 10:00 | 6766.4754
2015-08-07 11:00 | 6896.2528
2015-08-07 12:00 | 6571.2661
2015-08-07 13:00 | 6333.4383
2015-08-07 14:00 | 6352.9927
2015-08-07 15:00 | 6407.7282
2015-08-07 16:00 | 6355.9175
2015-08-07 17:00 | 5654.217
2015-08-07 18:00 | 1003.9574
2015-08-07 19:00 | -12.5348
2015-08-07 20:00 | -12.5348
2015-08-07 21:00 | -12.5348
2015-08-07 22:00 | -12.5348
2015-08-07 23:00 | -12.5348
2015-08-08 | -12.5348
2015-08-08 01:00 | -12.5348
2015-08-08 02:00 | -12.5348
2015-08-08 03:00 | -12.5348
2015-08-08 04:00 | -12.5348
2015-08-08 05:00 | -12.5348
2015-08-08 06:00 | -12.5348
2015-08-08 07:00 | -12.5348
2015-08-08 08:00 | 55.0748
2015-08-08 09:00 | 2860.7019
2015-08-08 10:00 | 6904.108
2015-08-08 11:00 | 6928.6763
2015-08-08 12:00 | 6617.645
2015-08-08 13:00 | 6346.0568
2015-08-08 14:00 | 6319.8172
2015-08-08 15:00 | 6280.8756
2015-08-08 16:00 | 5566.7238
2015-08-08 17:00 | 5004.6614
2015-08-08 18:00 | 1041.1441
2015-08-08 19:00 | -12.5348
2015-08-08 20:00 | -12.5348
2015-08-08 21:00 | -12.5348
2015-08-08 22:00 | -12.5348
2015-08-08 23:00 | -12.5348
2015-08-09 | -12.5348
2015-08-09 01:00 | -12.5348
2015-08-09 02:00 | -12.5348
2015-08-09 03:00 | -12.5348
2015-08-09 04:00 | -12.5348
2015-08-09 05:00 | -12.5348
2015-08-09 06:00 | -12.5348
2015-08-09 07:00 | -12.5348
2015-08-09 08:00 | 75.1506
2015-08-09 09:00 | 1448.8607
2015-08-09 10:00 | 2912.1783
2015-08-09 11:00 | 3341.7891
2015-08-09 12:00 | 4621.9309
2015-08-09 13:00 | 4464.159
2015-08-09 14:00 | 5648.9524
2015-08-09 15:00 | 5116.0544
2015-08-09 16:00 | 4432.2369
2015-08-09 17:00 | 2775.6321
2015-08-09 18:00 | 829.2216
2015-08-09 19:00 | -12.5348
2015-08-09 20:00 | -12.5348
2015-08-09 21:00 | -12.5348
2015-08-09 22:00 | -12.5348
2015-08-09 23:00 | -12.5348
2015-08-10 | -12.5348
2015-08-10 01:00 | -12.5348
2015-08-10 02:00 | -12.5348
2015-08-10 03:00 | -12.5348
2015-08-10 04:00 | -12.5348
2015-08-10 05:00 | -12.5348
2015-08-10 06:00 | -12.5348
2015-08-10 07:00 | -12.5348
2015-08-10 08:00 | 65.579
2015-08-10 09:00 | 926.5756
2015-08-10 10:00 | 1416.9387
2015-08-10 11:00 | 2083.6252
2015-08-10 12:00 | 3496.8034
2015-08-10 13:00 | 3443.7392
2015-08-10 14:00 | 3251.4547
2015-08-10 15:00 | 3551.121
2015-08-10 16:00 | 4038.6429
2015-08-10 17:00 | 1843.8754
2015-08-10 18:00 | 433.5217
2015-08-10 19:00 | -12.5348
2015-08-10 20:00 | -12.5348
2015-08-10 21:00 | -12.5348
2015-08-10 22:00 | -12.5348
2015-08-10 23:00 | -12.5348
2015-08-11 | -12.5348
2015-08-11 01:00 | -12.5348
2015-08-11 02:00 | -12.5348
2015-08-11 03:00 | -12.5348
2015-08-11 04:00 | -12.5348
2015-08-11 05:00 | -12.5348
2015-08-11 06:00 | -12.5348
2015-08-11 07:00 | -12.5348
2015-08-11 08:00 | -12.5348
2015-08-11 09:00 | 271.9225
2015-08-11 10:00 | 1040.5591
2015-08-11 11:00 | 907.6062
2015-08-11 12:00 | 2886.273
2015-08-11 13:00 | 3526.6363
2015-08-11 14:00 | 3018.7245
2015-08-11 15:00 | 2204.7953
2015-08-11 16:00 | 2549.4199
2015-08-11 17:00 | 5194.6896
2015-08-11 18:00 | 1234.682
2015-08-11 19:00 | -12.5348
2015-08-11 20:00 | -12.5348
2015-08-11 21:00 | -12.5348
2015-08-11 22:00 | -12.5348
2015-08-11 23:00 | -12.5348
2015-08-12 | -12.5348
2015-08-12 01:00 | -12.5348
2015-08-12 02:00 | -12.5348
2015-08-12 03:00 | -12.5348
2015-08-12 04:00 | -12.5348
2015-08-12 05:00 | -12.5348
2015-08-12 06:00 | -12.5348
2015-08-12 07:00 | -12.5348
2015-08-12 08:00 | 68.9859
2015-08-12 09:00 | 3250.2848
2015-08-12 10:00 | 7179.8745
2015-08-12 11:00 | 7209.9581
2015-08-12 12:00 | 6909.3726
2015-08-12 13:00 | 6692.2691
2015-08-12 14:00 | 6723.7734
2015-08-12 15:00 | 6950.0691
2015-08-12 16:00 | 7185.3898
2015-08-12 17:00 | 6872.6037
2015-08-12 18:00 | 1579.5574
2015-08-12 19:00 | -12.5348
2015-08-12 20:00 | -12.5348
2015-08-12 21:00 | -12.5348
2015-08-12 22:00 | -12.5348
2015-08-12 23:00 | -12.5348
2015-08-13 | -12.5348
2015-08-13 01:00 | -12.5348
2015-08-13 02:00 | -12.5348
2015-08-13 03:00 | -12.5348
2015-08-13 04:00 | -12.5348
2015-08-13 05:00 | -12.5348
2015-08-13 06:00 | -12.5348
2015-08-13 07:00 | -12.5348
2015-08-13 08:00 | 78.6436
2015-08-13 09:00 | 787.6645
2015-08-13 10:00 | 1452.6212
2015-08-13 11:00 | 1987.5247
2015-08-13 12:00 | 2352.8736
2015-08-13 13:00 | 2299.6423
2015-08-13 14:00 | 1832.1762
2015-08-13 15:00 | 1227.4118
2015-08-13 16:00 | 719.7841
2015-08-13 17:00 | 339.9366
2015-08-13 18:00 | 128.1228
2015-08-13 19:00 | -12.5348
2015-08-13 20:00 | -12.5348
2015-08-13 21:00 | -12.5348
2015-08-13 22:00 | -12.5348
2015-08-13 23:00 | -12.5348
2015-08-14 | -12.5348
2015-08-14 01:00 | -12.5348
2015-08-14 02:00 | -12.5348
2015-08-14 03:00 | -12.5348
2015-08-14 04:00 | -12.5348
2015-08-14 05:00 | -12.5348
2015-08-14 06:00 | -12.5348
2015-08-14 07:00 | -12.5348
2015-08-14 08:00 | 105.9027
2015-08-14 09:00 | 1084.5146
2015-08-14 10:00 | 1734.0702
2015-08-14 11:00 | 1293.2615
2015-08-14 12:00 | 476.675
2015-08-14 13:00 | 1135.8239
2015-08-14 14:00 | 1212.37
2015-08-14 15:00 | 585.1432
2015-08-14 16:00 | 279.8362
2015-08-14 17:00 | 195.2009
2015-08-14 18:00 | 187.5797
2015-08-14 19:00 | -12.5348
2015-08-14 20:00 | -12.5348
2015-08-14 21:00 | -12.5348
2015-08-14 22:00 | -12.5348
2015-08-14 23:00 | -12.5348
2015-08-15 | -12.5348
2015-08-15 01:00 | -12.5348
2015-08-15 02:00 | -12.5348
2015-08-15 03:00 | -12.5348
2015-08-15 04:00 | -12.5348
2015-08-15 05:00 | -12.5348
2015-08-15 06:00 | -12.5348
2015-08-15 07:00 | -12.5348
2015-08-15 08:00 | 44.6257
2015-08-15 09:00 | 472.3463
2015-08-15 10:00 | 677.0236
2015-08-15 11:00 | 806.4834
2015-08-15 12:00 | 844.8484
2015-08-15 13:00 | 772.2884
2015-08-15 14:00 | 553.0289
2015-08-15 15:00 | 364.0118
2015-08-15 16:00 | 322.463
2015-08-15 17:00 | 227.7414
2015-08-15 18:00 | 119.6994
2015-08-15 19:00 | -12.5348
2015-08-15 20:00 | -12.5348
2015-08-15 21:00 | -12.5348
2015-08-15 22:00 | -12.5348
2015-08-15 23:00 | -12.5348
2015-08-16 | -12.5348
2015-08-16 01:00 | -12.5348
2015-08-16 02:00 | -12.5348
2015-08-16 03:00 | -12.5348
2015-08-16 04:00 | -12.5348
2015-08-16 05:00 | -12.5348
2015-08-16 06:00 | -12.5348
2015-08-16 07:00 | -12.5348
2015-08-16 08:00 | 36.921
2015-08-16 09:00 | 336.594
2015-08-16 10:00 | 486.7697
2015-08-16 11:00 | 597.5109
2015-08-16 12:00 | 1857.5802
2015-08-16 13:00 | 4993.3801
2015-08-16 14:00 | 6026.1676
2015-08-16 15:00 | 5220.595
2015-08-16 16:00 | 5624.7183
2015-08-16 17:00 | 5914.1061
2015-08-16 18:00 | 1752.4546
2015-08-16 19:00 | -12.5348
2015-08-16 20:00 | -12.5348
2015-08-16 21:00 | -12.5348
2015-08-16 22:00 | -12.5348
2015-08-16 23:00 | -12.5348
2015-08-17 | -12.5348
2015-08-17 01:00 | -12.5348
2015-08-17 02:00 | -12.5348
2015-08-17 03:00 | -12.5348
2015-08-17 04:00 | -12.5348
2015-08-17 05:00 | -12.5348
2015-08-17 06:00 | -12.5348
2015-08-17 07:00 | -12.5348
2015-08-17 08:00 | 135.3262
2015-08-17 09:00 | 3809.7566
2015-08-17 10:00 | 7341.4069
2015-08-17 11:00 | 7382.1869
2015-08-17 12:00 | 7099.6515
2015-08-17 13:00 | 6860.4031
2015-08-17 14:00 | 6837.0048
2015-08-17 15:00 | 6988.6764
2015-08-17 16:00 | 6942.1303
2015-08-17 17:00 | 6447.004
2015-08-17 18:00 | 1771.5076
2015-08-17 19:00 | -12.5348
2015-08-17 20:00 | -12.5348
2015-08-17 21:00 | -12.5348
2015-08-17 22:00 | -12.5348
2015-08-17 23:00 | -12.5348
2015-08-18 | -12.5348
2015-08-18 01:00 | -12.5348
2015-08-18 02:00 | -12.5348
2015-08-18 03:00 | -12.5348
2015-08-18 04:00 | -12.5348
2015-08-18 05:00 | -12.5348
2015-08-18 06:00 | -12.5348
2015-08-18 07:00 | -12.5348
2015-08-18 08:00 | 134.1479
2015-08-18 09:00 | 1175.0162
2015-08-18 10:00 | 1267.2726
2015-08-18 11:00 | 1182.37
2015-08-18 12:00 | 1257.9133
2015-08-18 13:00 | 2089.2241
2015-08-18 14:00 | 2733.2643
2015-08-18 15:00 | 3115.4934
2015-08-18 16:00 | 3134.3793
2015-08-18 17:00 | 3566.8314
2015-08-18 18:00 | 1240.3645
2015-08-18 19:00 | -12.5348
2015-08-18 20:00 | -12.5348
2015-08-18 21:00 | -12.5348
2015-08-18 22:00 | -12.5348
2015-08-18 23:00 | -12.5348
2015-08-19 | -12.5348
2015-08-19 01:00 | -12.5348
2015-08-19 02:00 | -12.5348
2015-08-19 03:00 | -12.5348
2015-08-19 04:00 | -12.5348
2015-08-19 05:00 | -12.5348
2015-08-19 06:00 | -12.5348
2015-08-19 07:00 | -12.5348
2015-08-19 08:00 | 168.3095
2015-08-19 09:00 | 2448.7234
2015-08-19 10:00 | 5369.8432
2015-08-19 11:00 | 6480.1796
2015-08-19 12:00 | 6893.9965
2015-08-19 13:00 | 6796.6426
2015-08-19 14:00 | 6862.8266
2015-08-19 15:00 | 7014.7488
2015-08-19 16:00 | 6915.0551
2015-08-19 17:00 | 6085.4156
2015-08-19 18:00 | 1756.9672
2015-08-19 19:00 | -12.5348
2015-08-19 20:00 | -12.5348
2015-08-19 21:00 | -12.5348
2015-08-19 22:00 | -12.5348
2015-08-19 23:00 | -12.5348
2015-08-20 | -12.5348
2015-08-20 01:00 | -12.5348
2015-08-20 02:00 | -12.5348
2015-08-20 03:00 | -12.5348
2015-08-20 04:00 | -12.5348
2015-08-20 05:00 | -12.5348
2015-08-20 06:00 | -12.5348
2015-08-20 07:00 | -12.5348
2015-08-20 08:00 | 178.2956
2015-08-20 09:00 | 3970.6204
2015-08-20 10:00 | 6816.1969
2015-08-20 11:00 | 6671.6284
2015-08-20 12:00 | 6402.5471
2015-08-20 13:00 | 6485.1099
2015-08-20 14:00 | 6780.5144
2015-08-20 15:00 | 7129.6516
2015-08-20 16:00 | 7282.4095
2015-08-20 17:00 | 6998.7878
2015-08-20 18:00 | 2166.8565
2015-08-20 19:00 | -12.5348
2015-08-20 20:00 | -12.5348
2015-08-20 21:00 | -12.5348
2015-08-20 22:00 | -12.5348
2015-08-20 23:00 | -12.5348
2015-08-21 | -12.5348
2015-08-21 01:00 | -12.5348
2015-08-21 02:00 | -12.5348
2015-08-21 03:00 | -12.5348
2015-08-21 04:00 | -12.5348
2015-08-21 05:00 | -12.5348
2015-08-21 06:00 | -12.5348
2015-08-21 07:00 | -12.5348
2015-08-21 08:00 | 168.3012
2015-08-21 09:00 | 3902.0131
2015-08-21 10:00 | 7645.2515
2015-08-21 11:00 | 7653.3573
2015-08-21 12:00 | 7369.4849
2015-08-21 13:00 | 7174.1085
2015-08-21 14:00 | 7221.8245
2015-08-21 15:00 | 7414.0254
2015-08-21 16:00 | 7627.5355
2015-08-21 17:00 | 7302.8831
2015-08-21 18:00 | 2399.5868
2015-08-21 19:00 | -12.5348
2015-08-21 20:00 | -12.5348
2015-08-21 21:00 | -12.5348
2015-08-21 22:00 | -12.5348
2015-08-21 23:00 | -12.5348
2015-08-22 | -12.5348
2015-08-22 01:00 | -12.5348
2015-08-22 02:00 | -12.5348
2015-08-22 03:00 | -12.5348
2015-08-22 04:00 | -12.5348
2015-08-22 05:00 | -12.5348
2015-08-22 06:00 | -12.5348
2015-08-22 07:00 | -12.5348
2015-08-22 08:00 | 221.357
2015-08-22 09:00 | 4342.0696
2015-08-22 10:00 | 7256.8385
2015-08-22 11:00 | 7172.4372
2015-08-22 12:00 | 6889.1497
2015-08-22 13:00 | 6826.6426
2015-08-22 14:00 | 7031.0441
2015-08-22 15:00 | 7173.0221
2015-08-22 16:00 | 6777.3389
2015-08-22 17:00 | 5646.529
2015-08-22 18:00 | 1715.1844
2015-08-22 19:00 | -12.5348
2015-08-22 20:00 | -12.5348
2015-08-22 21:00 | -12.5348
2015-08-22 22:00 | -12.5348
2015-08-22 23:00 | -12.5348
2015-08-23 | -12.5348
2015-08-23 01:00 | -12.5348
2015-08-23 02:00 | -12.5348
2015-08-23 03:00 | -12.5348
2015-08-23 04:00 | -12.5348
2015-08-23 05:00 | -12.5348
2015-08-23 06:00 | -12.5348
2015-08-23 07:00 | -12.5348
2015-08-23 08:00 | 124.3122
2015-08-23 09:00 | 679.94
2015-08-23 10:00 | 884.4585
2015-08-23 11:00 | 987.4114
2015-08-23 12:00 | 1088.6929
2015-08-23 13:00 | 1519.4737
2015-08-23 14:00 | 1732.1482
2015-08-23 15:00 | 1781.3683
2015-08-23 16:00 | 1925.6862
2015-08-23 17:00 | 2208.89
2015-08-23 18:00 | 1090.2806
2015-08-23 19:00 | -12.5348
2015-08-23 20:00 | -12.5348
2015-08-23 21:00 | -12.5348
2015-08-23 22:00 | -12.5348
2015-08-23 23:00 | -12.5348
2015-08-24 | -12.5348
2015-08-24 01:00 | -12.5348
2015-08-24 02:00 | -12.5348
2015-08-24 03:00 | -12.5348
2015-08-24 04:00 | -12.5348
2015-08-24 05:00 | -12.5348
2015-08-24 06:00 | -12.5348
2015-08-24 07:00 | -12.5348
2015-08-24 08:00 | 258.1258
2015-08-24 09:00 | 4500.1758
2015-08-24 10:00 | 7494.2484
2015-08-24 11:00 | 7513.8863
2015-08-24 12:00 | 7294.9444
2015-08-24 13:00 | 7089.3729
2015-08-24 14:00 | 7131.49
2015-08-24 15:00 | 7295.78
2015-08-24 16:00 | 7390.2092
2015-08-24 17:00 | 6935.1944
2015-08-24 18:00 | 2432.6788
2015-08-24 19:00 | -12.5348
2015-08-24 20:00 | -12.5348
2015-08-24 21:00 | -12.5348
2015-08-24 22:00 | -12.5348
2015-08-24 23:00 | -12.5348
2015-08-25 | -12.5348
2015-08-25 01:00 | -12.5348
2015-08-25 02:00 | -12.5348
2015-08-25 03:00 | -12.5348
2015-08-25 04:00 | -12.5348
2015-08-25 05:00 | -12.5348
2015-08-25 06:00 | -12.5348
2015-08-25 07:00 | -12.5348
2015-08-25 08:00 | 272.1983
2015-08-25 09:00 | 4361.624
2015-08-25 10:00 | 7268.6212
2015-08-25 11:00 | 7442.3541
2015-08-25 12:00 | 7219.4846
2015-08-25 13:00 | 7046.9216
2015-08-25 14:00 | 7084.5261
2015-08-25 15:00 | 7225.2506
2015-08-25 16:00 | 7257.9248
2015-08-25 17:00 | 6709.6508
2015-08-25 18:00 | 2375.4363
2015-08-25 19:00 | -12.5348
2015-08-25 20:00 | -12.5348
2015-08-25 21:00 | -12.5348
2015-08-25 22:00 | -12.5348
2015-08-25 23:00 | -12.5348
2015-08-26 | -12.5348
2015-08-26 01:00 | -12.5348
2015-08-26 02:00 | -12.5348
2015-08-26 03:00 | -12.5348
2015-08-26 04:00 | -12.5348
2015-08-26 05:00 | -12.5348
2015-08-26 06:00 | -12.5348
2015-08-26 07:00 | -12.5348
2015-08-26 08:00 | 267.1593
2015-08-26 09:00 | 2854.3509
2015-08-26 10:00 | 5623.4648
2015-08-26 11:00 | 3186.9421
2015-08-26 12:00 | 3442.0679
2015-08-26 13:00 | 5704.3564
2015-08-26 14:00 | 3895.4949
2015-08-26 15:00 | 1807.2737
2015-08-26 16:00 | 1252.4815
2015-08-26 17:00 | 1931.3686
2015-08-26 18:00 | 1380.1698
2015-08-26 19:00 | -12.5348
2015-08-26 20:00 | -12.5348
2015-08-26 21:00 | -12.5348
2015-08-26 22:00 | -12.5348
2015-08-26 23:00 | -12.5348
2015-08-27 | -12.5348
2015-08-27 01:00 | -12.5348
2015-08-27 02:00 | -12.5348
2015-08-27 03:00 | -12.5348
2015-08-27 04:00 | -12.5348
2015-08-27 05:00 | -12.5348
2015-08-27 06:00 | -12.5348
2015-08-27 07:00 | -12.5348
2015-08-27 08:00 | 281.9504
2015-08-27 09:00 | 2898.39
2015-08-27 10:00 | 4815.8867
2015-08-27 11:00 | 5407.8655
2015-08-27 12:00 | 5777.3091
2015-08-27 13:00 | 6090.346
2015-08-27 14:00 | 6360.0122
2015-08-27 15:00 | 6220.8755
2015-08-27 16:00 | 4326.3593
2015-08-27 17:00 | 2202.7897
2015-08-27 18:00 | 571.6808
2015-08-27 19:00 | -12.5348
2015-08-27 20:00 | -12.5348
2015-08-27 21:00 | -12.5348
2015-08-27 22:00 | -12.5348
2015-08-27 23:00 | -12.5348
2015-08-28 | -12.5348
2015-08-28 01:00 | -12.5348
2015-08-28 02:00 | -12.5348
2015-08-28 03:00 | -12.5348
2015-08-28 04:00 | -12.5348
2015-08-28 05:00 | -12.5348
2015-08-28 06:00 | -12.5348
2015-08-28 07:00 | -12.5348
2015-08-28 08:00 | 378.3601
2015-08-28 09:00 | 5119.8148
2015-08-28 10:00 | 7870.8786
2015-08-28 11:00 | 7835.5304
2015-08-28 12:00 | 7526.7554
2015-08-28 13:00 | 7350.1812
2015-08-28 14:00 | 7397.9808
2015-08-28 15:00 | 7280.0697
2015-08-28 16:00 | 5849.3427
2015-08-28 17:00 | 3296.413
2015-08-28 18:00 | 883.8736
2015-08-28 19:00 | -12.5348
2015-08-28 20:00 | -12.5348
2015-08-28 21:00 | -12.5348
2015-08-28 22:00 | -12.5348
2015-08-28 23:00 | -12.5348
2015-08-29 | -12.5348
2015-08-29 01:00 | -12.5348
2015-08-29 02:00 | -12.5348
2015-08-29 03:00 | -12.5348
2015-08-29 04:00 | -12.5348
2015-08-29 05:00 | -12.5348
2015-08-29 06:00 | -12.5348
2015-08-29 07:00 | -12.5348
2015-08-29 08:00 | 321.7527
2015-08-29 09:00 | 3101.6216
2015-08-29 10:00 | 5960.7357
2015-08-29 11:00 | 7232.0195
2015-08-29 12:00 | 7460.5714
2015-08-29 13:00 | 7298.6213
2015-08-29 14:00 | 7347.5071
2015-08-29 15:00 | 7507.6189
2015-08-29 16:00 | 7515.9754
2015-08-29 17:00 | 6904.8601
2015-08-29 18:00 | 2767.5262
2015-08-29 19:00 | 7.9011
2015-08-29 20:00 | -12.5348
2015-08-29 21:00 | -12.5348
2015-08-29 22:00 | -12.5348
2015-08-29 23:00 | -12.5348
2015-08-30 | -12.5348
2015-08-30 01:00 | -12.5348
2015-08-30 02:00 | -12.5348
2015-08-30 03:00 | -12.5348
2015-08-30 04:00 | -12.5348
2015-08-30 05:00 | -12.5348
2015-08-30 06:00 | -12.5348
2015-08-30 07:00 | -12.5348
2015-08-30 08:00 | 461.6332
2015-08-30 09:00 | 5522.2669
2015-08-30 10:00 | 8044.6116
2015-08-30 11:00 | 7782.8005
2015-08-30 12:00 | 7518.1481
2015-08-30 13:00 | 7336.8107
2015-08-30 14:00 | 7392.8833
2015-08-30 15:00 | 7566.4491
2015-08-30 16:00 | 7676.0872
2015-08-30 17:00 | 7446.031
2015-08-30 18:00 | 3139.8946
2015-08-30 19:00 | 9.9577
2015-08-30 20:00 | -12.5348
2015-08-30 21:00 | -12.5348
2015-08-30 22:00 | -12.5348
2015-08-30 23:00 | -12.5348
2015-08-31 | -12.5348
2015-08-31 01:00 | -12.5348
2015-08-31 02:00 | -12.5348
2015-08-31 03:00 | -12.5348
2015-08-31 04:00 | -12.5348
2015-08-31 05:00 | -12.5348
2015-08-31 06:00 | -12.5348
2015-08-31 07:00 | -12.5348
2015-08-31 08:00 | 436.7223
2015-08-31 09:00 | 4411.1784
2015-08-31 10:00 | 6951.239
2015-08-31 11:00 | 7306.6436
2015-08-31 12:00 | 7283.8301
2015-08-31 13:00 | 7186.0584
2015-08-31 14:00 | 7299.8747
2015-08-31 15:00 | 7250.9889
2015-08-31 16:00 | 6167.477
2015-08-31 17:00 | 4329.7855
2015-08-31 18:00 | 1355.3508
2015-08-31 19:00 | 18.3594
2015-08-31 20:00 | -12.5348
2015-08-31 21:00 | -12.5348
2015-08-31 22:00 | -12.5348
2015-08-31 23:00 | -12.5348
2015-09-01 | -12.5348
2015-09-01 01:00 | -12.5348
2015-09-01 02:00 | -12.5348
2015-09-01 03:00 | -12.5348
2015-09-01 04:00 | -12.5348
2015-09-01 05:00 | -12.5348
2015-09-01 06:00 | -12.5348
2015-09-01 07:00 | -12.5348
2015-09-01 08:00 | 394.4632
2015-09-01 09:00 | 2659.643
2015-09-01 10:00 | 3684.1575
2015-09-01 11:00 | 4031.9576
2015-09-01 12:00 | 4528.0031
2015-09-01 13:00 | 5780.0668
2015-09-01 14:00 | 6961.7682
2015-09-01 15:00 | 7780.8785
2015-09-01 16:00 | 7894.1099
2015-09-01 17:00 | 7485.3069
2015-09-01 18:00 | 3241.594
2015-09-01 19:00 | 25.9304
2015-09-01 20:00 | -12.5348
2015-09-01 21:00 | -12.5348
2015-09-01 22:00 | -12.5348
2015-09-01 23:00 | -12.5348
2015-09-02 | -12.5348
2015-09-02 01:00 | -12.5348
2015-09-02 02:00 | -12.5348
2015-09-02 03:00 | -12.5348
2015-09-02 04:00 | -12.5348
2015-09-02 05:00 | -12.5348
2015-09-02 06:00 | -12.5348
2015-09-02 07:00 | -12.5348
2015-09-02 08:00 | 473.7001
2015-09-02 09:00 | 2547.1637
2015-09-02 10:00 | 4027.4451
2015-09-02 11:00 | 7419.7078
2015-09-02 12:00 | 6744.9155
2015-09-02 13:00 | 7337.0614
2015-09-02 14:00 | 7520.7387
2015-09-02 15:00 | 7549.151
2015-09-02 16:00 | 7029.6235
2015-09-02 17:00 | 6197.8949
2015-09-02 18:00 | 3111.9837
2015-09-02 19:00 | 25.6697
2015-09-02 20:00 | -12.5348
2015-09-02 21:00 | -12.5348
2015-09-02 22:00 | -12.5348
2015-09-02 23:00 | -12.5348
2015-09-03 | -12.5348
2015-09-03 01:00 | -12.5348
2015-09-03 02:00 | -12.5348
2015-09-03 03:00 | -12.5348
2015-09-03 04:00 | -12.5348
2015-09-03 05:00 | -12.5348
2015-09-03 06:00 | -12.5348
2015-09-03 07:00 | -12.5348
2015-09-03 08:00 | 595.6641
2015-09-03 09:00 | 5934.5796
2015-09-03 10:00 | 8189.3472
2015-09-03 11:00 | 8074.2773
2015-09-03 12:00 | 7837.6195
2015-09-03 13:00 | 7686.2822
2015-09-03 14:00 | 7757.8979
2015-09-03 15:00 | 7900.1266
2015-09-03 16:00 | 7986.5334
2015-09-03 17:00 | 7722.299
2015-09-03 18:00 | 3457.6947
2015-09-03 19:00 | 32.2572
2015-09-03 20:00 | -12.5348
2015-09-03 21:00 | -12.5348
2015-09-03 22:00 | -12.5348
2015-09-03 23:00 | -12.5348
2015-09-04 | -12.5348
2015-09-04 01:00 | -12.5348
2015-09-04 02:00 | -12.5348
2015-09-04 03:00 | -12.5348
2015-09-04 04:00 | -12.5348
2015-09-04 05:00 | -12.5348
2015-09-04 06:00 | -12.5348
2015-09-04 07:00 | -12.5348
2015-09-04 08:00 | 584.4997
2015-09-04 09:00 | 5295.5533
2015-09-04 10:00 | 8097.1743
2015-09-04 11:00 | 7975.1685
2015-09-04 12:00 | 7689.3741
2015-09-04 13:00 | 7625.8642
2015-09-04 14:00 | 7705.2516
2015-09-04 15:00 | 7647.1735
2015-09-04 16:00 | 7534.527
2015-09-04 17:00 | 6505.5835
2015-09-04 18:00 | 2984.964
2015-09-04 19:00 | 25.4148
2015-09-04 20:00 | -12.5348
2015-09-04 21:00 | -12.5348
2015-09-04 22:00 | -12.5348
2015-09-04 23:00 | -12.5348
2015-09-05 | -12.5348
2015-09-05 01:00 | -12.5348
2015-09-05 02:00 | -12.5348
2015-09-05 03:00 | -12.5348
2015-09-05 04:00 | -12.5348
2015-09-05 05:00 | -12.5348
2015-09-05 06:00 | -12.5348
2015-09-05 07:00 | -12.5348
2015-09-05 08:00 | 590.3493
2015-09-05 09:00 | 5462.0996
2015-09-05 10:00 | 5899.8999
2015-09-05 11:00 | 6336.781
2015-09-05 12:00 | 7011.4062
2015-09-05 13:00 | 6107.1426
2015-09-05 14:00 | 4357.78
2015-09-05 15:00 | 2639.1694
2015-09-05 16:00 | 3133.0422
2015-09-05 17:00 | 2102.6781
2015-09-05 18:00 | 1193.5678
2015-09-05 19:00 | -12.5348
2015-09-05 20:00 | -12.5348
2015-09-05 21:00 | -12.5348
2015-09-05 22:00 | -12.5348
2015-09-05 23:00 | -12.5348
2015-09-06 | -12.5348
2015-09-06 01:00 | -12.5348
2015-09-06 02:00 | -12.5348
2015-09-06 03:00 | -12.5348
2015-09-06 04:00 | -12.5348
2015-09-06 05:00 | -12.5348
2015-09-06 06:00 | -12.5348
2015-09-06 07:00 | -12.5348
2015-09-06 08:00 | 267.4852
2015-09-06 09:00 | 355.0285
2015-09-06 10:00 | 591.0011
2015-09-06 11:00 | 1170.6708
2015-09-06 12:00 | 1198.8324
2015-09-06 13:00 | 2341.8429
2015-09-06 14:00 | 2767.3591
2015-09-06 15:00 | 2508.055
2015-09-06 16:00 | 3909.4504
2015-09-06 17:00 | 5769.0362
2015-09-06 18:00 | 2668.2503
2015-09-06 19:00 | 52.3196
2015-09-06 20:00 | -12.5348
2015-09-06 21:00 | -12.5348
2015-09-06 22:00 | -12.5348
2015-09-06 23:00 | -12.5348
2015-09-07 | -12.5348
2015-09-07 01:00 | -12.5348
2015-09-07 02:00 | -12.5348
2015-09-07 03:00 | -12.5348
2015-09-07 04:00 | -12.5348
2015-09-07 05:00 | -12.5348
2015-09-07 06:00 | -12.5348
2015-09-07 07:00 | -12.5348
2015-09-07 08:00 | 309.7193
2015-09-07 09:00 | 535.5052
2015-09-07 10:00 | 856.2133
2015-09-07 11:00 | 776.099
2015-09-07 12:00 | 1855.491
2015-09-07 13:00 | 2900.7298
2015-09-07 14:00 | 4276.6377
2015-09-07 15:00 | 5394.6622
2015-09-07 16:00 | 5582.1834
2015-09-07 17:00 | 5725.4149
2015-09-07 18:00 | 2756.9969
2015-09-07 19:00 | 50.055
2015-09-07 20:00 | -12.5348
2015-09-07 21:00 | -12.5348
2015-09-07 22:00 | -12.5348
2015-09-07 23:00 | -12.5348
2015-09-08 | -12.5348
2015-09-08 01:00 | -12.5348
2015-09-08 02:00 | -12.5348
2015-09-08 03:00 | -12.5348
2015-09-08 04:00 | -12.5348
2015-09-08 05:00 | -12.5348
2015-09-08 06:00 | -12.5348
2015-09-08 07:00 | -12.5348
2015-09-08 08:00 | 837.5782
2015-09-08 09:00 | 6086.0841
2015-09-08 10:00 | 7927.2854
2015-09-08 11:00 | 7898.121
2015-09-08 12:00 | 7625.9478
2015-09-08 13:00 | 7625.8642
2015-09-08 14:00 | 7767.8422
2015-09-08 15:00 | 7876.1433
2015-09-08 16:00 | 7863.5249
2015-09-08 17:00 | 7229.8468
2015-09-08 18:00 | 3291.7333
2015-09-08 19:00 | 52.1592
2015-09-08 20:00 | -12.5348
2015-09-08 21:00 | -12.5348
2015-09-08 22:00 | -12.5348
2015-09-08 23:00 | -12.5348
2015-09-09 | -12.5348
2015-09-09 01:00 | -12.5348
2015-09-09 02:00 | -12.5348
2015-09-09 03:00 | -12.5348
2015-09-09 04:00 | -12.5348
2015-09-09 05:00 | -12.5348
2015-09-09 06:00 | -12.5348
2015-09-09 07:00 | -12.5348
2015-09-09 08:00 | 767.1742
2015-09-09 09:00 | 5390.7346
2015-09-09 10:00 | 7410.4321
2015-09-09 11:00 | 7731.5747
2015-09-09 12:00 | 7689.3741
2015-09-09 13:00 | 7607.9812
2015-09-09 14:00 | 7701.2404
2015-09-09 15:00 | 7703.9145
2015-09-09 16:00 | 6299.0929
2015-09-09 17:00 | 5374.1886
2015-09-09 18:00 | 2503.7931
2015-09-09 19:00 | 42.6845
2015-09-09 20:00 | -12.5348
2015-09-09 21:00 | -12.5348
2015-09-09 22:00 | -12.5348
2015-09-09 23:00 | -12.5348
2015-09-10 | -12.5348
2015-09-10 01:00 | -12.5348
2015-09-10 02:00 | -12.5348
2015-09-10 03:00 | -12.5348
2015-09-10 04:00 | -12.5348
2015-09-10 05:00 | -12.5348
2015-09-10 06:00 | -12.5348
2015-09-10 07:00 | -12.5348
2015-09-10 08:00 | 441.5691
2015-09-10 09:00 | 1749.3627
2015-09-10 10:00 | 4421.3734
2015-09-10 11:00 | 5869.3149
2015-09-10 12:00 | 4869.0344
2015-09-10 13:00 | 3892.7373
2015-09-10 14:00 | 5931.0699
2015-09-10 15:00 | 6072.5465
2015-09-10 16:00 | 4725.218
2015-09-10 17:00 | 5126.8344
2015-09-10 18:00 | 2131.9261
2015-09-10 19:00 | 64.3464
2015-09-10 20:00 | -12.5348
2015-09-10 21:00 | -12.5348
2015-09-10 22:00 | -12.5348
2015-09-10 23:00 | -12.5348
2015-09-11 | -12.5348
2015-09-11 01:00 | -12.5348
2015-09-11 02:00 | -12.5348
2015-09-11 03:00 | -12.5348
2015-09-11 04:00 | -12.5348
2015-09-11 05:00 | -12.5348
2015-09-11 06:00 | -12.5348
2015-09-11 07:00 | -12.5348
2015-09-11 08:00 | 639.1516
2015-09-11 09:00 | 3138.3069
2015-09-11 10:00 | 2581.5091
2015-09-11 11:00 | 2443.8766
2015-09-11 12:00 | 2004.9899
2015-09-11 13:00 | 1962.1208
2015-09-11 14:00 | 1627.8583
2015-09-11 15:00 | 719.6086
2015-09-11 16:00 | 297.8028
2015-09-11 17:00 | 192.6522
2015-09-11 18:00 | 208.6049
2015-09-11 19:00 | -12.5348
2015-09-11 20:00 | -12.5348
2015-09-11 21:00 | -12.5348
2015-09-11 22:00 | -12.5348
2015-09-11 23:00 | -12.5348
2015-09-12 | -12.5348
2015-09-12 01:00 | -12.5348
2015-09-12 02:00 | -12.5348
2015-09-12 03:00 | -12.5348
2015-09-12 04:00 | -12.5348
2015-09-12 05:00 | -12.5348
2015-09-12 06:00 | -12.5348
2015-09-12 07:00 | -12.5348
2015-09-12 08:00 | 1100.3921
2015-09-12 09:00 | 5098.5892
2015-09-12 10:00 | 8194.6954
2015-09-12 11:00 | 8263.3863
2015-09-12 12:00 | 7933.135
2015-09-12 13:00 | 7390.9613
2015-09-12 14:00 | 6945.6401
2015-09-12 15:00 | 7657.6192
2015-09-12 16:00 | 7833.5248
2015-09-12 17:00 | 7629.2069
2015-09-12 18:00 | 3792.1243
2015-09-12 19:00 | 62.5564
2015-09-12 20:00 | -12.5348
2015-09-12 21:00 | -12.5348
2015-09-12 22:00 | -12.5348
2015-09-12 23:00 | -12.5348
2015-09-13 | -12.5348
2015-09-13 01:00 | -12.5348
2015-09-13 02:00 | -12.5348
2015-09-13 03:00 | -12.5348
2015-09-13 04:00 | -12.5348
2015-09-13 05:00 | -12.5348
2015-09-13 06:00 | -12.5348
2015-09-13 07:00 | -12.5348
2015-09-13 08:00 | 987.4114
2015-09-13 09:00 | 5107.5307
2015-09-13 10:00 | 6925.9186
2015-09-13 11:00 | 6287.0594
2015-09-13 12:00 | 6377.7281
2015-09-13 13:00 | 6685.166
2015-09-13 14:00 | 7020.682
2015-09-13 15:00 | 7580.0703
2015-09-13 16:00 | 7760.7391
2015-09-13 17:00 | 7199.4289
2015-09-13 18:00 | 3392.2628
2015-09-13 19:00 | 73.5043
2015-09-13 20:00 | -12.5348
2015-09-13 21:00 | -12.5348
2015-09-13 22:00 | -12.5348
2015-09-13 23:00 | -12.5348
2015-09-14 | -12.5348
2015-09-14 01:00 | -12.5348
2015-09-14 02:00 | -12.5348
2015-09-14 03:00 | -12.5348
2015-09-14 04:00 | -12.5348
2015-09-14 05:00 | -12.5348
2015-09-14 06:00 | -12.5348
2015-09-14 07:00 | -12.5348
2015-09-14 08:00 | 468.4354
2015-09-14 09:00 | 999.1941
2015-09-14 10:00 | 3353.1541
2015-09-14 11:00 | 5237.5588
2015-09-14 12:00 | 5955.9724
2015-09-14 13:00 | 6789.4559
2015-09-14 14:00 | 6683.0769
2015-09-14 15:00 | 7080.2643
2015-09-14 16:00 | 8140.9627
2015-09-14 17:00 | 7637.8977
2015-09-14 18:00 | 3768.1409
2015-09-14 19:00 | 72.8274
2015-09-14 20:00 | -12.5348
2015-09-14 21:00 | -12.5348
2015-09-14 22:00 | -12.5348
2015-09-14 23:00 | -12.5348
2015-09-15 | -12.5348
2015-09-15 01:00 | -12.5348
2015-09-15 02:00 | -12.5348
2015-09-15 03:00 | -12.5348
2015-09-15 04:00 | -12.5348
2015-09-15 05:00 | -12.5348
2015-09-15 06:00 | -12.5348
2015-09-15 07:00 | -12.5348
2015-09-15 08:00 | 1524.3205
2015-09-15 09:00 | 7029.2057
2015-09-15 10:00 | 8694.1671
2015-09-15 11:00 | 8577.1752
2015-09-15 12:00 | 8365.7542
2015-09-15 13:00 | 8265.9769
2015-09-15 14:00 | 8320.9631
2015-09-15 15:00 | 8404.1944
2015-09-15 16:00 | 8462.6903
2015-09-15 17:00 | 8016.7006
2015-09-15 18:00 | 4294.6043
2015-09-15 19:00 | 83.2146
2015-09-15 20:00 | -12.5348
2015-09-15 21:00 | -12.5348
2015-09-15 22:00 | -12.5348
2015-09-15 23:00 | -12.5348
2015-09-16 | -12.5348
2015-09-16 01:00 | -12.5348
2015-09-16 02:00 | -12.5348
2015-09-16 03:00 | -12.5348
2015-09-16 04:00 | -12.5348
2015-09-16 05:00 | -12.5348
2015-09-16 06:00 | -12.5348
2015-09-16 07:00 | -12.5348
2015-09-16 08:00 | 1579.3902
2015-09-16 09:00 | 6948.0635
2015-09-16 10:00 | 8561.2978
2015-09-16 11:00 | 8148.985
2015-09-16 12:00 | 8116.8958
2015-09-16 13:00 | 7843.5527
2015-09-16 14:00 | 7711.1847
2015-09-16 15:00 | 7704.2488
2015-09-16 16:00 | 7922.6893
2015-09-16 17:00 | 7766.6723
2015-09-16 18:00 | 4227.2505
2015-09-16 19:00 | 88.8637
2015-09-16 20:00 | -12.5348
2015-09-16 21:00 | -12.5348
2015-09-16 22:00 | -12.5348
2015-09-16 23:00 | -12.5348
2015-09-17 | -12.5348
2015-09-17 01:00 | -12.5348
2015-09-17 02:00 | -12.5348
2015-09-17 03:00 | -12.5348
2015-09-17 04:00 | -12.5348
2015-09-17 05:00 | -12.5348
2015-09-17 06:00 | -12.5348
2015-09-17 07:00 | -12.5348
2015-09-17 08:00 | 1692.3709
2015-09-17 09:00 | 7005.4731
2015-09-17 10:00 | 8556.2838
2015-09-17 11:00 | 8497.7879
2015-09-17 12:00 | 8256.1997
2015-09-17 13:00 | 8157.5923
2015-09-17 14:00 | 8204.389
2015-09-17 15:00 | 8330.406
2015-09-17 16:00 | 8277.8432
2015-09-17 17:00 | 7826.8395
2015-09-17 18:00 | 4177.2782
2015-09-17 19:00 | 97.6631
2015-09-17 20:00 | -12.5348
2015-09-17 21:00 | -12.5348
2015-09-17 22:00 | -12.5348
2015-09-17 23:00 | -12.5348
2015-09-18 | -12.5348
2015-09-18 01:00 | -12.5348
2015-09-18 02:00 | -12.5348
2015-09-18 03:00 | -12.5348
2015-09-18 04:00 | -12.5348
2015-09-18 05:00 | -12.5348
2015-09-18 06:00 | -12.5348
2015-09-18 07:00 | -12.5348
2015-09-18 08:00 | 717.5195
2015-09-18 09:00 | 787.9319
2015-09-18 10:00 | 786.9542
2015-09-18 11:00 | 699.2437
2015-09-18 12:00 | 748.656
2015-09-18 13:00 | 1220.8101
2015-09-18 14:00 | 1027.9407
2015-09-18 15:00 | 721.3468
2015-09-18 16:00 | 435.4437
2015-09-18 17:00 | 296.0396
2015-09-18 18:00 | 287.8501
2015-09-18 19:00 | -12.5348
2015-09-18 20:00 | -12.5348
2015-09-18 21:00 | -12.5348
2015-09-18 22:00 | -12.5348
2015-09-18 23:00 | -12.5348
2015-09-19 | -12.5348
2015-09-19 01:00 | -12.5348
2015-09-19 02:00 | -12.5348
2015-09-19 03:00 | -12.5348
2015-09-19 04:00 | -12.5348
2015-09-19 05:00 | -12.5348
2015-09-19 06:00 | -12.5348
2015-09-19 07:00 | -12.5348
2015-09-19 08:00 | 653.8926
2015-09-19 09:00 | 3543.0152
2015-09-19 10:00 | 6128.3683
2015-09-19 11:00 | 6385.6669
2015-09-19 12:00 | 6023.0756
2015-09-19 13:00 | 2665.0748
2015-09-19 14:00 | 2852.3453
2015-09-19 15:00 | 3994.5202
2015-09-19 16:00 | 5831.4597
2015-09-19 17:00 | 7144.777
2015-09-19 18:00 | 3758.3638
2015-09-19 19:00 | 112.4877
2015-09-19 20:00 | -12.5348
2015-09-19 21:00 | -12.5348
2015-09-19 22:00 | -12.5348
2015-09-19 23:00 | -12.5348
2015-09-20 | -12.5348
2015-09-20 01:00 | -12.5348
2015-09-20 02:00 | -12.5348
2015-09-20 03:00 | -12.5348
2015-09-20 04:00 | -12.5348
2015-09-20 05:00 | -12.5348
2015-09-20 06:00 | -12.5348
2015-09-20 07:00 | 17.1702
2015-09-20 08:00 | 1628.6104
2015-09-20 09:00 | 6220.4576
2015-09-20 10:00 | 8391.6596
2015-09-20 11:00 | 8354.8907
2015-09-20 12:00 | 8288.2889
2015-09-20 13:00 | 8174.5561
2015-09-20 14:00 | 8273.2471
2015-09-20 15:00 | 8345.6985
2015-09-20 16:00 | 8256.1161
2015-09-20 17:00 | 7199.3453
2015-09-20 18:00 | 2554.016
2015-09-20 19:00 | 122.6827
2015-09-20 20:00 | -12.5348
2015-09-20 21:00 | -12.5348
2015-09-20 22:00 | -12.5348
2015-09-20 23:00 | -12.5348
2015-09-21 | -12.5348
2015-09-21 01:00 | -12.5348
2015-09-21 02:00 | -12.5348
2015-09-21 03:00 | -12.5348
2015-09-21 04:00 | -12.5348
2015-09-21 05:00 | -12.5348
2015-09-21 06:00 | -12.5348
2015-09-21 07:00 | -12.5348
2015-09-21 08:00 | 283.5632
2015-09-21 09:00 | 543.8451
2015-09-21 10:00 | 587.7337
2015-09-21 11:00 | 894.57
2015-09-21 12:00 | 1200.5873
2015-09-21 13:00 | 1484.9611
2015-09-21 14:00 | 1186.1304
2015-09-21 15:00 | 548.5916
2015-09-21 16:00 | 489.6444
2015-09-21 17:00 | 324.243
2015-09-21 18:00 | 273.4936
2015-09-21 19:00 | 67.877
2015-09-21 20:00 | -12.5348
2015-09-21 21:00 | -12.5348
2015-09-21 22:00 | -12.5348
2015-09-21 23:00 | -12.5348
2015-09-22 | -12.5348
2015-09-22 01:00 | -12.5348
2015-09-22 02:00 | -12.5348
2015-09-22 03:00 | -12.5348
2015-09-22 04:00 | -12.5348
2015-09-22 05:00 | -12.5348
2015-09-22 06:00 | -12.5348
2015-09-22 07:00 | -12.5348
2015-09-22 08:00 | 491.3324
2015-09-22 09:00 | 2445.4643
2015-09-22 10:00 | 2772.958
2015-09-22 11:00 | 1854.3211
2015-09-22 12:00 | 2971.7606
2015-09-22 13:00 | 4802.2655
2015-09-22 14:00 | 6412.8257
2015-09-22 15:00 | 7425.3067
2015-09-22 16:00 | 7565.5299
2015-09-22 17:00 | 7278.8162
2015-09-22 18:00 | 4055.2724
2015-09-22 19:00 | 153.7273
2015-09-22 20:00 | -12.5348
2015-09-22 21:00 | -12.5348
2015-09-22 22:00 | -12.5348
2015-09-22 23:00 | -12.5348
2015-09-23 | -12.5348
2015-09-23 01:00 | -12.5348
2015-09-23 02:00 | -12.5348
2015-09-23 03:00 | -12.5348
2015-09-23 04:00 | -12.5348
2015-09-23 05:00 | -12.5348
2015-09-23 06:00 | -12.5348
2015-09-23 07:00 | 36.9536
2015-09-23 08:00 | 2321.3694
2015-09-23 09:00 | 6309.455
2015-09-23 10:00 | 7829.4301
2015-09-23 11:00 | 7536.6161
2015-09-23 12:00 | 7840.6279
2015-09-23 13:00 | 8028.8176
2015-09-23 14:00 | 8334.3336
2015-09-23 15:00 | 8486.0887
2015-09-23 16:00 | 8496.9523
2015-09-23 17:00 | 8033.4973
2015-09-23 18:00 | 4750.3712
2015-09-23 19:00 | 179.1396
2015-09-23 20:00 | -12.5348
2015-09-23 21:00 | -12.5348
2015-09-23 22:00 | -12.5348
2015-09-23 23:00 | -12.5348
2015-09-24 | -12.5348
2015-09-24 01:00 | -12.5348
2015-09-24 02:00 | -12.5348
2015-09-24 03:00 | -12.5348
2015-09-24 04:00 | -12.5348
2015-09-24 05:00 | -12.5348
2015-09-24 06:00 | -12.5348
2015-09-24 07:00 | 44.0683
2015-09-24 08:00 | 2492.5953
2015-09-24 09:00 | 7227.8412
2015-09-24 10:00 | 8523.6933
2015-09-24 11:00 | 8506.9801
2015-09-24 12:00 | 8314.2778
2015-09-24 13:00 | 8238.4838
2015-09-24 14:00 | 8280.768
2015-09-24 15:00 | 8304.4171
2015-09-24 16:00 | 7971.2409
2015-09-24 17:00 | 6968.7042
2015-09-24 18:00 | 3476.2462
2015-09-24 19:00 | 159.1841
2015-09-24 20:00 | -12.5348
2015-09-24 21:00 | -12.5348
2015-09-24 22:00 | -12.5348
2015-09-24 23:00 | -12.5348
2015-09-25 | -12.5348
2015-09-25 01:00 | -12.5348
2015-09-25 02:00 | -12.5348
2015-09-25 03:00 | -12.5348
2015-09-25 04:00 | -12.5348
2015-09-25 05:00 | -12.5348
2015-09-25 06:00 | -12.5348
2015-09-25 07:00 | 70.1358
2015-09-25 08:00 | 2000.3102
2015-09-25 09:00 | 5815.8329
2015-09-25 10:00 | 7989.2911
2015-09-25 11:00 | 8480.2391
2015-09-25 12:00 | 8430.9354
2015-09-25 13:00 | 8351.5481
2015-09-25 14:00 | 8266.8961
2015-09-25 15:00 | 7619.0118
2015-09-25 16:00 | 7482.2985
2015-09-25 17:00 | 5290.3723
2015-09-25 18:00 | 3279.6163
2015-09-25 19:00 | 163.5463
2015-09-25 20:00 | -12.5348
2015-09-25 21:00 | -12.5348
2015-09-25 22:00 | -12.5348
2015-09-25 23:00 | -12.5348
2015-09-26 | -12.5348
2015-09-26 01:00 | -12.5348
2015-09-26 02:00 | -12.5348
2015-09-26 03:00 | -12.5348
2015-09-26 04:00 | -12.5348
2015-09-26 05:00 | -12.5348
2015-09-26 06:00 | -12.5348
2015-09-26 07:00 | -12.5348
2015-09-26 08:00 | 550.781
2015-09-26 09:00 | 399.9116
2015-09-26 10:00 | 560.3242
2015-09-26 11:00 | 886.2134
2015-09-26 12:00 | 1955.3519
2015-09-26 13:00 | 3934.5201
2015-09-26 14:00 | 4985.1906
2015-09-26 15:00 | 3185.6886
2015-09-26 16:00 | 820.4138
2015-09-26 17:00 | 390.5857
2015-09-26 18:00 | 229.1954
2015-09-26 19:00 | 56.95
2015-09-26 20:00 | -12.5348
2015-09-26 21:00 | -12.5348
2015-09-26 22:00 | -12.5348
2015-09-26 23:00 | -12.5348
2015-09-27 | -12.5348
2015-09-27 01:00 | -12.5348
2015-09-27 02:00 | -12.5348
2015-09-27 03:00 | -12.5348
2015-09-27 04:00 | -12.5348
2015-09-27 05:00 | -12.5348
2015-09-27 06:00 | -12.5348
2015-09-27 07:00 | 59.0425
2015-09-27 08:00 | 2641.2586
2015-09-27 09:00 | 6998.6207
2015-09-27 10:00 | 8585.5318
2015-09-27 11:00 | 8749.3204
2015-09-27 12:00 | 8587.2031
2015-09-27 13:00 | 8504.4732
2015-09-27 14:00 | 8571.3257
2015-09-27 15:00 | 8592.2171
2015-09-27 16:00 | 8105.9487
2015-09-27 17:00 | 7000.7934
2015-09-27 18:00 | 3847.0269
2015-09-27 19:00 | 207.1675
2015-09-27 20:00 | -12.5348
2015-09-27 21:00 | -12.5348
2015-09-27 22:00 | -12.5348
2015-09-27 23:00 | -12.5348
2015-09-28 | -12.5348
2015-09-28 01:00 | -12.5348
2015-09-28 02:00 | -12.5348
2015-09-28 03:00 | -12.5348
2015-09-28 04:00 | -12.5348
2015-09-28 05:00 | -12.5348
2015-09-28 06:00 | -12.5348
2015-09-28 07:00 | 60.6519
2015-09-28 08:00 | 3125.1871
2015-09-28 09:00 | 7584.5828
2015-09-28 10:00 | 8787.7606
2015-09-28 11:00 | 8834.5574
2015-09-28 12:00 | 8693.3315
2015-09-28 13:00 | 8593.0527
2015-09-28 14:00 | 8653.22
2015-09-28 15:00 | 8696.6741
2015-09-28 16:00 | 8565.4761
2015-09-28 17:00 | 8060.6562
2015-09-28 18:00 | 4882.4049
2015-09-28 19:00 | 245.967
2015-09-28 20:00 | -12.5348
2015-09-28 21:00 | -12.5348
2015-09-28 22:00 | -12.5348
2015-09-28 23:00 | -12.5348
2015-09-29 | -12.5348
2015-09-29 01:00 | -12.5348
2015-09-29 02:00 | -12.5348
2015-09-29 03:00 | -12.5348
2015-09-29 04:00 | -12.5348
2015-09-29 05:00 | -12.5348
2015-09-29 06:00 | -12.5348
2015-09-29 07:00 | 69.835
2015-09-29 08:00 | 3146.0785
2015-09-29 09:00 | 7482.7163
2015-09-29 10:00 | 8785.2536
2015-09-29 11:00 | 8788.5963
2015-09-29 12:00 | 8610.6015
2015-09-29 13:00 | 8537.0638
2015-09-29 14:00 | 8597.231
2015-09-29 15:00 | 8523.6933
2015-09-29 16:00 | 8246.5061
2015-09-29 17:00 | 7892.1043
2015-09-29 18:00 | 4766.3323
2015-09-29 19:00 | 262.6384
2015-09-29 20:00 | -12.5348
2015-09-29 21:00 | -12.5348
2015-09-29 22:00 | -12.5348
2015-09-29 23:00 | -12.5348
2015-09-30 | -12.5348
2015-09-30 01:00 | -12.5348
2015-09-30 02:00 | -12.5348
2015-09-30 03:00 | -12.5348
2015-09-30 04:00 | -12.5348
2015-09-30 05:00 | -12.5348
2015-09-30 06:00 | -12.5348
2015-09-30 07:00 | 105.0503
2015-09-30 08:00 | 1278.3033
2015-09-30 09:00 | 2735.6877
2015-09-30 10:00 | 6116.4184
2015-09-30 11:00 | 7666.8949
2015-09-30 12:00 | 8240.0715
2015-09-30 13:00 | 5786.2507
2015-09-30 14:00 | 3745.4111
2015-09-30 15:00 | 2865.0473
2015-09-30 16:00 | 3690.5085
2015-09-30 17:00 | 2568.0551
2015-09-30 18:00 | 2040.0875
2015-09-30 19:00 | 129.2008
2015-09-30 20:00 | -12.5348
2015-09-30 21:00 | -12.5348
2015-09-30 22:00 | -12.5348
2015-09-30 23:00 | -12.5348
2015-10-01 | -12.5348
2015-10-01 01:00 | -12.5348
2015-10-01 02:00 | -12.5348
2015-10-01 03:00 | -12.5348
2015-10-01 04:00 | -12.5348
2015-10-01 05:00 | -12.5348
2015-10-01 06:00 | -12.5348
2015-10-01 07:00 | 104.315
2015-10-01 08:00 | 3557.5556
2015-10-01 09:00 | 7717.2015
2015-10-01 10:00 | 8830.3791
2015-10-01 11:00 | 8890.5463
2015-10-01 12:00 | 8788.5963
2015-10-01 13:00 | 8640.6851
2015-10-01 14:00 | 8644.8634
2015-10-01 15:00 | 8534.5568
2015-10-01 16:00 | 7947.5919
2015-10-01 17:00 | 6785.8626
2015-10-01 18:00 | 3908.2805
2015-10-01 19:00 | 257.7999
2015-10-01 20:00 | -12.5348
2015-10-01 21:00 | -12.5348
2015-10-01 22:00 | -12.5348
2015-10-01 23:00 | -12.5348
2015-10-02 | -12.5348
2015-10-02 01:00 | -12.5348
2015-10-02 02:00 | -12.5348
2015-10-02 03:00 | -12.5348
2015-10-02 04:00 | -12.5348
2015-10-02 05:00 | -12.5348
2015-10-02 06:00 | -12.5348
2015-10-02 07:00 | 117.9278
2015-10-02 08:00 | 3743.6562
2015-10-02 09:00 | 7848.3159
2015-10-02 10:00 | 8906.4238
2015-10-02 11:00 | 8899.7385
2015-10-02 12:00 | 8827.0365
2015-10-02 13:00 | 8725.0864
2015-10-02 14:00 | 8718.4011
2015-10-02 15:00 | 8709.2089
2015-10-02 16:00 | 8698.3454
2015-10-02 17:00 | 8245.2526
2015-10-02 18:00 | 5250.6786
2015-10-02 19:00 | 327.3432
2015-10-02 20:00 | -12.5348
2015-10-02 21:00 | -12.5348
2015-10-02 22:00 | -12.5348
2015-10-02 23:00 | -12.5348
2015-10-03 | -12.5348
2015-10-03 01:00 | -12.5348
2015-10-03 02:00 | -12.5348
2015-10-03 03:00 | -12.5348
2015-10-03 04:00 | -12.5348
2015-10-03 05:00 | -12.5348
2015-10-03 06:00 | -12.5348
2015-10-03 07:00 | 123.4014
2015-10-03 08:00 | 3701.4556
2015-10-03 09:00 | 7650.8503
2015-10-03 10:00 | 8711.7159
2015-10-03 11:00 | 8837.9
2015-10-03 12:00 | 8720.9081
2015-10-03 13:00 | 8669.9331
2015-10-03 14:00 | 8669.9331
2015-10-03 15:00 | 8317.7876
2015-10-03 16:00 | 6282.4633
2015-10-03 17:00 | 3628.3357
2015-10-03 18:00 | 1346.7435
2015-10-03 19:00 | 165.3513
2015-10-03 20:00 | -12.5348
2015-10-03 21:00 | -12.5348
2015-10-03 22:00 | -12.5348
2015-10-03 23:00 | -12.5348
2015-10-04 | -12.5348
2015-10-04 01:00 | -12.5348
2015-10-04 02:00 | -12.5348
2015-10-04 03:00 | -12.5348
2015-10-04 04:00 | -12.5348
2015-10-04 05:00 | -12.5348
2015-10-04 06:00 | -12.5348
2015-10-04 07:00 | 145.6382
2015-10-04 08:00 | 3772.8206
2015-10-04 09:00 | 7715.363
2015-10-04 10:00 | 8828.7078
2015-10-04 11:00 | 8908.0951
2015-10-04 12:00 | 8842.9139
2015-10-04 13:00 | 8764.3622
2015-10-04 14:00 | 8807.8164
2015-10-04 15:00 | 8807.8164
2015-10-04 16:00 | 8670.7687
2015-10-04 17:00 | 8038.5948
2015-10-04 18:00 | 5061.9874
2015-10-04 19:00 | 345.2514
2015-10-04 20:00 | -12.5348
2015-10-04 21:00 | -12.5348
2015-10-04 22:00 | -12.5348
2015-10-04 23:00 | -12.5348
2015-10-05 | -12.5348
2015-10-05 01:00 | -12.5348
2015-10-05 02:00 | -12.5348
2015-10-05 03:00 | -12.5348
2015-10-05 04:00 | -12.5348
2015-10-05 05:00 | -12.5348
2015-10-05 06:00 | -12.5348
2015-10-05 07:00 | 140.9919
2015-10-05 08:00 | 4094.799
2015-10-05 09:00 | 7925.6977
2015-10-05 10:00 | 8893.0533
2015-10-05 11:00 | 8871.3262
2015-10-05 12:00 | 8791.1032
2015-10-05 13:00 | 8731.7716
2015-10-05 14:00 | 8740.9639
2015-10-05 15:00 | 8705.8663
2015-10-05 16:00 | 8633.1642
2015-10-05 17:00 | 8117.6479
2015-10-05 18:00 | 5358.2276
2015-10-05 19:00 | 379.8726
2015-10-05 20:00 | -12.5348
2015-10-05 21:00 | -12.5348
2015-10-05 22:00 | -12.5348
2015-10-05 23:00 | -12.5348
2015-10-06 | -12.5348
2015-10-06 01:00 | -12.5348
2015-10-06 02:00 | -12.5348
2015-10-06 03:00 | -12.5348
2015-10-06 04:00 | -12.5348
2015-10-06 05:00 | -12.5348
2015-10-06 06:00 | -12.5348
2015-10-06 07:00 | 155.6828
2015-10-06 08:00 | 4088.6151
2015-10-06 09:00 | 7750.962
2015-10-06 10:00 | 8425.0858
2015-10-06 11:00 | 8252.105
2015-10-06 12:00 | 8118.2329
2015-10-06 13:00 | 8181.3249
2015-10-06 14:00 | 8349.8768
2015-10-06 15:00 | 8360.7403
2015-10-06 16:00 | 7929.0403
2015-10-06 17:00 | 6831.2387
2015-10-06 18:00 | 4189.4788
2015-10-06 19:00 | 335.048
2015-10-06 20:00 | -12.5348
2015-10-06 21:00 | -12.5348
2015-10-06 22:00 | -12.5348
2015-10-06 23:00 | -12.5348
2015-10-07 | -12.5348
2015-10-07 01:00 | -12.5348
2015-10-07 02:00 | -12.5348
2015-10-07 03:00 | -12.5348
2015-10-07 04:00 | -12.5348
2015-10-07 05:00 | -12.5348
2015-10-07 06:00 | -12.5348
2015-10-07 07:00 | 181.4795
2015-10-07 08:00 | 4175.1055
2015-10-07 09:00 | 7958.2883
2015-10-07 10:00 | 8878.8471
2015-10-07 11:00 | 9039.2931
2015-10-07 12:00 | 8944.864
2015-10-07 13:00 | 8842.0783
2015-10-07 14:00 | 8808.652
2015-10-07 15:00 | 8775.2258
2015-10-07 16:00 | 8650.713
2015-10-07 17:00 | 8051.8818
2015-10-07 18:00 | 5268.7288
2015-10-07 19:00 | 408.7362
2015-10-07 20:00 | -12.5348
2015-10-07 21:00 | -12.5348
2015-10-07 22:00 | -12.5348
2015-10-07 23:00 | -12.5348
2015-10-08 | -12.5348
2015-10-08 01:00 | -12.5348
2015-10-08 02:00 | -12.5348
2015-10-08 03:00 | -12.5348
2015-10-08 04:00 | -12.5348
2015-10-08 05:00 | -12.5348
2015-10-08 06:00 | -12.5348
2015-10-08 07:00 | 215.9001
2015-10-08 08:00 | 2453.4866
2015-10-08 09:00 | 4883.5748
2015-10-08 10:00 | 6302.6862
2015-10-08 11:00 | 7280.8218
2015-10-08 12:00 | 7760.8227
2015-10-08 13:00 | 8101.7704
2015-10-08 14:00 | 8571.3257
2015-10-08 15:00 | 8818.6799
2015-10-08 16:00 | 8679.961
2015-10-08 17:00 | 8168.7065
2015-10-08 18:00 | 5443.9659
2015-10-08 19:00 | 437.8671
2015-10-08 20:00 | -12.5348
2015-10-08 21:00 | -12.5348
2015-10-08 22:00 | -12.5348
2015-10-08 23:00 | -12.5348
2015-10-09 | -12.5348
2015-10-09 01:00 | -12.5348
2015-10-09 02:00 | -12.5348
2015-10-09 03:00 | -12.5348
2015-10-09 04:00 | -12.5348
2015-10-09 05:00 | -12.5348
2015-10-09 06:00 | -12.5348
2015-10-09 07:00 | 202.2706
2015-10-09 08:00 | 4311.0668
2015-10-09 09:00 | 7956.7005
2015-10-09 10:00 | 8801.9668
2015-10-09 11:00 | 8989.9894
2015-10-09 12:00 | 8946.5353
2015-10-09 13:00 | 8901.4099
2015-10-09 14:00 | 8877.1758
2015-10-09 15:00 | 8879.6828
2015-10-09 16:00 | 8698.3454
2015-10-09 17:00 | 8157.0073
2015-10-09 18:00 | 5465.6094
2015-10-09 19:00 | 459.9953
2015-10-09 20:00 | -12.5348
2015-10-09 21:00 | -12.5348
2015-10-09 22:00 | -12.5348
2015-10-09 23:00 | -12.5348
2015-10-10 | -12.5348
2015-10-10 01:00 | -12.5348
2015-10-10 02:00 | -12.5348
2015-10-10 03:00 | -12.5348
2015-10-10 04:00 | -12.5348
2015-10-10 05:00 | -12.5348
2015-10-10 06:00 | -12.5348
2015-10-10 07:00 | 234.1091
2015-10-10 08:00 | 3860.2303
2015-10-10 09:00 | 7136.3368
2015-10-10 10:00 | 8407.537
2015-10-10 11:00 | 8822.0225
2015-10-10 12:00 | 8925.6439
2015-10-10 13:00 | 8976.6189
2015-10-10 14:00 | 8875.5045
2015-10-10 15:00 | 8875.5045
2015-10-10 16:00 | 8659.9052
2015-10-10 17:00 | 8088.4835
2015-10-10 18:00 | 5397.2527
2015-10-10 19:00 | 466.0455
2015-10-10 20:00 | -12.5348
2015-10-10 21:00 | -12.5348
2015-10-10 22:00 | -12.5348
2015-10-10 23:00 | -12.5348
2015-10-11 | -12.5348
2015-10-11 01:00 | -12.5348
2015-10-11 02:00 | -12.5348
2015-10-11 03:00 | -12.5348
2015-10-11 04:00 | -12.5348
2015-10-11 05:00 | -12.5348
2015-10-11 06:00 | -12.5348
2015-10-11 07:00 | 221.9169
2015-10-11 08:00 | 1480.6157
2015-10-11 09:00 | 2945.6045
2015-10-11 10:00 | 5222.0156
2015-10-11 11:00 | 7250.2368
2015-10-11 12:00 | 8203.2191
2015-10-11 13:00 | 8415.0579
2015-10-11 14:00 | 8612.2728
2015-10-11 15:00 | 8479.4035
2015-10-11 16:00 | 7230.0975
2015-10-11 17:00 | 5206.9738
2015-10-11 18:00 | 2661.7321
2015-10-11 19:00 | 317.2402
2015-10-11 20:00 | -12.5348
2015-10-11 21:00 | -12.5348
2015-10-11 22:00 | -12.5348
2015-10-11 23:00 | -12.5348
2015-10-12 | -12.5348
2015-10-12 01:00 | -12.5348
2015-10-12 02:00 | -12.5348
2015-10-12 03:00 | -12.5348
2015-10-12 04:00 | -12.5348
2015-10-12 05:00 | -12.5348
2015-10-12 06:00 | -12.5348
2015-10-12 07:00 | 130.4877
2015-10-12 08:00 | 610.4301
2015-10-12 09:00 | 1214.1249
2015-10-12 10:00 | 2355.7148
2015-10-12 11:00 | 3915.8014
2015-10-12 12:00 | 4683.4352
2015-10-12 13:00 | 4177.6125
2015-10-12 14:00 | 3855.0492
2015-10-12 15:00 | 3220.7026
2015-10-12 16:00 | 2487.7485
2015-10-12 17:00 | 1466.3259
2015-10-12 18:00 | 1050.587
2015-10-12 19:00 | 107.6158
2015-10-12 20:00 | -12.5348
2015-10-12 21:00 | -12.5348
2015-10-12 22:00 | -12.5348
2015-10-12 23:00 | -12.5348
2015-10-13 | -12.5348
2015-10-13 01:00 | -12.5348
2015-10-13 02:00 | -12.5348
2015-10-13 03:00 | -12.5348
2015-10-13 04:00 | -12.5348
2015-10-13 05:00 | -12.5348
2015-10-13 06:00 | -12.5348
2015-10-13 07:00 | 328.6636
2015-10-13 08:00 | 3393.4327
2015-10-13 09:00 | 6236.9201
2015-10-13 10:00 | 7700.1541
2015-10-13 11:00 | 8401.6874
2015-10-13 12:00 | 8644.8634
2015-10-13 13:00 | 8583.8605
2015-10-13 14:00 | 8481.0748
2015-10-13 15:00 | 8054.3052
2015-10-13 16:00 | 6726.2803
2015-10-13 17:00 | 4762.5718
2015-10-13 18:00 | 2361.3137
2015-10-13 19:00 | 311.8418
2015-10-13 20:00 | -12.5348
2015-10-13 21:00 | -12.5348
2015-10-13 22:00 | -12.5348
2015-10-13 23:00 | -12.5348
2015-10-14 | -12.5348
2015-10-14 01:00 | -12.5348
2015-10-14 02:00 | -12.5348
2015-10-14 03:00 | -12.5348
2015-10-14 04:00 | -12.5348
2015-10-14 05:00 | -12.5348
2015-10-14 06:00 | -12.5348
2015-10-14 07:00 | 291.9783
2015-10-14 08:00 | 1121.5342
2015-10-14 09:00 | 4110.76
2015-10-14 10:00 | 3490.4524
2015-10-14 11:00 | 4147.8631
2015-10-14 12:00 | 5717.9776
2015-10-14 13:00 | 6113.5772
2015-10-14 14:00 | 4949.8424
2015-10-14 15:00 | 2567.7208
2015-10-14 16:00 | 2229.4472
2015-10-14 17:00 | 2364.3221
2015-10-14 18:00 | 2676.6904
2015-10-14 19:00 | 475.7892
2015-10-14 20:00 | -12.5348
2015-10-14 21:00 | -12.5348
2015-10-14 22:00 | -12.5348
2015-10-14 23:00 | -12.5348
2015-10-15 | -12.5348
2015-10-15 01:00 | -12.5348
2015-10-15 02:00 | -12.5348
2015-10-15 03:00 | -12.5348
2015-10-15 04:00 | -12.5348
2015-10-15 05:00 | -12.5348
2015-10-15 06:00 | -12.5348
2015-10-15 07:00 | 283.2122
2015-10-15 08:00 | 1961.9536
2015-10-15 09:00 | 3095.6048
2015-10-15 10:00 | 1977.079
2015-10-15 11:00 | 1743.0117
2015-10-15 12:00 | 3237.0814
2015-10-15 13:00 | 5251.18
2015-10-15 14:00 | 1722.7053
2015-10-15 15:00 | 1676.0756
2015-10-15 16:00 | 1393.2896
2015-10-15 17:00 | 1071.2277
2015-10-15 18:00 | 635.667
2015-10-15 19:00 | 108.7857
2015-10-15 20:00 | -12.5348
2015-10-15 21:00 | -12.5348
2015-10-15 22:00 | -12.5348
2015-10-15 23:00 | -12.5348
2015-10-16 | -12.5348
2015-10-16 01:00 | -12.5348
2015-10-16 02:00 | -12.5348
2015-10-16 03:00 | -12.5348
2015-10-16 04:00 | -12.5348
2015-10-16 05:00 | -12.5348
2015-10-16 06:00 | -12.5348
2015-10-16 07:00 | 328.9561
2015-10-16 08:00 | 1540.95
2015-10-16 09:00 | 3673.9625
2015-10-16 10:00 | 5578.9244
2015-10-16 11:00 | 6217.3657
2015-10-16 12:00 | 6168.2291
2015-10-16 13:00 | 6898.3419
2015-10-16 14:00 | 8473.5539
2015-10-16 15:00 | 8882.1898
2015-10-16 16:00 | 8403.3588
2015-10-16 17:00 | 6512.4359
2015-10-16 18:00 | 2757.9162
2015-10-16 19:00 | 383.4241
2015-10-16 20:00 | -12.5348
2015-10-16 21:00 | -12.5348
2015-10-16 22:00 | -12.5348
2015-10-16 23:00 | -12.5348
2015-10-17 | -12.5348
2015-10-17 01:00 | -12.5348
2015-10-17 02:00 | -12.5348
2015-10-17 03:00 | -12.5348
2015-10-17 04:00 | -12.5348
2015-10-17 05:00 | -12.5348
2015-10-17 06:00 | -12.5348
2015-10-17 07:00 | 276.527
2015-10-17 08:00 | 1347.2449
2015-10-17 09:00 | 2068.3327
2015-10-17 10:00 | 2741.3702
2015-10-17 11:00 | 2926.468
2015-10-17 12:00 | 3045.3819
2015-10-17 13:00 | 3738.5587
2015-10-17 14:00 | 2885.688
2015-10-17 15:00 | 2378.5282
2015-10-17 16:00 | 1676.1592
2015-10-17 17:00 | 1173.7627
2015-10-17 18:00 | 651.6113
2015-10-17 19:00 | 146.1396
2015-10-17 20:00 | -12.5348
2015-10-17 21:00 | -12.5348
2015-10-17 22:00 | -12.5348
2015-10-17 23:00 | -12.5348
2015-10-18 | -12.5348
2015-10-18 01:00 | -12.5348
2015-10-18 02:00 | -12.5348
2015-10-18 03:00 | -12.5348
2015-10-18 04:00 | -12.5348
2015-10-18 05:00 | -12.5348
2015-10-18 06:00 | -12.5348
2015-10-18 07:00 | 393.4687
2015-10-18 08:00 | 2645.2697
2015-10-18 09:00 | 6044.552
2015-10-18 10:00 | 5534.551
2015-10-18 11:00 | 6579.372
2015-10-18 12:00 | 7169.9302
2015-10-18 13:00 | 6944.4702
2015-10-18 14:00 | 7271.7131
2015-10-18 15:00 | 6924.6651
2015-10-18 16:00 | 7136.7547
2015-10-18 17:00 | 6117.3377
2015-10-18 18:00 | 4193.2393
2015-10-18 19:00 | 609.912
2015-10-18 20:00 | -12.5348
2015-10-18 21:00 | -12.5348
2015-10-18 22:00 | -12.5348
2015-10-18 23:00 | -12.5348
2015-10-19 | -12.5348
2015-10-19 01:00 | -12.5348
2015-10-19 02:00 | -12.5348
2015-10-19 03:00 | -12.5348
2015-10-19 04:00 | -12.5348
2015-10-19 05:00 | -12.5348
2015-10-19 06:00 | -12.5348
2015-10-19 07:00 | 469.7307
2015-10-19 08:00 | 4645.9142
2015-10-19 09:00 | 9074.3907
2015-10-19 10:00 | 9631.7734
2015-10-19 11:00 | 9663.5283
2015-10-19 12:00 | 9566.5922
2015-10-19 13:00 | 9319.238
2015-10-19 14:00 | 9088.5968
2015-10-19 15:00 | 9046.814
2015-10-19 16:00 | 8473.5539
2015-10-19 17:00 | 4780.9563
2015-10-19 18:00 | 4845.4689
2015-10-19 19:00 | 723.5529
2015-10-19 20:00 | -12.5348
2015-10-19 21:00 | -12.5348
2015-10-19 22:00 | -12.5348
2015-10-19 23:00 | -12.5348
2015-10-20 | -12.5348
2015-10-20 01:00 | -12.5348
2015-10-20 02:00 | -12.5348
2015-10-20 03:00 | -12.5348
2015-10-20 04:00 | -12.5348
2015-10-20 05:00 | -12.5348
2015-10-20 06:00 | -12.5348
2015-10-20 07:00 | 570.3186
2015-10-20 08:00 | 5717.9776
2015-10-20 09:00 | 9244.8646
2015-10-20 10:00 | 9686.9267
2015-10-20 11:00 | 9703.6398
2015-10-20 12:00 | 9685.2554
2015-10-20 13:00 | 9637.623
2015-10-20 14:00 | 9605.0324
2015-10-20 15:00 | 9523.9737
2015-10-20 16:00 | 9415.3384
2015-10-20 17:00 | 8861.2984
2015-10-20 18:00 | 6649.9849
2015-10-20 19:00 | 871.5059
2015-10-20 20:00 | -12.5348
2015-10-20 21:00 | -12.5348
2015-10-20 22:00 | -12.5348
2015-10-20 23:00 | -12.5348
2015-10-21 | -12.5348
2015-10-21 01:00 | -12.5348
2015-10-21 02:00 | -12.5348
2015-10-21 03:00 | -12.5348
2015-10-21 04:00 | -12.5348
2015-10-21 05:00 | -12.5348
2015-10-21 06:00 | -12.5348
2015-10-21 07:00 | 546.6361
2015-10-21 08:00 | 5260.1215
2015-10-21 09:00 | 8738.4569
2015-10-21 10:00 | 9170.4912
2015-10-21 11:00 | 9500.5754
2015-10-21 12:00 | 9502.2467
2015-10-21 13:00 | 9394.447
2015-10-21 14:00 | 9410.3245
2015-10-21 15:00 | 9347.6503
2015-10-21 16:00 | 9055.1706
2015-10-21 17:00 | 6908.9548
2015-10-21 18:00 | 5197.5309
2015-10-21 19:00 | 769.982
2015-10-21 20:00 | -12.5348
2015-10-21 21:00 | -12.5348
2015-10-21 22:00 | -12.5348
2015-10-21 23:00 | -12.5348
2015-10-22 | -12.5348
2015-10-22 01:00 | -12.5348
2015-10-22 02:00 | -12.5348
2015-10-22 03:00 | -12.5348
2015-10-22 04:00 | -12.5348
2015-10-22 05:00 | -12.5348
2015-10-22 06:00 | -12.5348
2015-10-22 07:00 | 589.3382
2015-10-22 08:00 | 4643.7415
2015-10-22 09:00 | 7856.9232
2015-10-22 10:00 | 8864.641
2015-10-22 11:00 | 9228.1514
2015-10-22 12:00 | 9303.3605
2015-10-22 13:00 | 9256.5637
2015-10-22 14:00 | 8710.8802
2015-10-22 15:00 | 7291.8524
2015-10-22 16:00 | 7307.145
2015-10-22 17:00 | 3107.889
2015-10-22 18:00 | 1996.0484
2015-10-22 19:00 | 382.2459
2015-10-22 20:00 | -12.5348
2015-10-22 21:00 | -12.5348
2015-10-22 22:00 | -12.5348
2015-10-22 23:00 | -12.5348
2015-10-23 | -12.5348
2015-10-23 01:00 | -12.5348
2015-10-23 02:00 | -12.5348
2015-10-23 03:00 | -12.5348
2015-10-23 04:00 | -12.5348
2015-10-23 05:00 | -12.5348
2015-10-23 06:00 | -12.5348
2015-10-23 07:00 | 633.9455
2015-10-23 08:00 | 4222.4037
2015-10-23 09:00 | 6647.2273
2015-10-23 10:00 | 8001.3246
2015-10-23 11:00 | 8286.6176
2015-10-23 12:00 | 8688.3175
2015-10-23 13:00 | 8720.9081
2015-10-23 14:00 | 8847.9279
2015-10-23 15:00 | 8803.6381
2015-10-23 16:00 | 8548.7629
2015-10-23 17:00 | 7102.0749
2015-10-23 18:00 | 3003.7662
2015-10-23 19:00 | 355.0118
2015-10-23 20:00 | -12.5348
2015-10-23 21:00 | -12.5348
2015-10-23 22:00 | -12.5348
2015-10-23 23:00 | -12.5348
2015-10-24 | -12.5348
2015-10-24 01:00 | -12.5348
2015-10-24 02:00 | -12.5348
2015-10-24 03:00 | -12.5348
2015-10-24 04:00 | -12.5348
2015-10-24 05:00 | -12.5348
2015-10-24 06:00 | -12.5348
2015-10-24 07:00 | 538.7893
2015-10-24 08:00 | 3017.5545
2015-10-24 09:00 | 8020.6282
2015-10-24 10:00 | 9193.8895
2015-10-24 11:00 | 9313.3884
2015-10-24 12:00 | 9485.5335
2015-10-24 13:00 | 9412.8315
2015-10-24 14:00 | 9528.152
2015-10-24 15:00 | 8331.8266
2015-10-24 16:00 | 7746.4494
2015-10-24 17:00 | 6904.3587
2015-10-24 18:00 | 3312.959
2015-10-24 19:00 | 907.6062
2015-10-24 20:00 | -12.5348
2015-10-24 21:00 | -12.5348
2015-10-24 22:00 | -12.5348
2015-10-24 23:00 | -12.5348
2015-10-25 | -12.5348
2015-10-25 01:00 | -12.5348
2015-10-25 02:00 | -12.5348
2015-10-25 03:00 | -12.5348
2015-10-25 04:00 | -12.5348
2015-10-25 05:00 | -12.5348
2015-10-25 06:00 | -12.5348
2015-10-25 07:00 | 789.6868
2015-10-25 08:00 | 6117.5048
2015-10-25 09:00 | 9349.3216
2015-10-25 10:00 | 9661.857
2015-10-25 11:00 | 9758.7931
2015-10-25 12:00 | 9754.6148
2015-10-25 13:00 | 9709.4894
2015-10-25 14:00 | 9674.3918
2015-10-25 15:00 | 9581.634
2015-10-25 16:00 | 9382.7478
2015-10-25 17:00 | 8972.4406
2015-10-25 18:00 | 7090.2086
2015-10-25 19:00 | 1176.3532
2015-10-25 20:00 | -12.5348
2015-10-25 21:00 | -12.5348
2015-10-25 22:00 | -12.5348
2015-10-25 23:00 | -12.5348
2015-10-26 | -12.5348
2015-10-26 01:00 | -12.5348
2015-10-26 02:00 | -12.5348
2015-10-26 03:00 | -12.5348
2015-10-26 04:00 | -12.5348
2015-10-26 05:00 | -12.5348
2015-10-26 06:00 | -12.5348
2015-10-26 07:00 | 828.0517
2015-10-26 08:00 | 6198.4799
2015-10-26 09:00 | 9243.1932
2015-10-26 10:00 | 9566.5922
2015-10-26 11:00 | 9628.4308
2015-10-26 12:00 | 9606.7037
2015-10-26 13:00 | 9538.1799
2015-10-26 14:00 | 9484.6979
2015-10-26 15:00 | 9412.8315
2015-10-26 16:00 | 9239.015
2015-10-26 17:00 | 8787.7606
2015-10-26 18:00 | 7154.6377
2015-10-26 19:00 | 1246.3812
2015-10-26 20:00 | -12.5348
2015-10-26 21:00 | -12.5348
2015-10-26 22:00 | -12.5348
2015-10-26 23:00 | -12.5348
2015-10-27 | -12.5348
2015-10-27 01:00 | -12.5348
2015-10-27 02:00 | -12.5348
2015-10-27 03:00 | -12.5348
2015-10-27 04:00 | -12.5348
2015-10-27 05:00 | -12.5348
2015-10-27 06:00 | -12.5348
2015-10-27 07:00 | 873.5114
2015-10-27 08:00 | 6141.7388
2015-10-27 09:00 | 9106.9813
2015-10-27 10:00 | 9296.6752
2015-10-27 11:00 | 9368.5417
2015-10-27 12:00 | 9367.706
2015-10-27 13:00 | 9349.3216
2015-10-27 14:00 | 9371.8843
2015-10-27 15:00 | 9357.6781
2015-10-27 16:00 | 9194.7252
2015-10-27 17:00 | 8842.0783
2015-10-27 18:00 | 7159.8188
2015-10-27 19:00 | 1290.671
2015-10-27 20:00 | -12.5348
2015-10-27 21:00 | -12.5348
2015-10-27 22:00 | -12.5348
2015-10-27 23:00 | -12.5348
2015-10-28 | -12.5348
2015-10-28 01:00 | -12.5348
2015-10-28 02:00 | -12.5348
2015-10-28 03:00 | -12.5348
2015-10-28 04:00 | -12.5348
2015-10-28 05:00 | -12.5348
2015-10-28 06:00 | -12.5348
2015-10-28 07:00 | 871.088
2015-10-28 08:00 | 5727.7547
2015-10-28 09:00 | 8672.4401
2015-10-28 10:00 | 9261.5777
2015-10-28 11:00 | 9477.177
2015-10-28 12:00 | 9449.6003
2015-10-28 13:00 | 9432.0515
2015-10-28 14:00 | 9403.6392
2015-10-28 15:00 | 9411.9958
2015-10-28 16:00 | 9161.2989
2015-10-28 17:00 | 8558.7908
2015-10-28 18:00 | 6599.177
2015-10-28 19:00 | 1183.2056
2015-10-28 20:00 | -12.5348
2015-10-28 21:00 | -12.5348
2015-10-28 22:00 | -12.5348
2015-10-28 23:00 | -12.5348
2015-10-29 | -12.5348
2015-10-29 01:00 | -12.5348
2015-10-29 02:00 | -12.5348
2015-10-29 03:00 | -12.5348
2015-10-29 04:00 | -12.5348
2015-10-29 05:00 | -12.5348
2015-10-29 06:00 | -12.5348
2015-10-29 07:00 | 672.6698
2015-10-29 08:00 | 1491.3121
2015-10-29 09:00 | 2162.5111
2015-10-29 10:00 | 6189.037
2015-10-29 11:00 | 9248.2072
2015-10-29 12:00 | 9310.8814
2015-10-29 13:00 | 9273.2769
2015-10-29 14:00 | 9274.1125
2015-10-29 15:00 | 9210.6026
2015-10-29 16:00 | 8865.4766
2015-10-29 17:00 | 8038.2606
2015-10-29 18:00 | 5984.5519
2015-10-29 19:00 | 1028.5257
2015-10-29 20:00 | -12.5348
2015-10-29 21:00 | -12.5348
2015-10-29 22:00 | -12.5348
2015-10-29 23:00 | -12.5348
2015-10-30 | -12.5348
2015-10-30 01:00 | -12.5348
2015-10-30 02:00 | -12.5348
2015-10-30 03:00 | -12.5348
2015-10-30 04:00 | -12.5348
2015-10-30 05:00 | -12.5348
2015-10-30 06:00 | -12.5348
2015-10-30 07:00 | 554.5164
2015-10-30 08:00 | 3867.6676
2015-10-30 09:00 | 5997.5046
2015-10-30 10:00 | 8111.5476
2015-10-30 11:00 | 9294.1683
2015-10-30 12:00 | 9020.9087
2015-10-30 13:00 | 8384.9743
2015-10-30 14:00 | 8893.8889
2015-10-30 15:00 | 7212.2144
2015-10-30 16:00 | 6451.433
2015-10-30 17:00 | 7895.8647
2015-10-30 18:00 | 5918.7022
2015-10-30 19:00 | 1095.7124
2015-10-30 20:00 | -12.5348
2015-10-30 21:00 | -12.5348
2015-10-30 22:00 | -12.5348
2015-10-30 23:00 | -12.5348
2015-10-31 | -12.5348
2015-10-31 01:00 | -12.5348
2015-10-31 02:00 | -12.5348
2015-10-31 03:00 | -12.5348
2015-10-31 04:00 | -12.5348
2015-10-31 05:00 | -12.5348
2015-10-31 06:00 | -12.5348
2015-10-31 07:00 | 610.5304
2015-10-31 08:00 | 1382.2589
2015-10-31 09:00 | 2251.2578
2015-10-31 10:00 | 5003.9929
2015-10-31 11:00 | 3810.5923
2015-10-31 12:00 | 5085.1351
2015-10-31 13:00 | 5372.8515
2015-10-31 14:00 | 5263.6313
2015-10-31 15:00 | 5680.6237
2015-10-31 16:00 | 4925.1905
2015-10-31 17:00 | 2706.0219
2015-10-31 18:00 | 1494.9054
2015-10-31 19:00 | 483.5107
2015-10-31 20:00 | -12.5348
2015-10-31 21:00 | -12.5348
2015-10-31 22:00 | -12.5348
2015-10-31 23:00 | -12.5348
2015-11-01 | -12.5348
2015-11-01 01:00 | -12.5348
2015-11-01 02:00 | -12.5348
2015-11-01 03:00 | -12.5348
2015-11-01 04:00 | -12.5348
2015-11-01 05:00 | -12.5348
2015-11-01 06:00 | -12.5348
2015-11-01 07:00 | 1114.0133
2015-11-01 08:00 | 6297.6723
2015-11-01 09:00 | 9019.2374
2015-11-01 10:00 | 9447.0934
2015-11-01 11:00 | 9436.2298
2015-11-01 12:00 | 9462.9708
2015-11-01 13:00 | 9440.4081
2015-11-01 14:00 | 9390.2687
2015-11-01 15:00 | 9310.0457
2015-11-01 16:00 | 9172.9981
2015-11-01 17:00 | 8630.6572
2015-11-01 18:00 | 7154.1363
2015-11-01 19:00 | 1599.1117
2015-11-01 20:00 | -12.5348
2015-11-01 21:00 | -12.5348
2015-11-01 22:00 | -12.5348
2015-11-01 23:00 | -12.5348
2015-11-02 | -12.5348
2015-11-02 01:00 | -12.5348
2015-11-02 02:00 | -12.5348
2015-11-02 03:00 | -12.5348
2015-11-02 04:00 | -12.5348
2015-11-02 05:00 | -12.5348
2015-11-02 06:00 | -12.5348
2015-11-02 07:00 | 1088.6929
2015-11-02 08:00 | 5878.5907
2015-11-02 09:00 | 8725.9221
2015-11-02 10:00 | 9328.4302
2015-11-02 11:00 | 9443.7507
2015-11-02 12:00 | 9510.6032
2015-11-02 13:00 | 9455.4499
2015-11-02 14:00 | 9428.7089
2015-11-02 15:00 | 9352.6642
2015-11-02 16:00 | 9101.9673
2015-11-02 17:00 | 8392.4952
2015-11-02 18:00 | 6566.5864
2015-11-02 19:00 | 1240.0302
2015-11-02 20:00 | -12.5348
2015-11-02 21:00 | -12.5348
2015-11-02 22:00 | -12.5348
2015-11-02 23:00 | -12.5348
2015-11-03 | -12.5348
2015-11-03 01:00 | -12.5348
2015-11-03 02:00 | -12.5348
2015-11-03 03:00 | -12.5348
2015-11-03 04:00 | -12.5348
2015-11-03 05:00 | -12.5348
2015-11-03 06:00 | -12.5348
2015-11-03 07:00 | 636.2603
2015-11-03 08:00 | 1119.6122
2015-11-03 09:00 | 1373.1503
2015-11-03 10:00 | 1730.8111
2015-11-03 11:00 | 2388.3054
2015-11-03 12:00 | 5209.5643
2015-11-03 13:00 | 4205.022
2015-11-03 14:00 | 2921.8719
2015-11-03 15:00 | 2971.7606
2015-11-03 16:00 | 4322.0139
2015-11-03 17:00 | 862.0629
2015-11-03 18:00 | 624.9789
2015-11-03 19:00 | 268.5548
2015-11-03 20:00 | -12.5348
2015-11-03 21:00 | -12.5348
2015-11-03 22:00 | -12.5348
2015-11-03 23:00 | -12.5348
2015-11-04 | -12.5348
2015-11-04 01:00 | -12.5348
2015-11-04 02:00 | -12.5348
2015-11-04 03:00 | -12.5348
2015-11-04 04:00 | -12.5348
2015-11-04 05:00 | -12.5348
2015-11-04 06:00 | -12.5348
2015-11-04 07:00 | 473.1569
2015-11-04 08:00 | 910.4474
2015-11-04 09:00 | 4384.6881
2015-11-04 10:00 | 4468.9222
2015-11-04 11:00 | 7585.1678
2015-11-04 12:00 | 7570.6274
2015-11-04 13:00 | 9578.2914
2015-11-04 14:00 | 9601.6898
2015-11-04 15:00 | 9498.904
2015-11-04 16:00 | 9271.6056
2015-11-04 17:00 | 8598.0667
2015-11-04 18:00 | 7001.4619
2015-11-04 19:00 | 1694.6272
2015-11-04 20:00 | -12.5348
2015-11-04 21:00 | -12.5348
2015-11-04 22:00 | -12.5348
2015-11-04 23:00 | -12.5348
2015-11-05 | -12.5348
2015-11-05 01:00 | -12.5348
2015-11-05 02:00 | -12.5348
2015-11-05 03:00 | -12.5348
2015-11-05 04:00 | -12.5348
2015-11-05 05:00 | -12.5348
2015-11-05 06:00 | -12.5348
2015-11-05 07:00 | 1291.6738
2015-11-05 08:00 | 6438.6475
2015-11-05 09:00 | 9100.296
2015-11-05 10:00 | 9562.4139
2015-11-05 11:00 | 9554.0573
2015-11-05 12:00 | 9634.2803
2015-11-05 13:00 | 9610.0463
2015-11-05 14:00 | 9536.5086
2015-11-05 15:00 | 9461.2995
2015-11-05 16:00 | 9325.9232
2015-11-05 17:00 | 8627.3146
2015-11-05 18:00 | 5956.8081
2015-11-05 19:00 | 1861.0064
2015-11-05 20:00 | -12.5348
2015-11-05 21:00 | -12.5348
2015-11-05 22:00 | -12.5348
2015-11-05 23:00 | -12.5348
2015-11-06 | -12.5348
2015-11-06 01:00 | -12.5348
2015-11-06 02:00 | -12.5348
2015-11-06 03:00 | -12.5348
2015-11-06 04:00 | -12.5348
2015-11-06 05:00 | -12.5348
2015-11-06 06:00 | -12.5348
2015-11-06 07:00 | 1342.8159
2015-11-06 08:00 | 6388.1738
2015-11-06 09:00 | 8986.6468
2015-11-06 10:00 | 9436.2298
2015-11-06 11:00 | 9440.4081
2015-11-06 12:00 | 9480.5196
2015-11-06 13:00 | 9434.5585
2015-11-06 14:00 | 9358.5138
2015-11-06 15:00 | 9274.9482
2015-11-06 16:00 | 9129.544
2015-11-06 17:00 | 8599.738
2015-11-06 18:00 | 7337.6464
2015-11-06 19:00 | 2023.2072
2015-11-06 20:00 | -12.5348
2015-11-06 21:00 | -12.5348
2015-11-06 22:00 | -12.5348
2015-11-06 23:00 | -12.5348
2015-11-07 | -12.5348
2015-11-07 01:00 | -12.5348
2015-11-07 02:00 | -12.5348
2015-11-07 03:00 | -12.5348
2015-11-07 04:00 | -12.5348
2015-11-07 05:00 | -12.5348
2015-11-07 06:00 | -12.5348
2015-11-07 07:00 | 386.725
2015-11-07 08:00 | 719.5251
2015-11-07 09:00 | 502.5302
2015-11-07 10:00 | 420.3518
2015-11-07 11:00 | 560.742
2015-11-07 12:00 | 662.7422
2015-11-07 13:00 | 712.3802
2015-11-07 14:00 | 668.525
2015-11-07 15:00 | 551.1403
2015-11-07 16:00 | 409.6972
2015-11-07 17:00 | 505.1625
2015-11-07 18:00 | 415.3295
2015-11-07 19:00 | 592.4134
2015-11-07 20:00 | -12.5348
2015-11-07 21:00 | -12.5348
2015-11-07 22:00 | -12.5348
2015-11-07 23:00 | -12.5348
2015-11-08 | -12.5348
2015-11-08 01:00 | -12.5348
2015-11-08 02:00 | -12.5348
2015-11-08 03:00 | -12.5348
2015-11-08 04:00 | -12.5348
2015-11-08 05:00 | -12.5348
2015-11-08 06:00 | -12.5348
2015-11-08 07:00 | 359.3656
2015-11-08 08:00 | 2559.1136
2015-11-08 09:00 | 2920.6184
2015-11-08 10:00 | 964.598
2015-11-08 11:00 | 4779.0342
2015-11-08 12:00 | 6783.105
2015-11-08 13:00 | 6073.6328
2015-11-08 14:00 | 5669.4259
2015-11-08 15:00 | 9482.1909
2015-11-08 16:00 | 8862.134
2015-11-08 17:00 | 8349.0411
2015-11-08 18:00 | 7730.9062
2015-11-08 19:00 | 2348.1939
2015-11-08 20:00 | -12.5348
2015-11-08 21:00 | -12.5348
2015-11-08 22:00 | -12.5348
2015-11-08 23:00 | -12.5348
2015-11-09 | -12.5348
2015-11-09 01:00 | -12.5348
2015-11-09 02:00 | -12.5348
2015-11-09 03:00 | -12.5348
2015-11-09 04:00 | -12.5348
2015-11-09 05:00 | -12.5348
2015-11-09 06:00 | -12.5348
2015-11-09 07:00 | 1636.4655
2015-11-09 08:00 | 6956.5872
2015-11-09 09:00 | 9600.8541
2015-11-09 10:00 | 9964.3645
2015-11-09 11:00 | 10118.9609
2015-11-09 12:00 | 10138.181
2015-11-09 13:00 | 10060.465
2015-11-09 14:00 | 9990.2699
2015-11-09 15:00 | 9877.4563
2015-11-09 16:00 | 9627.5951
2015-11-09 17:00 | 9198.0678
2015-11-09 18:00 | 7918.4275
2015-11-09 19:00 | 2504.3781
2015-11-09 20:00 | -12.5348
2015-11-09 21:00 | -12.5348
2015-11-09 22:00 | -12.5348
2015-11-09 23:00 | -12.5348
2015-11-10 | -12.5348
2015-11-10 01:00 | -12.5348
2015-11-10 02:00 | -12.5348
2015-11-10 03:00 | -12.5348
2015-11-10 04:00 | -12.5348
2015-11-10 05:00 | -12.5348
2015-11-10 06:00 | -12.5348
2015-11-10 07:00 | 1561.5072
2015-11-10 08:00 | 6646.9766
2015-11-10 09:00 | 9203.9174
2015-11-10 10:00 | 9622.5812
2015-11-10 11:00 | 9789.7124
2015-11-10 12:00 | 9805.5899
2015-11-10 13:00 | 9798.9046
2015-11-10 14:00 | 9742.08
2015-11-10 15:00 | 9711.1607
2015-11-10 16:00 | 9462.9708
2015-11-10 17:00 | 8911.4377
2015-11-10 18:00 | 7535.4462
2015-11-10 19:00 | 2338.1661
2015-11-10 20:00 | -12.5348
2015-11-10 21:00 | -12.5348
2015-11-10 22:00 | -12.5348
2015-11-10 23:00 | -12.5348
2015-11-11 | -12.5348
2015-11-11 01:00 | -12.5348
2015-11-11 02:00 | -12.5348
2015-11-11 03:00 | -12.5348
2015-11-11 04:00 | -12.5348
2015-11-11 05:00 | -12.5348
2015-11-11 06:00 | -12.5348
2015-11-11 07:00 | 1562.1757
2015-11-11 08:00 | 6510.0125
2015-11-11 09:00 | 9154.6137
2015-11-11 10:00 | 9690.2693
2015-11-11 11:00 | 9894.1694
2015-11-11 12:00 | 9901.6903
2015-11-11 13:00 | 9848.2083
2015-11-11 14:00 | 9761.3001
2015-11-11 15:00 | 9703.6398
2015-11-11 16:00 | 9422.8593
2015-11-11 17:00 | 8841.2426
2015-11-11 18:00 | 7428.4822
2015-11-11 19:00 | 2392.4001
2015-11-11 20:00 | -12.5348
2015-11-11 21:00 | -12.5348
2015-11-11 22:00 | -12.5348
2015-11-11 23:00 | -12.5348
2015-11-12 | -12.5348
2015-11-12 01:00 | -12.5348
2015-11-12 02:00 | -12.5348
2015-11-12 03:00 | -12.5348
2015-11-12 04:00 | -12.5348
2015-11-12 05:00 | -12.5348
2015-11-12 06:00 | 11.456
2015-11-12 07:00 | 1607.9697
2015-11-12 08:00 | 6557.3942
2015-11-12 09:00 | 9213.1096
2015-11-12 10:00 | 9688.598
2015-11-12 11:00 | 9845.7014
2015-11-12 12:00 | 9864.9215
2015-11-12 13:00 | 9696.9546
2015-11-12 14:00 | 9699.4615
2015-11-12 15:00 | 8759.3483
2015-11-12 16:00 | 9286.6474
2015-11-12 17:00 | 8916.4517
2015-11-12 18:00 | 7559.5967
2015-11-12 19:00 | 2515.9937
2015-11-12 20:00 | -12.5348
2015-11-12 21:00 | -12.5348
2015-11-12 22:00 | -12.5348
2015-11-12 23:00 | -12.5348
2015-11-13 | -12.5348
2015-11-13 01:00 | -12.5348
2015-11-13 02:00 | -12.5348
2015-11-13 03:00 | -12.5348
2015-11-13 04:00 | -12.5348
2015-11-13 05:00 | -12.5348
2015-11-13 06:00 | 11.4752
2015-11-13 07:00 | 1647.4126
2015-11-13 08:00 | 6551.2939
2015-11-13 09:00 | 9162.1346
2015-11-13 10:00 | 9666.8709
2015-11-13 11:00 | 9837.3448
2015-11-13 12:00 | 9887.4842
2015-11-13 13:00 | 9836.5091
2015-11-13 14:00 | 9803.9186
2015-11-13 15:00 | 9697.7902
2015-11-13 16:00 | 9421.188
2015-11-13 17:00 | 8843.7496
2015-11-13 18:00 | 7425.2232
2015-11-13 19:00 | 2547.3308
2015-11-13 20:00 | -12.5348
2015-11-13 21:00 | -12.5348
2015-11-13 22:00 | -12.5348
2015-11-13 23:00 | -12.5348
2015-11-14 | -12.5348
2015-11-14 01:00 | -12.5348
2015-11-14 02:00 | -12.5348
2015-11-14 03:00 | -12.5348
2015-11-14 04:00 | -12.5348
2015-11-14 05:00 | -12.5348
2015-11-14 06:00 | 17.6148
2015-11-14 07:00 | 1734.6551
2015-11-14 08:00 | 6674.1354
2015-11-14 09:00 | 9223.9731
2015-11-14 10:00 | 9689.4337
2015-11-14 11:00 | 9864.0858
2015-11-14 12:00 | 9889.9911
2015-11-14 13:00 | 9851.551
2015-11-14 14:00 | 9783.0271
2015-11-14 15:00 | 9718.6816
2015-11-14 16:00 | 9460.4639
2015-11-14 17:00 | 8927.3152
2015-11-14 18:00 | 7567.9533
2015-11-14 19:00 | 2700.8408
2015-11-14 20:00 | -12.5348
2015-11-14 21:00 | -12.5348
2015-11-14 22:00 | -12.5348
2015-11-14 23:00 | -12.5348
2015-11-15 | -12.5348
2015-11-15 01:00 | -12.5348
2015-11-15 02:00 | -12.5348
2015-11-15 03:00 | -12.5348
2015-11-15 04:00 | -12.5348
2015-11-15 05:00 | -12.5348
2015-11-15 06:00 | 17.4953
2015-11-15 07:00 | 1801.3405
2015-11-15 08:00 | 6709.7343
2015-11-15 09:00 | 9117.8448
2015-11-15 10:00 | 9612.5533
2015-11-15 11:00 | 9682.7484
2015-11-15 12:00 | 9788.0411
2015-11-15 13:00 | 9757.9575
2015-11-15 14:00 | 9693.6119
2015-11-15 15:00 | 9607.5393
2015-11-15 16:00 | 9437.9011
2015-11-15 17:00 | 8829.5434
2015-11-15 18:00 | 6415.4162
2015-11-15 19:00 | 1047.0772
2015-11-15 20:00 | -12.5348
2015-11-15 21:00 | -12.5348
2015-11-15 22:00 | -12.5348
2015-11-15 23:00 | -12.5348
2015-11-16 | -12.5348
2015-11-16 01:00 | -12.5348
2015-11-16 02:00 | -12.5348
2015-11-16 03:00 | -12.5348
2015-11-16 04:00 | -12.5348
2015-11-16 05:00 | -12.5348
2015-11-16 06:00 | 30.1521
2015-11-16 07:00 | 1780.0313
2015-11-16 08:00 | 6642.9654
2015-11-16 09:00 | 9172.9981
2015-11-16 10:00 | 9658.5144
2015-11-16 11:00 | 9821.4673
2015-11-16 12:00 | 9839.8518
2015-11-16 13:00 | 9791.3837
2015-11-16 14:00 | 9722.8599
2015-11-16 15:00 | 9689.4337
2015-11-16 16:00 | 9404.4749
2015-11-16 17:00 | 8829.5434
2015-11-16 18:00 | 7448.7051
2015-11-16 19:00 | 2516.5786
2015-11-16 20:00 | -12.5348
2015-11-16 21:00 | -12.5348
2015-11-16 22:00 | -12.5348
2015-11-16 23:00 | -12.5348
2015-11-17 | -12.5348
2015-11-17 01:00 | -12.5348
2015-11-17 02:00 | -12.5348
2015-11-17 03:00 | -12.5348
2015-11-17 04:00 | -12.5348
2015-11-17 05:00 | -12.5348
2015-11-17 06:00 | 30.2215
2015-11-17 07:00 | 1590.6716
2015-11-17 08:00 | 4410.092
2015-11-17 09:00 | 4934.3827
2015-11-17 10:00 | 8131.6034
2015-11-17 11:00 | 9587.4836
2015-11-17 12:00 | 9784.6985
2015-11-17 13:00 | 9752.1079
2015-11-17 14:00 | 9637.623
2015-11-17 15:00 | 9513.9459
2015-11-17 16:00 | 9071.0481
2015-11-17 17:00 | 7961.2131
2015-11-17 18:00 | 4863.6862
2015-11-17 19:00 | 1368.3035
2015-11-17 20:00 | 14.2128
2015-11-17 21:00 | -12.5348
2015-11-17 22:00 | -12.5348
2015-11-17 23:00 | -12.5348
2015-11-18 | -12.5348
2015-11-18 01:00 | -12.5348
2015-11-18 02:00 | -12.5348
2015-11-18 03:00 | -12.5348
2015-11-18 04:00 | -12.5348
2015-11-18 05:00 | -12.5348
2015-11-18 06:00 | 23.212
2015-11-18 07:00 | 1030.4477
2015-11-18 08:00 | 1505.1839
2015-11-18 09:00 | 4842.5441
2015-11-18 10:00 | 9398.6253
2015-11-18 11:00 | 9764.6427
2015-11-18 12:00 | 9839.8518
2015-11-18 13:00 | 9680.2414
2015-11-18 14:00 | 9778.0132
2015-11-18 15:00 | 9682.7484
2015-11-18 16:00 | 9410.3245
2015-11-18 17:00 | 8476.8965
2015-11-18 18:00 | 7082.1027
2015-11-18 19:00 | 2776.4677
2015-11-18 20:00 | 27.7329
2015-11-18 21:00 | -12.5348
2015-11-18 22:00 | -12.5348
2015-11-18 23:00 | -12.5348
2015-11-19 | -12.5348
2015-11-19 01:00 | -12.5348
2015-11-19 02:00 | -12.5348
2015-11-19 03:00 | -12.5348
2015-11-19 04:00 | -12.5348
2015-11-19 05:00 | -12.5348
2015-11-19 06:00 | 31.521
2015-11-19 07:00 | 1496.4096
2015-11-19 08:00 | 5760.3453
2015-11-19 09:00 | 7806.5331
2015-11-19 10:00 | 8068.0099
2015-11-19 11:00 | 8683.3036
2015-11-19 12:00 | 9521.4668
2015-11-19 13:00 | 9173.8338
2015-11-19 14:00 | 8109.542
2015-11-19 15:00 | 5358.9797
2015-11-19 16:00 | 5812.5738
2015-11-19 17:00 | 5400.1775
2015-11-19 18:00 | 4874.2991
2015-11-19 19:00 | 896.5755
2015-11-19 20:00 | 22.4048
2015-11-19 21:00 | -12.5348
2015-11-19 22:00 | -12.5348
2015-11-19 23:00 | -12.5348
2015-11-20 | -12.5348
2015-11-20 01:00 | -12.5348
2015-11-20 02:00 | -12.5348
2015-11-20 03:00 | -12.5348
2015-11-20 04:00 | -12.5348
2015-11-20 05:00 | -12.5348
2015-11-20 06:00 | 39.3694
2015-11-20 07:00 | 1266.9384
2015-11-20 08:00 | 4523.0728
2015-11-20 09:00 | 9191.3826
2015-11-20 10:00 | 9733.7234
2015-11-20 11:00 | 9826.4813
2015-11-20 12:00 | 9910.0469
2015-11-20 13:00 | 9930.1026
2015-11-20 14:00 | 9848.2083
2015-11-20 15:00 | 9751.2722
2015-11-20 16:00 | 8027.6477
2015-11-20 17:00 | 8411.7153
2015-11-20 18:00 | 7628.0369
2015-11-20 19:00 | 3235.3265
2015-11-20 20:00 | 41.1653
2015-11-20 21:00 | -12.5348
2015-11-20 22:00 | -12.5348
2015-11-20 23:00 | -12.5348
2015-11-21 | -12.5348
2015-11-21 01:00 | -12.5348
2015-11-21 02:00 | -12.5348
2015-11-21 03:00 | -12.5348
2015-11-21 04:00 | -12.5348
2015-11-21 05:00 | -12.5348
2015-11-21 06:00 | 30.0845
2015-11-21 07:00 | 1974.3213
2015-11-21 08:00 | 6760.9601
2015-11-21 09:00 | 9216.4522
2015-11-21 10:00 | 9711.1607
2015-11-21 11:00 | 9813.9464
2015-11-21 12:00 | 9915.0608
2015-11-21 13:00 | 9925.0887
2015-11-21 14:00 | 9801.4116
2015-11-21 15:00 | 9665.1996
2015-11-21 16:00 | 9470.4917
2015-11-21 17:00 | 8247.0075
2015-11-21 18:00 | 5910.0949
2015-11-21 19:00 | 3086.5797
2015-11-21 20:00 | 49.7232
2015-11-21 21:00 | -12.5348
2015-11-21 22:00 | -12.5348
2015-11-21 23:00 | -12.5348
2015-11-22 | -12.5348
2015-11-22 01:00 | -12.5348
2015-11-22 02:00 | -12.5348
2015-11-22 03:00 | -12.5348
2015-11-22 04:00 | -12.5348
2015-11-22 05:00 | -12.5348
2015-11-22 06:00 | 39.1263
2015-11-22 07:00 | 1783.7917
2015-11-22 08:00 | 6755.6119
2015-11-22 09:00 | 9174.6694
2015-11-22 10:00 | 9660.1857
2015-11-22 11:00 | 9742.9156
2015-11-22 12:00 | 9843.1944
2015-11-22 13:00 | 9834.8378
2015-11-22 14:00 | 9643.4726
2015-11-22 15:00 | 9539.8512
2015-11-22 16:00 | 9443.7507
2015-11-22 17:00 | 8956.5632
2015-11-22 18:00 | 7708.1764
2015-11-22 19:00 | 3312.3741
2015-11-22 20:00 | 51.0979
2015-11-22 21:00 | -12.5348
2015-11-22 22:00 | -12.5348
2015-11-22 23:00 | -12.5348
2015-11-23 | -12.5348
2015-11-23 01:00 | -12.5348
2015-11-23 02:00 | -12.5348
2015-11-23 03:00 | -12.5348
2015-11-23 04:00 | -12.5348
2015-11-23 05:00 | -12.5348
2015-11-23 06:00 | 29.8187
2015-11-23 07:00 | 2040.0039
2015-11-23 08:00 | 6802.2415
2015-11-23 09:00 | 9124.5301
2015-11-23 10:00 | 9644.3082
2015-11-23 11:00 | 9711.9964
2015-11-23 12:00 | 9820.6317
2015-11-23 13:00 | 9839.0161
2015-11-23 14:00 | 9735.3947
2015-11-23 15:00 | 9597.5115
2015-11-23 16:00 | 9433.7229
2015-11-23 17:00 | 8875.5045
2015-11-23 18:00 | 7743.8589
2015-11-23 19:00 | 3523.3772
2015-11-23 20:00 | 64.9806
2015-11-23 21:00 | -12.5348
2015-11-23 22:00 | -12.5348
2015-11-23 23:00 | -12.5348
2015-11-24 | -12.5348
2015-11-24 01:00 | -12.5348
2015-11-24 02:00 | -12.5348
2015-11-24 03:00 | -12.5348
2015-11-24 04:00 | -12.5348
2015-11-24 05:00 | -12.5348
2015-11-24 06:00 | 43.0363
2015-11-24 07:00 | 2013.5972
2015-11-24 08:00 | 6638.3693
2015-11-24 09:00 | 9030.9366
2015-11-24 10:00 | 9546.5364
2015-11-24 11:00 | 9725.3669
2015-11-24 12:00 | 9752.9435
2015-11-24 13:00 | 9796.3976
2015-11-24 14:00 | 9691.9406
2015-11-24 15:00 | 9636.7873
2015-11-24 16:00 | 9387.7618
2015-11-24 17:00 | 8848.7635
2015-11-24 18:00 | 7576.4769
2015-11-24 19:00 | 3444.4913
2015-11-24 20:00 | 75.1673
2015-11-24 21:00 | -12.5348
2015-11-24 22:00 | -12.5348
2015-11-24 23:00 | -12.5348
2015-11-25 | -12.5348
2015-11-25 01:00 | -12.5348
2015-11-25 02:00 | -12.5348
2015-11-25 03:00 | -12.5348
2015-11-25 04:00 | -12.5348
2015-11-25 05:00 | -12.5348
2015-11-25 06:00 | 43.4767
2015-11-25 07:00 | 2023.6251
2015-11-25 08:00 | 6623.8289
2015-11-25 09:00 | 9026.7583
2015-11-25 10:00 | 9551.5504
2015-11-25 11:00 | 9756.2861
2015-11-25 12:00 | 9817.2891
2015-11-25 13:00 | 9818.1247
2015-11-25 14:00 | 9744.587
2015-11-25 15:00 | 9691.9406
2015-11-25 16:00 | 9393.6114
2015-11-25 17:00 | 8831.2147
2015-11-25 18:00 | 7534.0256
2015-11-25 19:00 | 3469.7281
2015-11-25 20:00 | 76.989
2015-11-25 21:00 | -12.5348
2015-11-25 22:00 | -12.5348
2015-11-25 23:00 | -12.5348
2015-11-26 | -12.5348
2015-11-26 01:00 | -12.5348
2015-11-26 02:00 | -12.5348
2015-11-26 03:00 | -12.5348
2015-11-26 04:00 | -12.5348
2015-11-26 05:00 | -12.5348
2015-11-26 06:00 | 43.3104
2015-11-26 07:00 | 2002.2323
2015-11-26 08:00 | 6581.7118
2015-11-26 09:00 | 8941.5214
2015-11-26 10:00 | 9479.6839
2015-11-26 11:00 | 9736.2304
2015-11-26 12:00 | 9827.3169
2015-11-26 13:00 | 9759.6288
2015-11-26 14:00 | 9720.3529
2015-11-26 15:00 | 9638.4586
2015-11-26 16:00 | 9371.8843
2015-11-26 17:00 | 8800.2955
2015-11-26 18:00 | 7531.2679
2015-11-26 19:00 | 3512.263
2015-11-26 20:00 | 85.5712
2015-11-26 21:00 | -12.5348
2015-11-26 22:00 | -12.5348
2015-11-26 23:00 | -12.5348
2015-11-27 | -12.5348
2015-11-27 01:00 | -12.5348
2015-11-27 02:00 | -12.5348
2015-11-27 03:00 | -12.5348
2015-11-27 04:00 | -12.5348
2015-11-27 05:00 | -12.5348
2015-11-27 06:00 | 43.7115
2015-11-27 07:00 | 1947.5803
2015-11-27 08:00 | 6482.8537
2015-11-27 09:00 | 8893.8889
2015-11-27 10:00 | 9556.5643
2015-11-27 11:00 | 9736.2304
2015-11-27 12:00 | 9806.4255
2015-11-27 13:00 | 9788.8767
2015-11-27 14:00 | 9766.314
2015-11-27 15:00 | 9480.5196
2015-11-27 16:00 | 8941.5214
2015-11-27 17:00 | 8627.3146
2015-11-27 18:00 | 7372.0754
2015-11-27 19:00 | 3418.1681
2015-11-27 20:00 | 93.9528
2015-11-27 21:00 | -12.5348
2015-11-27 22:00 | -12.5348
2015-11-27 23:00 | -12.5348
2015-11-28 | -12.5348
2015-11-28 01:00 | -12.5348
2015-11-28 02:00 | -12.5348
2015-11-28 03:00 | -12.5348
2015-11-28 04:00 | -12.5348
2015-11-28 05:00 | -12.5348
2015-11-28 06:00 | 43.8494
2015-11-28 07:00 | 2080.1154
2015-11-28 08:00 | 6823.7178
2015-11-28 09:00 | 9200.5748
2015-11-28 10:00 | 9727.0382
2015-11-28 11:00 | 9937.6235
2015-11-28 12:00 | 9979.4064
2015-11-28 13:00 | 9961.0219
2015-11-28 14:00 | 9857.4005
2015-11-28 15:00 | 9743.7513
2015-11-28 16:00 | 9578.2914
2015-11-28 17:00 | 9054.3349
2015-11-28 18:00 | 7790.5721
2015-11-28 19:00 | 3836.5812
2015-11-28 20:00 | 104.7913
2015-11-28 21:00 | -12.5348
2015-11-28 22:00 | -12.5348
2015-11-28 23:00 | -12.5348
2015-11-29 | -12.5348
2015-11-29 01:00 | -12.5348
2015-11-29 02:00 | -12.5348
2015-11-29 03:00 | -12.5348
2015-11-29 04:00 | -12.5348
2015-11-29 05:00 | -12.5348
2015-11-29 06:00 | 44.3115
2015-11-29 07:00 | 2096.3271
2015-11-29 08:00 | 6907.2835
2015-11-29 09:00 | 9311.717
2015-11-29 10:00 | 9807.2612
2015-11-29 11:00 | 9892.4981
2015-11-29 12:00 | 10005.3117
2015-11-29 13:00 | 9981.0777
2015-11-29 14:00 | 9890.8268
2015-11-29 15:00 | 9765.4784
2015-11-29 16:00 | 8864.641
2015-11-29 17:00 | 4374.7438
2015-11-29 18:00 | 1533.6798
2015-11-29 19:00 | 2048.2769
2015-11-29 20:00 | 72.8859
2015-11-29 21:00 | -12.5348
2015-11-29 22:00 | -12.5348
2015-11-29 23:00 | -12.5348
2015-11-30 | -12.5348
2015-11-30 01:00 | -12.5348
2015-11-30 02:00 | -12.5348
2015-11-30 03:00 | -12.5348
2015-11-30 04:00 | -12.5348
2015-11-30 05:00 | -12.5348
2015-11-30 06:00 | 50.7628
2015-11-30 07:00 | 2146.0487
2015-11-30 08:00 | 6872.353
2015-11-30 09:00 | 9196.3965
2015-11-30 10:00 | 9728.7095
2015-11-30 11:00 | 9953.501
2015-11-30 12:00 | 9987.7629
2015-11-30 13:00 | 9981.9133
2015-11-30 14:00 | 9886.6485
2015-11-30 15:00 | 9673.5562
2015-11-30 16:00 | 5892.2954
2015-11-30 17:00 | 2457.4978
2015-11-30 18:00 | 680.8258
2015-11-30 19:00 | 347.6664
2015-11-30 20:00 | 64.8051
2015-11-30 21:00 | -12.5348
2015-11-30 22:00 | -12.5348
2015-11-30 23:00 | -12.5348
2015-12-01 | -12.5348
2015-12-01 01:00 | -12.5348
2015-12-01 02:00 | -12.5348
2015-12-01 03:00 | -12.5348
2015-12-01 04:00 | -12.5348
2015-12-01 05:00 | -12.5348
2015-12-01 06:00 | 43.3814
2015-12-01 07:00 | 2302.5671
2015-12-01 08:00 | 7205.8634
2015-12-01 09:00 | 9492.2188
2015-12-01 10:00 | 9905.8686
2015-12-01 11:00 | 10088.8773
2015-12-01 12:00 | 10109.7687
2015-12-01 13:00 | 10127.3175
2015-12-01 14:00 | 10087.206
2015-12-01 15:00 | 10019.5179
2015-12-01 16:00 | 9783.0271
2015-12-01 17:00 | 9378.5695
2015-12-01 18:00 | 8315.9491
2015-12-01 19:00 | 4479.2008
2015-12-01 20:00 | 167.9753
2015-12-01 21:00 | -12.5348
2015-12-01 22:00 | -12.5348
2015-12-01 23:00 | -12.5348
2015-12-02 | -12.5348
2015-12-02 01:00 | -12.5348
2015-12-02 02:00 | -12.5348
2015-12-02 03:00 | -12.5348
2015-12-02 04:00 | -12.5348
2015-12-02 05:00 | -12.5348
2015-12-02 06:00 | 50.9959
2015-12-02 07:00 | 2237.9709
2015-12-02 08:00 | 7149.7073
2015-12-02 09:00 | 9396.1183
2015-12-02 10:00 | 9974.3924
2015-12-02 11:00 | 10098.0695
2015-12-02 12:00 | 10105.5904
2015-12-02 13:00 | 10161.5794
2015-12-02 14:00 | 10109.7687
2015-12-02 15:00 | 10045.4232
2015-12-02 16:00 | 9882.4702
2015-12-02 17:00 | 9343.472
2015-12-02 18:00 | 8246.2554
2015-12-02 19:00 | 4348.5042
2015-12-02 20:00 | 174.9363
2015-12-02 21:00 | -12.5348
2015-12-02 22:00 | -12.5348
2015-12-02 23:00 | -12.5348
2015-12-03 | -12.5348
2015-12-03 01:00 | -12.5348
2015-12-03 02:00 | -12.5348
2015-12-03 03:00 | -12.5348
2015-12-03 04:00 | -12.5348
2015-12-03 05:00 | -12.5348
2015-12-03 06:00 | 69.4748
2015-12-03 07:00 | 724.6058
2015-12-03 08:00 | 1983.0122
2015-12-03 09:00 | 4975.3299
2015-12-03 10:00 | 9955.1723
2015-12-03 11:00 | 10200.8552
2015-12-03 12:00 | 10192.4987
2015-12-03 13:00 | 10189.1561
2015-12-03 14:00 | 10148.2089
2015-12-03 15:00 | 10085.5347
2015-12-03 16:00 | 9840.6874
2015-12-03 17:00 | 9436.2298
2015-12-03 18:00 | 8371.6038
2015-12-03 19:00 | 4594.7721
2015-12-03 20:00 | 187.914
2015-12-03 21:00 | -12.5348
2015-12-03 22:00 | -12.5348
2015-12-03 23:00 | -12.5348
2015-12-04 | -12.5348
2015-12-04 01:00 | -12.5348
2015-12-04 02:00 | -12.5348
2015-12-04 03:00 | -12.5348
2015-12-04 04:00 | -12.5348
2015-12-04 05:00 | -12.5348
2015-12-04 06:00 | 44.0533
2015-12-04 07:00 | 2298.2217
2015-12-04 08:00 | 7222.4094
2015-12-04 09:00 | 9507.2606
2015-12-04 10:00 | 9957.6793
2015-12-04 11:00 | 10172.4429
2015-12-04 12:00 | 10188.3204
2015-12-04 13:00 | 10047.0945
2015-12-04 14:00 | 9593.3332
2015-12-04 15:00 | 8249.0131
2015-12-04 16:00 | 8730.1003
2015-12-04 17:00 | 7117.9524
2015-12-04 18:00 | 4129.228
2015-12-04 19:00 | 2165.7702
2015-12-04 20:00 | 122.9585
2015-12-04 21:00 | -12.5348
2015-12-04 22:00 | -12.5348
2015-12-04 23:00 | -12.5348
2015-12-05 | -12.5348
2015-12-05 01:00 | -12.5348
2015-12-05 02:00 | -12.5348
2015-12-05 03:00 | -12.5348
2015-12-05 04:00 | -12.5348
2015-12-05 05:00 | -12.5348
2015-12-05 06:00 | 47.6876
2015-12-05 07:00 | 762.6031
2015-12-05 08:00 | 1277.969
2015-12-05 09:00 | 4380.0084
2015-12-05 10:00 | 5889.6213
2015-12-05 11:00 | 6792.4643
2015-12-05 12:00 | 8241.4922
2015-12-05 13:00 | 9795.562
2015-12-05 14:00 | 9975.2281
2015-12-05 15:00 | 9987.7629
2015-12-05 16:00 | 9795.562
2015-12-05 17:00 | 9402.8036
2015-12-05 18:00 | 8456.0051
2015-12-05 19:00 | 4680.3433
2015-12-05 20:00 | 235.2372
2015-12-05 21:00 | -12.5348
2015-12-05 22:00 | -12.5348
2015-12-05 23:00 | -12.5348
2015-12-06 | -12.5348
2015-12-06 01:00 | -12.5348
2015-12-06 02:00 | -12.5348
2015-12-06 03:00 | -12.5348
2015-12-06 04:00 | -12.5348
2015-12-06 05:00 | -12.5348
2015-12-06 06:00 | 36.8224
2015-12-06 07:00 | 2303.5699
2015-12-06 08:00 | 7301.4625
2015-12-06 09:00 | 9523.1381
2015-12-06 10:00 | 9824.81
2015-12-06 11:00 | 10018.6822
2015-12-06 12:00 | 10064.6433
2015-12-06 13:00 | 10169.1003
2015-12-06 14:00 | 9391.1044
2015-12-06 15:00 | 8328.5675
2015-12-06 16:00 | 7675.5858
2015-12-06 17:00 | 6087.9226
2015-12-06 18:00 | 2536.3837
2015-12-06 19:00 | 1116.4367
2015-12-06 20:00 | 171.5101
2015-12-06 21:00 | -12.5348
2015-12-06 22:00 | -12.5348
2015-12-06 23:00 | -12.5348
2015-12-07 | -12.5348
2015-12-07 01:00 | -12.5348
2015-12-07 02:00 | -12.5348
2015-12-07 03:00 | -12.5348
2015-12-07 04:00 | -12.5348
2015-12-07 05:00 | -12.5348
2015-12-07 06:00 | 43.8444
2015-12-07 07:00 | 2149.642
2015-12-07 08:00 | 6700.2079
2015-12-07 09:00 | 8869.6549
2015-12-07 10:00 | 9762.1357
2015-12-07 11:00 | 9984.4203
2015-12-07 12:00 | 9456.2856
2015-12-07 13:00 | 8817.0086
2015-12-07 14:00 | 9645.1439
2015-12-07 15:00 | 9731.2165
2015-12-07 16:00 | 9521.4668
2015-12-07 17:00 | 9109.4882
2015-12-07 18:00 | 7846.3103
2015-12-07 19:00 | 3354.1569
2015-12-07 20:00 | 127.8136
2015-12-07 21:00 | -12.5348
2015-12-07 22:00 | -12.5348
2015-12-07 23:00 | -12.5348
2015-12-08 | -12.5348
2015-12-08 01:00 | -12.5348
2015-12-08 02:00 | -12.5348
2015-12-08 03:00 | -12.5348
2015-12-08 04:00 | -12.5348
2015-12-08 05:00 | -12.5348
2015-12-08 06:00 | 58.9848
2015-12-08 07:00 | 690.0097
2015-12-08 08:00 | 2202.4555
2015-12-08 09:00 | 4410.7606
2015-12-08 10:00 | 4889.9258
2015-12-08 11:00 | 3960.509
2015-12-08 12:00 | 7159.3174
2015-12-08 13:00 | 9411.1601
2015-12-08 14:00 | 9925.9244
2015-12-08 15:00 | 9854.8936
2015-12-08 16:00 | 9667.7066
2015-12-08 17:00 | 9080.2403
2015-12-08 18:00 | 8083.0517
2015-12-08 19:00 | 4523.3235
2015-12-08 20:00 | 267.1593
2015-12-08 21:00 | -12.5348
2015-12-08 22:00 | -12.5348
2015-12-08 23:00 | -12.5348
2015-12-09 | -12.5348
2015-12-09 01:00 | -12.5348
2015-12-09 02:00 | -12.5348
2015-12-09 03:00 | -12.5348
2015-12-09 04:00 | -12.5348
2015-12-09 05:00 | -12.5348
2015-12-09 06:00 | 43.0823
2015-12-09 07:00 | 2222.177
2015-12-09 08:00 | 7173.1893
2015-12-09 09:00 | 9372.72
2015-12-09 10:00 | 9837.3448
2015-12-09 11:00 | 10037.9023
2015-12-09 12:00 | 10076.3425
2015-12-09 13:00 | 10074.6712
2015-12-09 14:00 | 10041.2449
2015-12-09 15:00 | 9973.5568
2015-12-09 16:00 | 9712.832
2015-12-09 17:00 | 9282.4691
2015-12-09 18:00 | 8301.4087
2015-12-09 19:00 | 4894.8562
2015-12-09 20:00 | 298.7889
2015-12-09 21:00 | -12.5348
2015-12-09 22:00 | -12.5348
2015-12-09 23:00 | -12.5348
2015-12-10 | -12.5348
2015-12-10 01:00 | -12.5348
2015-12-10 02:00 | -12.5348
2015-12-10 03:00 | -12.5348
2015-12-10 04:00 | -12.5348
2015-12-10 05:00 | -12.5348
2015-12-10 06:00 | 42.7463
2015-12-10 07:00 | 2236.2996
2015-12-10 08:00 | 7188.0639
2015-12-10 09:00 | 9414.5028
2015-12-10 10:00 | 9822.303
2015-12-10 11:00 | 9980.242
2015-12-10 12:00 | 9975.2281
2015-12-10 13:00 | 9974.3924
2015-12-10 14:00 | 9971.0498
2015-12-10 15:00 | 9935.9522
2015-12-10 16:00 | 9709.4894
2015-12-10 17:00 | 9326.7589
2015-12-10 18:00 | 8440.1276
2015-12-10 19:00 | 5056.7228
2015-12-10 20:00 | 325.1956
2015-12-10 21:00 | -12.5348
2015-12-10 22:00 | -12.5348
2015-12-10 23:00 | -12.5348
2015-12-11 | -12.5348
2015-12-11 01:00 | -12.5348
2015-12-11 02:00 | -12.5348
2015-12-11 03:00 | -12.5348
2015-12-11 04:00 | -12.5348
2015-12-11 05:00 | -12.5348
2015-12-11 06:00 | 42.6277
2015-12-11 07:00 | 2066.4107
2015-12-11 08:00 | 6901.016
2015-12-11 09:00 | 9214.7809
2015-12-11 10:00 | 9805.5899
2015-12-11 11:00 | 10029.5457
2015-12-11 12:00 | 9976.0637
2015-12-11 13:00 | 10022.8605
2015-12-11 14:00 | 10011.1613
2015-12-11 15:00 | 9927.5957
2015-12-11 16:00 | 9728.7095
2015-12-11 17:00 | 9168.8198
2015-12-11 18:00 | 8127.7593
2015-12-11 19:00 | 4594.3542
2015-12-11 20:00 | 302.2318
2015-12-11 21:00 | -12.5348
2015-12-11 22:00 | -12.5348
2015-12-11 23:00 | -12.5348
2015-12-12 | -12.5348
2015-12-12 01:00 | -12.5348
2015-12-12 02:00 | -12.5348
2015-12-12 03:00 | -12.5348
2015-12-12 04:00 | -12.5348
2015-12-12 05:00 | -12.5348
2015-12-12 06:00 | -12.5348
2015-12-12 07:00 | 176.0393
2015-12-12 08:00 | 499.0622
2015-12-12 09:00 | 2687.721
2015-12-12 10:00 | 7623.1901
2015-12-12 11:00 | 9699.4615
2015-12-12 12:00 | 9859.0719
2015-12-12 13:00 | 9916.7321
2015-12-12 14:00 | 9935.1166
2015-12-12 15:00 | 9831.4952
2015-12-12 16:00 | 9415.3384
2015-12-12 17:00 | 8506.9801
2015-12-12 18:00 | 7117.2003
2015-12-12 19:00 | 3813.6842
2015-12-12 20:00 | 246.0005
2015-12-12 21:00 | -12.5348
2015-12-12 22:00 | -12.5348
2015-12-12 23:00 | -12.5348
2015-12-13 | -12.5348
2015-12-13 01:00 | -12.5348
2015-12-13 02:00 | -12.5348
2015-12-13 03:00 | -12.5348
2015-12-13 04:00 | -12.5348
2015-12-13 05:00 | -12.5348
2015-12-13 06:00 | 43.5126
2015-12-13 07:00 | 1896.2711
2015-12-13 08:00 | 6790.2916
2015-12-13 09:00 | 9143.7502
2015-12-13 10:00 | 9763.8071
2015-12-13 11:00 | 10044.5875
2015-12-13 12:00 | 10083.0277
2015-12-13 13:00 | 10078.8494
2015-12-13 14:00 | 10067.1503
2015-12-13 15:00 | 10003.6404
2015-12-13 16:00 | 9743.7513
2015-12-13 17:00 | 9193.0539
2015-12-13 18:00 | 8125.0017
2015-12-13 19:00 | 4726.9729
2015-12-13 20:00 | 341.7834
2015-12-13 21:00 | -12.5348
2015-12-13 22:00 | -12.5348
2015-12-13 23:00 | -12.5348
2015-12-14 | -12.5348
2015-12-14 01:00 | -12.5348
2015-12-14 02:00 | -12.5348
2015-12-14 03:00 | -12.5348
2015-12-14 04:00 | -12.5348
2015-12-14 05:00 | -12.5348
2015-12-14 06:00 | 42.9703
2015-12-14 07:00 | 1935.2962
2015-12-14 08:00 | 6833.7457
2015-12-14 09:00 | 9188.8756
2015-12-14 10:00 | 9808.0968
2015-12-14 11:00 | 10043.7519
2015-12-14 12:00 | 10061.3007
2015-12-14 13:00 | 10056.2867
2015-12-14 14:00 | 10066.3146
2015-12-14 15:00 | 9991.1055
2015-12-14 16:00 | 9733.7234
2015-12-14 17:00 | 9208.9313
2015-12-14 18:00 | 8151.5755
2015-12-14 19:00 | 4775.4409
2015-12-14 20:00 | 349.438
2015-12-14 21:00 | -12.5348
2015-12-14 22:00 | -12.5348
2015-12-14 23:00 | -12.5348
2015-12-15 | -12.5348
2015-12-15 01:00 | -12.5348
2015-12-15 02:00 | -12.5348
2015-12-15 03:00 | -12.5348
2015-12-15 04:00 | -12.5348
2015-12-15 05:00 | -12.5348
2015-12-15 06:00 | 46.2352
2015-12-15 07:00 | 1163.1499
2015-12-15 08:00 | 4613.4908
2015-12-15 09:00 | 8653.22
2015-12-15 10:00 | 9589.9906
2015-12-15 11:00 | 9869.0997
2015-12-15 12:00 | 9986.9273
2015-12-15 13:00 | 10036.231
2015-12-15 14:00 | 10046.2589
2015-12-15 15:00 | 9970.2141
2015-12-15 16:00 | 9694.4476
2015-12-15 17:00 | 9091.9395
2015-12-15 18:00 | 7459.4015
2015-12-15 19:00 | 4310.064
2015-12-15 20:00 | 338.9004
2015-12-15 21:00 | -12.5348
2015-12-15 22:00 | -12.5348
2015-12-15 23:00 | -12.5348
2015-12-16 | -12.5348
2015-12-16 01:00 | -12.5348
2015-12-16 02:00 | -12.5348
2015-12-16 03:00 | -12.5348
2015-12-16 04:00 | -12.5348
2015-12-16 05:00 | -12.5348
2015-12-16 06:00 | 54.1121
2015-12-16 07:00 | 1067.7179
2015-12-16 08:00 | 4061.2891
2015-12-16 09:00 | 8419.2362
2015-12-16 10:00 | 9658.5144
2015-12-16 11:00 | 10009.49
2015-12-16 12:00 | 9996.9551
2015-12-16 13:00 | 10045.4232
2015-12-16 14:00 | 10040.4093
2015-12-16 15:00 | 10017.0109
2015-12-16 16:00 | 9770.4923
2015-12-16 17:00 | 9256.5637
2015-12-16 18:00 | 8191.1021
2015-12-16 19:00 | 4906.054
2015-12-16 20:00 | 367.5467
2015-12-16 21:00 | -12.5348
2015-12-16 22:00 | -12.5348
2015-12-16 23:00 | -12.5348
2015-12-17 | -12.5348
2015-12-17 01:00 | -12.5348
2015-12-17 02:00 | -12.5348
2015-12-17 03:00 | -12.5348
2015-12-17 04:00 | -12.5348
2015-12-17 05:00 | -12.5348
2015-12-17 06:00 | 43.409
2015-12-17 07:00 | 1868.1094
2015-12-17 08:00 | 6810.4309
2015-12-17 09:00 | 9185.533
2015-12-17 10:00 | 9795.562
2015-12-17 11:00 | 9957.6793
2015-12-17 12:00 | 10027.8744
2015-12-17 13:00 | 10029.5457
2015-12-17 14:00 | 9984.4203
2015-12-17 15:00 | 9921.7461
2015-12-17 16:00 | 9751.2722
2015-12-17 17:00 | 9218.9592
2015-12-17 18:00 | 8318.8739
2015-12-17 19:00 | 5117.3079
2015-12-17 20:00 | 408.9534
2015-12-17 21:00 | -12.5348
2015-12-17 22:00 | -12.5348
2015-12-17 23:00 | -12.5348
2015-12-18 | -12.5348
2015-12-18 01:00 | -12.5348
2015-12-18 02:00 | -12.5348
2015-12-18 03:00 | -12.5348
2015-12-18 04:00 | -12.5348
2015-12-18 05:00 | -12.5348
2015-12-18 06:00 | 43.282
2015-12-18 07:00 | 1938.806
2015-12-18 08:00 | 6997.3672
2015-12-18 09:00 | 9242.3576
2015-12-18 10:00 | 9843.1944
2015-12-18 11:00 | 9985.2559
2015-12-18 12:00 | 10003.6404
2015-12-18 13:00 | 10028.7101
2015-12-18 14:00 | 10011.1613
2015-12-18 15:00 | 9914.2252
2015-12-18 16:00 | 9673.5562
2015-12-18 17:00 | 9269.0986
2015-12-18 18:00 | 8411.7153
2015-12-18 19:00 | 5292.2107
2015-12-18 20:00 | 435.8281
2015-12-18 21:00 | -12.5348
2015-12-18 22:00 | -12.5348
2015-12-18 23:00 | -12.5348
2015-12-19 | -12.5348
2015-12-19 01:00 | -12.5348
2015-12-19 02:00 | -12.5348
2015-12-19 03:00 | -12.5348
2015-12-19 04:00 | -12.5348
2015-12-19 05:00 | -12.5348
2015-12-19 06:00 | 29.5588
2015-12-19 07:00 | 1992.6222
2015-12-19 08:00 | 7186.5598
2015-12-19 09:00 | 9471.3274
2015-12-19 10:00 | 9898.3477
2015-12-19 11:00 | 10120.6323
2015-12-19 12:00 | 10133.1671
2015-12-19 13:00 | 10129.8245
2015-12-19 14:00 | 10120.6323
2015-12-19 15:00 | 10071.3285
2015-12-19 16:00 | 9849.8796
2015-12-19 17:00 | 9360.1851
2015-12-19 18:00 | 8615.6154
2015-12-19 19:00 | 5544.746
2015-12-19 20:00 | 480.987
2015-12-19 21:00 | -12.5348
2015-12-19 22:00 | -12.5348
2015-12-19 23:00 | -12.5348
2015-12-20 | -12.5348
2015-12-20 01:00 | -12.5348
2015-12-20 02:00 | -12.5348
2015-12-20 03:00 | -12.5348
2015-12-20 04:00 | -12.5348
2015-12-20 05:00 | -12.5348
2015-12-20 06:00 | 29.726
2015-12-20 07:00 | 1852.3991
2015-12-20 08:00 | 6982.409
2015-12-20 09:00 | 9228.9871
2015-12-20 10:00 | 9830.6596
2015-12-20 11:00 | 9966.8715
2015-12-20 12:00 | 10017.8465
2015-12-20 13:00 | 10050.4371
2015-12-20 14:00 | 10032.0527
2015-12-20 15:00 | 9963.5289
2015-12-20 16:00 | 9748.7652
2015-12-20 17:00 | 9366.8704
2015-12-20 18:00 | 8531.2142
2015-12-20 19:00 | 5474.718
2015-12-20 20:00 | 475.9146
2015-12-20 21:00 | -12.5348
2015-12-20 22:00 | -12.5348
2015-12-20 23:00 | -12.5348
2015-12-21 | -12.5348
2015-12-21 01:00 | -12.5348
2015-12-21 02:00 | -12.5348
2015-12-21 03:00 | -12.5348
2015-12-21 04:00 | -12.5348
2015-12-21 05:00 | -12.5348
2015-12-21 06:00 | -12.5348
2015-12-21 07:00 | 795.528
2015-12-21 08:00 | 1955.7698
2015-12-21 09:00 | 6013.6327
2015-12-21 10:00 | 7503.6077
2015-12-21 11:00 | 8996.6747
2015-12-21 12:00 | 7135.4176
2015-12-21 13:00 | 5813.9109
2015-12-21 14:00 | 6506.4192
2015-12-21 15:00 | 8513.6654
2015-12-21 16:00 | 8604.7519
2015-12-21 17:00 | 6756.1133
2015-12-21 18:00 | 6534.5808
2015-12-21 19:00 | 4044.3253
2015-12-21 20:00 | 298.6301
2015-12-21 21:00 | -12.5348
2015-12-21 22:00 | -12.5348
2015-12-21 23:00 | -12.5348
2015-12-22 | -12.5348
2015-12-22 01:00 | -12.5348
2015-12-22 02:00 | -12.5348
2015-12-22 03:00 | -12.5348
2015-12-22 04:00 | -12.5348
2015-12-22 05:00 | -12.5348
2015-12-22 06:00 | 29.8881
2015-12-22 07:00 | 1670.1425
2015-12-22 08:00 | 6704.1354
2015-12-22 09:00 | 9138.7362
2015-12-22 10:00 | 9803.0829
2015-12-22 11:00 | 9997.7908
2015-12-22 12:00 | 10051.2728
2015-12-22 13:00 | 10066.3146
2015-12-22 14:00 | 10035.3953
2015-12-22 15:00 | 9904.1973
2015-12-22 16:00 | 9722.0242
2015-12-22 17:00 | 9188.0399
2015-12-22 18:00 | 8312.8572
2015-12-22 19:00 | 5262.2942
2015-12-22 20:00 | 478.4717
2015-12-22 21:00 | -12.5348
2015-12-22 22:00 | -12.5348
2015-12-22 23:00 | -12.5348
2015-12-23 | -12.5348
2015-12-23 01:00 | -12.5348
2015-12-23 02:00 | -12.5348
2015-12-23 03:00 | -12.5348
2015-12-23 04:00 | -12.5348
2015-12-23 05:00 | -12.5348
2015-12-23 06:00 | 29.6416
2015-12-23 07:00 | 1730.3933
2015-12-23 08:00 | 6896.1692
2015-12-23 09:00 | 9193.8895
2015-12-23 10:00 | 9825.6456
2015-12-23 11:00 | 9961.0219
2015-12-23 12:00 | 9696.9546
2015-12-23 13:00 | 9828.9882
2015-12-23 14:00 | 9882.4702
2015-12-23 15:00 | 9966.8715
2015-12-23 16:00 | 9720.3529
2015-12-23 17:00 | 9337.6224
2015-12-23 18:00 | 8502.8018
2015-12-23 19:00 | 5503.6317
2015-12-23 20:00 | 511.6138
2015-12-23 21:00 | -12.5348
2015-12-23 22:00 | -12.5348
2015-12-23 23:00 | -12.5348
2015-12-24 | -12.5348
2015-12-24 01:00 | -12.5348
2015-12-24 02:00 | -12.5348
2015-12-24 03:00 | -12.5348
2015-12-24 04:00 | -12.5348
2015-12-24 05:00 | -12.5348
2015-12-24 06:00 | 17.0399
2015-12-24 07:00 | 1700.3932
2015-12-24 08:00 | 6883.3001
2015-12-24 09:00 | 9205.5887
2015-12-24 10:00 | 9815.6177
2015-12-24 11:00 | 9957.6793
2015-12-24 12:00 | 9986.0916
2015-12-24 13:00 | 10015.3396
2015-12-24 14:00 | 10000.2978
2015-12-24 15:00 | 9930.9383
2015-12-24 16:00 | 9711.9964
2015-12-24 17:00 | 9310.8814
2015-12-24 18:00 | 8455.1694
2015-12-24 19:00 | 5541.3198
2015-12-24 20:00 | 526.2127
2015-12-24 21:00 | -12.5348
2015-12-24 22:00 | -12.5348
2015-12-24 23:00 | -12.5348
2015-12-25 | -12.5348
2015-12-25 01:00 | -12.5348
2015-12-25 02:00 | -12.5348
2015-12-25 03:00 | -12.5348
2015-12-25 04:00 | -12.5348
2015-12-25 05:00 | -12.5348
2015-12-25 06:00 | 17.0206
2015-12-25 07:00 | 1597.6911
2015-12-25 08:00 | 6603.2717
2015-12-25 09:00 | 9040.1288
2015-12-25 10:00 | 9644.3082
2015-12-25 11:00 | 9906.7043
2015-12-25 12:00 | 9904.1973
2015-12-25 13:00 | 9940.1305
2015-12-25 14:00 | 9874.1137
2015-12-25 15:00 | 9813.9464
2015-12-25 16:00 | 9715.339
2015-12-25 17:00 | 9188.8756
2015-12-25 18:00 | 8263.2192
2015-12-25 19:00 | 5267.726
2015-12-25 20:00 | 506.5748
2015-12-25 21:00 | -12.5348
2015-12-25 22:00 | -12.5348
2015-12-25 23:00 | -12.5348
2015-12-26 | -12.5348
2015-12-26 01:00 | -12.5348
2015-12-26 02:00 | -12.5348
2015-12-26 03:00 | -12.5348
2015-12-26 04:00 | -12.5348
2015-12-26 05:00 | -12.5348
2015-12-26 06:00 | -12.5348
2015-12-26 07:00 | 1339.0555
2015-12-26 08:00 | 5679.2867
2015-12-26 09:00 | 7842.1321
2015-12-26 10:00 | 9332.6085
2015-12-26 11:00 | 9790.5481
2015-12-26 12:00 | 9914.2252
2015-12-26 13:00 | 9976.8994
2015-12-26 14:00 | 9967.7072
2015-12-26 15:00 | 9852.3866
2015-12-26 16:00 | 9579.127
2015-12-26 17:00 | 8944.0283
2015-12-26 18:00 | 7801.352
2015-12-26 19:00 | 4730.6498
2015-12-26 20:00 | 462.5441
2015-12-26 21:00 | -12.5348
2015-12-26 22:00 | -12.5348
2015-12-26 23:00 | -12.5348
2015-12-27 | -12.5348
2015-12-27 01:00 | -12.5348
2015-12-27 02:00 | -12.5348
2015-12-27 03:00 | -12.5348
2015-12-27 04:00 | -12.5348
2015-12-27 05:00 | -12.5348
2015-12-27 06:00 | -12.5348
2015-12-27 07:00 | 410.115
2015-12-27 08:00 | 676.447
2015-12-27 09:00 | 855.9626
2015-12-27 10:00 | 1241.5344
2015-12-27 11:00 | 2100.4219
2015-12-27 12:00 | 3003.2648
2015-12-27 13:00 | 3945.885
2015-12-27 14:00 | 5982.5463
2015-12-27 15:00 | 7765.6695
2015-12-27 16:00 | 9609.2107
2015-12-27 17:00 | 9167.1485
2015-12-27 18:00 | 8053.3859
2015-12-27 19:00 | 4999.9817
2015-12-27 20:00 | 479.3157
2015-12-27 21:00 | -12.5348
2015-12-27 22:00 | -12.5348
2015-12-27 23:00 | -12.5348
2015-12-28 | -12.5348
2015-12-28 01:00 | -12.5348
2015-12-28 02:00 | -12.5348
2015-12-28 03:00 | -12.5348
2015-12-28 04:00 | -12.5348
2015-12-28 05:00 | -12.5348
2015-12-28 06:00 | -12.5348
2015-12-28 07:00 | 1514.6269
2015-12-28 08:00 | 6822.1301
2015-12-28 09:00 | 9250.7141
2015-12-28 10:00 | 9910.0469
2015-12-28 11:00 | 10070.4929
2015-12-28 12:00 | 10095.5626
2015-12-28 13:00 | 10135.6741
2015-12-28 14:00 | 10113.1113
2015-12-28 15:00 | 10042.0806
2015-12-28 16:00 | 9809.7681
2015-12-28 17:00 | 9425.3663
2015-12-28 18:00 | 8610.6015
2015-12-28 19:00 | 5732.6851
2015-12-28 20:00 | 597.6864
2015-12-28 21:00 | -12.5348
2015-12-28 22:00 | -12.5348
2015-12-28 23:00 | -12.5348
2015-12-29 | -12.5348
2015-12-29 01:00 | -12.5348
2015-12-29 02:00 | -12.5348
2015-12-29 03:00 | -12.5348
2015-12-29 04:00 | -12.5348
2015-12-29 05:00 | -12.5348
2015-12-29 06:00 | -12.5348
2015-12-29 07:00 | 1428.22
2015-12-29 08:00 | 6773.2442
2015-12-29 09:00 | 9244.0289
2015-12-29 10:00 | 9916.7321
2015-12-29 11:00 | 10101.4122
2015-12-29 12:00 | 10123.9749
2015-12-29 13:00 | 10154.8942
2015-12-29 14:00 | 10142.3593
2015-12-29 15:00 | 10082.1921
2015-12-29 16:00 | 9854.8936
2015-12-29 17:00 | 9473.8344
2015-12-29 18:00 | 8659.9052
2015-12-29 19:00 | 5752.8244
2015-12-29 20:00 | 608.2741
2015-12-29 21:00 | -12.5348
2015-12-29 22:00 | -12.5348
2015-12-29 23:00 | -12.5348
2015-12-30 | -12.5348
2015-12-30 01:00 | -12.5348
2015-12-30 02:00 | -12.5348
2015-12-30 03:00 | -12.5348
2015-12-30 04:00 | -12.5348
2015-12-30 05:00 | -12.5348 | <
2015-12-30 06:00 | -12.5348
2015-12-30 07:00 | 1400.6434
2015-12-30 08:00 | 6621.5726
2015-12-30 09:00 | 9130.3797
2015-12-30 10:00 | 9795.562
2015-12-30 11:00 | 9955.1723
2015-12-30 12:00 | 10030.3814
2015-12-30 13:00 | 10052.1084
2015-12-30 14:00 | 9923.4174
2015-12-30 15:00 | 9920.0748
2015-12-30 16:00 | 9690.2693
2015-12-30 17:00 | 9307.5388
2015-12-30 18:00 | 8449.3199
2015-12-30 19:00 | 5648.8688
2015-12-30 20:00 | 606.2268
2015-12-30 21:00 | -12.5348
2015-12-30 22:00 | -12.5348
2015-12-30 23:00 | -12.5348
2015-12-31 | -12.5348
2015-12-31 01:00 | -12.5348
2015-12-31 02:00 | -12.5348
2015-12-31 03:00 | -12.5348
2015-12-31 04:00 | -12.5348
2015-12-31 05:00 | -12.5348
2015-12-31 06:00 | -12.5348
2015-12-31 07:00 | 1331.3675
2015-12-31 08:00 | 6507.2548
2015-12-31 09:00 | 9067.7054
2015-12-31 10:00 | 9709.4894
2015-12-31 11:00 | 9888.3198
2015-12-31 12:00 | 9931.774
2015-12-31 13:00 | 9968.5428
2015-12-31 14:00 | 9848.2083
2015-12-31 15:00 | 9795.562
2015-12-31 16:00 | 9635.116
2015-12-31 17:00 | 9274.1125
2015-12-31 18:00 | 8427.5928
2015-12-31 19:00 | 5508.7292
2015-12-31 20:00 | 567.912
2015-12-31 21:00 | -12.5348
2015-12-31 22:00 | -12.5348
2015-12-31 23:00 | -12.5348