## Caso PMG
PMG Hibrido León de Gules II
Elemento | Parámetro | Dato | Sensibilización
Red | Nodo de Referencia (DNV) | Itahue | -
| Nodo de Inyección | San Fernando | -
| Precio Nudo Potencia [pesos/kw/mes] | Itahue | -
| Valorización | Precio Estabilizado | -
Proyecto | Potencia nominal [MW] | 9 | -
| COD [año] | 2028 | -
| Vida útil [años] | 30 | -
PV/Eólico | Capacidad instalada [MW] | 10.611 | -2, -1, 0
BESS | Capacidad instalada [MW] | 9 | -
| Capacidad [H] | 3 | ±1
| Aumento [año] | 10 | -
| Costo aumento [% VI] | 20% | -
Terreno | Área [Ha] | 15.7 | -
| Área compensada [Ha] | 15.7 | -
| Costo arriendo [UF/Ha/año] | 75 | -
| Reforestación (CAPEX+OPEX) [USD] | 0 | -
| Pedimentos mineros [USD] | 0 | -
| Cerco verde [USD] | 0 | -
| Servidumbres [USD] | 0 | -
| Otros CAPEX [USD] | 0 | -
Interconexión | Costo ICC o SE Elevadora [MUSD] | 0.33 | -
| Costo Línea de Transmisión [MUSD] | 0.03 | -
| Costo Empalme o Seccionadora/Paño [MUSD] | 0.1 | -

## Perfil 10,611MWp
Fecha/Hora | P [kW]
2015-01-01 | -10
2015-01-01 01:00 | -10
2015-01-01 02:00 | -10
2015-01-01 03:00 | -10
2015-01-01 04:00 | -10
2015-01-01 05:00 | -10
2015-01-01 06:00 | -10
2015-01-01 07:00 | 2097.1771
2015-01-01 08:00 | 2168.1187
2015-01-01 09:00 | 2004.2226
2015-01-01 10:00 | 3604.2708
2015-01-01 11:00 | 9858.303
2015-01-01 12:00 | 10231.5815
2015-01-01 13:00 | 10161.5788
2015-01-01 14:00 | 10091.576
2015-01-01 15:00 | 9974.4179
2015-01-01 16:00 | 9700.1448
2015-01-01 17:00 | 9300.6804
2015-01-01 18:00 | 8143.8091
2015-01-01 19:00 | 4092.9339
2015-01-01 20:00 | 175.7942
2015-01-01 21:00 | -10
2015-01-01 22:00 | -10
2015-01-01 23:00 | -10
2015-01-02 | -10
2015-01-02 01:00 | -10
2015-01-02 02:00 | -10
2015-01-02 03:00 | -10
2015-01-02 04:00 | -10
2015-01-02 05:00 | -10
2015-01-02 06:00 | -10
2015-01-02 07:00 | 3098.4982
2015-01-02 08:00 | 8268.3744
2015-01-02 09:00 | 9579.2309
2015-01-02 10:00 | 10172.3244
2015-01-02 11:00 | 10202.7876
2015-01-02 12:00 | 10159.2836
2015-01-02 13:00 | 10088.3419
2015-01-02 14:00 | 10043.0644
2015-01-02 15:00 | 9934.6697
2015-01-02 16:00 | 9711.725
2015-01-02 17:00 | 9369.1183
2015-01-02 18:00 | 8231.2343
2015-01-02 19:00 | 4155.3209
2015-01-02 20:00 | 183.1596
2015-01-02 21:00 | -10
2015-01-02 22:00 | -10
2015-01-02 23:00 | -10
2015-01-03 | -10
2015-01-03 01:00 | -10
2015-01-03 02:00 | -10
2015-01-03 03:00 | -10
2015-01-03 04:00 | -10
2015-01-03 05:00 | -10
2015-01-03 06:00 | -10
2015-01-03 07:00 | 1289.2763
2015-01-03 08:00 | 2283.712
2015-01-03 09:00 | 3465.6215
2015-01-03 10:00 | 8651.2509
2015-01-03 11:00 | 10189.3295
2015-01-03 12:00 | 10234.7113
2015-01-03 13:00 | 10233.8767
2015-01-03 14:00 | 10168.5686
2015-01-03 15:00 | 10060.0696
2015-01-03 16:00 | 9909.5271
2015-01-03 17:00 | 9385.9148
2015-01-03 18:00 | 8217.4633
2015-01-03 19:00 | 4092.7253
2015-01-03 20:00 | 206.1531
2015-01-03 21:00 | -10
2015-01-03 22:00 | -10
2015-01-03 23:00 | -10
2015-01-04 | -10
2015-01-04 01:00 | -10
2015-01-04 02:00 | -10
2015-01-04 03:00 | -10
2015-01-04 04:00 | -10
2015-01-04 05:00 | -10
2015-01-04 06:00 | -10
2015-01-04 07:00 | 323.2069
2015-01-04 08:00 | 514.4678
2015-01-04 09:00 | 744.8718
2015-01-04 10:00 | 1207.1717
2015-01-04 11:00 | 1899.1663
2015-01-04 12:00 | 5597.3152
2015-01-04 13:00 | 10214.3678
2015-01-04 14:00 | 10227.8258
2015-01-04 15:00 | 10119.8484
2015-01-04 16:00 | 9971.7054
2015-01-04 17:00 | 9453.3094
2015-01-04 18:00 | 8278.2854
2015-01-04 19:00 | 4140.8196
2015-01-04 20:00 | 213.1638
2015-01-04 21:00 | -10
2015-01-04 22:00 | -10
2015-01-04 23:00 | -10
2015-01-05 | -10
2015-01-05 01:00 | -10
2015-01-05 02:00 | -10
2015-01-05 03:00 | -10
2015-01-05 04:00 | -10
2015-01-05 05:00 | -10
2015-01-05 06:00 | -10
2015-01-05 07:00 | 2366.2339
2015-01-05 08:00 | 2624.5451
2015-01-05 09:00 | 3529.0517
2015-01-05 10:00 | 7150.7297
2015-01-05 11:00 | 10236.7978
2015-01-05 12:00 | 10181.1921
2015-01-05 13:00 | 9666.9691
2015-01-05 14:00 | 9736.2416
2015-01-05 15:00 | 9672.6027
2015-01-05 16:00 | 9417.7342
2015-01-05 17:00 | 8955.9872
2015-01-05 18:00 | 7781.0675
2015-01-05 19:00 | 3856.3225
2015-01-05 20:00 | 204.849
2015-01-05 21:00 | -10
2015-01-05 22:00 | -10
2015-01-05 23:00 | -10
2015-01-06 | -10
2015-01-06 01:00 | -10
2015-01-06 02:00 | -10
2015-01-06 03:00 | -10
2015-01-06 04:00 | -10
2015-01-06 05:00 | -10
2015-01-06 06:00 | -10
2015-01-06 07:00 | 2896.2101
2015-01-06 08:00 | 8407.8583
2015-01-06 09:00 | 9732.7988
2015-01-06 10:00 | 10249.9429
2015-01-06 11:00 | 10395.0604
2015-01-06 12:00 | 10347.5921
2015-01-06 13:00 | 10310.8693
2015-01-06 14:00 | 10251.7165
2015-01-06 15:00 | 10175.8714
2015-01-06 16:00 | 9950.2143
2015-01-06 17:00 | 9596.1317
2015-01-06 18:00 | 8450.006
2015-01-06 19:00 | 4277.278
2015-01-06 20:00 | 185.6635
2015-01-06 21:00 | -10
2015-01-06 22:00 | -10
2015-01-06 23:00 | -10
2015-01-07 | -10
2015-01-07 01:00 | -10
2015-01-07 02:00 | -10
2015-01-07 03:00 | -10
2015-01-07 04:00 | -10
2015-01-07 05:00 | -10
2015-01-07 06:00 | -10
2015-01-07 07:00 | 2709.9881
2015-01-07 08:00 | 8439.1561
2015-01-07 09:00 | 9780.2672
2015-01-07 10:00 | 10251.0905
2015-01-07 11:00 | 10405.5974
2015-01-07 12:00 | 10457.0301
2015-01-07 13:00 | 10388.5922
2015-01-07 14:00 | 10291.6733
2015-01-07 15:00 | 10208.2125
2015-01-07 16:00 | 10008.2195
2015-01-07 17:00 | 9661.9614
2015-01-07 18:00 | 8562.7825
2015-01-07 19:00 | 4334.24
2015-01-07 20:00 | 202.7938
2015-01-07 21:00 | -10
2015-01-07 22:00 | -10
2015-01-07 23:00 | -10
2015-01-08 | -10
2015-01-08 01:00 | -10
2015-01-08 02:00 | -10
2015-01-08 03:00 | -10
2015-01-08 04:00 | -10
2015-01-08 05:00 | -10
2015-01-08 06:00 | -10
2015-01-08 07:00 | 2630.596
2015-01-08 08:00 | 8268.0614
2015-01-08 09:00 | 9669.3686
2015-01-08 10:00 | 10321.9279
2015-01-08 11:00 | 10381.9153
2015-01-08 12:00 | 10356.0425
2015-01-08 13:00 | 10321.5106
2015-01-08 14:00 | 10235.8589
2015-01-08 15:00 | 10142.5914
2015-01-08 16:00 | 9927.9928
2015-01-08 17:00 | 9572.4497
2015-01-08 18:00 | 8504.4642
2015-01-08 19:00 | 4225.428
2015-01-08 20:00 | 193.1332
2015-01-08 21:00 | -10
2015-01-08 22:00 | -10
2015-01-08 23:00 | -10
2015-01-09 | -10
2015-01-09 01:00 | -10
2015-01-09 02:00 | -10
2015-01-09 03:00 | -10
2015-01-09 04:00 | -10
2015-01-09 05:00 | -10
2015-01-09 06:00 | -10
2015-01-09 07:00 | 2565.3923
2015-01-09 08:00 | 8406.0848
2015-01-09 09:00 | 9784.5445
2015-01-09 10:00 | 10240.5536
2015-01-09 11:00 | 10381.2894
2015-01-09 12:00 | 10453.9003
2015-01-09 13:00 | 10376.0731
2015-01-09 14:00 | 10254.9506
2015-01-09 15:00 | 10172.6373
2015-01-09 16:00 | 9997.7869
2015-01-09 17:00 | 9669.0556
2015-01-09 18:00 | 8563.4084
2015-01-09 19:00 | 4299.1865
2015-01-09 20:00 | 183.7543
2015-01-09 21:00 | -10
2015-01-09 22:00 | -10
2015-01-09 23:00 | -10
2015-01-10 | -10
2015-01-10 01:00 | -10
2015-01-10 02:00 | -10
2015-01-10 03:00 | -10
2015-01-10 04:00 | -10
2015-01-10 05:00 | -10
2015-01-10 06:00 | -10
2015-01-10 07:00 | 1987.9477
2015-01-10 08:00 | 8001.1955
2015-01-10 09:00 | 9560.1392
2015-01-10 10:00 | 10169.4032
2015-01-10 11:00 | 10249.9429
2015-01-10 12:00 | 10324.3274
2015-01-10 13:00 | 10260.0626
2015-01-10 14:00 | 10178.1666
2015-01-10 15:00 | 10097.314
2015-01-10 16:00 | 9876.2471
2015-01-10 17:00 | 9506.4113
2015-01-10 18:00 | 8427.8889
2015-01-10 19:00 | 4142.4888
2015-01-10 20:00 | 210.973
2015-01-10 21:00 | -10
2015-01-10 22:00 | -10
2015-01-10 23:00 | -10
2015-01-11 | -10
2015-01-11 01:00 | -10
2015-01-11 02:00 | -10
2015-01-11 03:00 | -10
2015-01-11 04:00 | -10
2015-01-11 05:00 | -10
2015-01-11 06:00 | -10
2015-01-11 07:00 | 1947.4692
2015-01-11 08:00 | 7715.9681
2015-01-11 09:00 | 9475.0092
2015-01-11 10:00 | 10183.9046
2015-01-11 11:00 | 10391.2004
2015-01-11 12:00 | 10297.0983
2015-01-11 13:00 | 10299.6021
2015-01-11 14:00 | 10255.6809
2015-01-11 15:00 | 10045.3596
2015-01-11 16:00 | 9421.2813
2015-01-11 17:00 | 9543.6557
2015-01-11 18:00 | 8181.2622
2015-01-11 19:00 | 3926.2209
2015-01-11 20:00 | 223.7529
2015-01-11 21:00 | -10
2015-01-11 22:00 | -10
2015-01-11 23:00 | -10
2015-01-12 | -10
2015-01-12 01:00 | -10
2015-01-12 02:00 | -10
2015-01-12 03:00 | -10
2015-01-12 04:00 | -10
2015-01-12 05:00 | -10
2015-01-12 06:00 | -10
2015-01-12 07:00 | 679.8558
2015-01-12 08:00 | 1263.9251
2015-01-12 09:00 | 2251.5796
2015-01-12 10:00 | 7184.0097
2015-01-12 11:00 | 10369.2919
2015-01-12 12:00 | 10446.5975
2015-01-12 13:00 | 10383.1673
2015-01-12 14:00 | 10298.4545
2015-01-12 15:00 | 10231.3729
2015-01-12 16:00 | 10036.2832
2015-01-12 17:00 | 9612.8239
2015-01-12 18:00 | 8645.9303
2015-01-12 19:00 | 4251.9268
2015-01-12 20:00 | 174.4588
2015-01-12 21:00 | -10
2015-01-12 22:00 | -10
2015-01-12 23:00 | -10
2015-01-13 | -10
2015-01-13 01:00 | -10
2015-01-13 02:00 | -10
2015-01-13 03:00 | -10
2015-01-13 04:00 | -10
2015-01-13 05:00 | -10
2015-01-13 06:00 | -10
2015-01-13 07:00 | 1889.6726
2015-01-13 08:00 | 6490.2416
2015-01-13 09:00 | 9489.3019
2015-01-13 10:00 | 10301.48
2015-01-13 11:00 | 10355.1036
2015-01-13 12:00 | 10302.6276
2015-01-13 13:00 | 10239.406
2015-01-13 14:00 | 10185.7824
2015-01-13 15:00 | 10081.5607
2015-01-13 16:00 | 9900.9724
2015-01-13 17:00 | 9556.1749
2015-01-13 18:00 | 7777.4161
2015-01-13 19:00 | 3458.736
2015-01-13 20:00 | 216.5231
2015-01-13 21:00 | -10
2015-01-13 22:00 | -10
2015-01-13 23:00 | -10
2015-01-14 | -10
2015-01-14 01:00 | -10
2015-01-14 02:00 | -10
2015-01-14 03:00 | -10
2015-01-14 04:00 | -10
2015-01-14 05:00 | -10
2015-01-14 06:00 | -10
2015-01-14 07:00 | 1734.7484
2015-01-14 08:00 | 7144.5745
2015-01-14 09:00 | 9108.3032
2015-01-14 10:00 | 9908.3795
2015-01-14 11:00 | 10070.2935
2015-01-14 12:00 | 10153.337
2015-01-14 13:00 | 10086.6727
2015-01-14 14:00 | 10001.021
2015-01-14 15:00 | 9887.9316
2015-01-14 16:00 | 9668.534
2015-01-14 17:00 | 9172.881
2015-01-14 18:00 | 7888.2104
2015-01-14 19:00 | 3619.0851
2015-01-14 20:00 | 215.219
2015-01-14 21:00 | -10
2015-01-14 22:00 | -10
2015-01-14 23:00 | -10
2015-01-15 | -10
2015-01-15 01:00 | -10
2015-01-15 02:00 | -10
2015-01-15 03:00 | -10
2015-01-15 04:00 | -10
2015-01-15 05:00 | -10
2015-01-15 06:00 | -10
2015-01-15 07:00 | 1253.8055
2015-01-15 08:00 | 5773.2089
2015-01-15 09:00 | 8031.5543
2015-01-15 10:00 | 9289.6219
2015-01-15 11:00 | 9862.1631
2015-01-15 12:00 | 10017.9218
2015-01-15 13:00 | 9916.3083
2015-01-15 14:00 | 9842.1325
2015-01-15 15:00 | 9772.9643
2015-01-15 16:00 | 9438.8081
2015-01-15 17:00 | 8597.9403
2015-01-15 18:00 | 6602.1835
2015-01-15 19:00 | 2468.8907
2015-01-15 20:00 | 196.1691
2015-01-15 21:00 | -10
2015-01-15 22:00 | -10
2015-01-15 23:00 | -10
2015-01-16 | -10
2015-01-16 01:00 | -10
2015-01-16 02:00 | -10
2015-01-16 03:00 | -10
2015-01-16 04:00 | -10
2015-01-16 05:00 | -10
2015-01-16 06:00 | -10
2015-01-16 07:00 | 1362.3045
2015-01-16 08:00 | 6194.1644
2015-01-16 09:00 | 8410.0491
2015-01-16 10:00 | 9614.7018
2015-01-16 11:00 | 9925.176
2015-01-16 12:00 | 9903.7892
2015-01-16 13:00 | 9837.4378
2015-01-16 14:00 | 9778.8066
2015-01-16 15:00 | 9672.0811
2015-01-16 16:00 | 9499.0042
2015-01-16 17:00 | 8895.6868
2015-01-16 18:00 | 7490.7282
2015-01-16 19:00 | 3373.0843
2015-01-16 20:00 | 210.3679
2015-01-16 21:00 | -10
2015-01-16 22:00 | -10
2015-01-16 23:00 | -10
2015-01-17 | -10
2015-01-17 01:00 | -10
2015-01-17 02:00 | -10
2015-01-17 03:00 | -10
2015-01-17 04:00 | -10
2015-01-17 05:00 | -10
2015-01-17 06:00 | -10
2015-01-17 07:00 | 1260.691
2015-01-17 08:00 | 5267.4363
2015-01-17 09:00 | 4081.6667
2015-01-17 10:00 | 8323.2499
2015-01-17 11:00 | 9330.7263
2015-01-17 12:00 | 9608.3379
2015-01-17 13:00 | 8510.9324
2015-01-17 14:00 | 7603.1917
2015-01-17 15:00 | 8938.1475
2015-01-17 16:00 | 9168.1864
2015-01-17 17:00 | 4719.0987
2015-01-17 18:00 | 4248.9013
2015-01-17 19:00 | 2068.9047
2015-01-17 20:00 | 285.9312
2015-01-17 21:00 | -10
2015-01-17 22:00 | -10
2015-01-17 23:00 | -10
2015-01-18 | -10
2015-01-18 01:00 | -10
2015-01-18 02:00 | -10
2015-01-18 03:00 | -10
2015-01-18 04:00 | -10
2015-01-18 05:00 | -10
2015-01-18 06:00 | -10
2015-01-18 07:00 | 112.7709
2015-01-18 08:00 | 1030.1826
2015-01-18 09:00 | 1543.8318
2015-01-18 10:00 | 613.974
2015-01-18 11:00 | 1655.878
2015-01-18 12:00 | 2840.6043
2015-01-18 13:00 | 8712.073
2015-01-18 14:00 | 5086.3263
2015-01-18 15:00 | 4951.3284
2015-01-18 16:00 | 6753.4562
2015-01-18 17:00 | 8962.6641
2015-01-18 18:00 | 7944.7551
2015-01-18 19:00 | 3463.0134
2015-01-18 20:00 | 180.7601
2015-01-18 21:00 | -10
2015-01-18 22:00 | -10
2015-01-18 23:00 | -10
2015-01-19 | -10
2015-01-19 01:00 | -10
2015-01-19 02:00 | -10
2015-01-19 03:00 | -10
2015-01-19 04:00 | -10
2015-01-19 05:00 | -10
2015-01-19 06:00 | -10
2015-01-19 07:00 | 1538.5112
2015-01-19 08:00 | 7375.6566
2015-01-19 09:00 | 9310.0698
2015-01-19 10:00 | 9922.9852
2015-01-19 11:00 | 9992.7793
2015-01-19 12:00 | 10044.838
2015-01-19 13:00 | 9981.9294
2015-01-19 14:00 | 9886.1581
2015-01-19 15:00 | 9772.3384
2015-01-19 16:00 | 8501.3344
2015-01-19 17:00 | 5224.5583
2015-01-19 18:00 | 5186.1663
2015-01-19 19:00 | 3630.8739
2015-01-19 20:00 | 153.3954
2015-01-19 21:00 | -10
2015-01-19 22:00 | -10
2015-01-19 23:00 | -10
2015-01-20 | -10
2015-01-20 01:00 | -10
2015-01-20 02:00 | -10
2015-01-20 03:00 | -10
2015-01-20 04:00 | -10
2015-01-20 05:00 | -10
2015-01-20 06:00 | -10
2015-01-20 07:00 | 1481.8622
2015-01-20 08:00 | 7381.9162
2015-01-20 09:00 | 9327.8052
2015-01-20 10:00 | 9953.344
2015-01-20 11:00 | 10011.0363
2015-01-20 12:00 | 9960.4382
2015-01-20 13:00 | 9908.1709
2015-01-20 14:00 | 9833.4734
2015-01-20 15:00 | 9742.7098
2015-01-20 16:00 | 9587.6813
2015-01-20 17:00 | 9276.8941
2015-01-20 18:00 | 8192.738
2015-01-20 19:00 | 3612.8255
2015-01-20 20:00 | 143.7557
2015-01-20 21:00 | -10
2015-01-20 22:00 | -10
2015-01-20 23:00 | -10
2015-01-21 | -10
2015-01-21 01:00 | -10
2015-01-21 02:00 | -10
2015-01-21 03:00 | -10
2015-01-21 04:00 | -10
2015-01-21 05:00 | -10
2015-01-21 06:00 | -10
2015-01-21 07:00 | 1390.3682
2015-01-21 08:00 | 7286.2492
2015-01-21 09:00 | 9322.5889
2015-01-21 10:00 | 9945.5196
2015-01-21 11:00 | 9994.2398
2015-01-21 12:00 | 9937.4865
2015-01-21 13:00 | 9910.6747
2015-01-21 14:00 | 9837.1248
2015-01-21 15:00 | 9751.7862
2015-01-21 16:00 | 9588.3073
2015-01-21 17:00 | 9267.0874
2015-01-21 18:00 | 8189.5039
2015-01-21 19:00 | 3564.2096
2015-01-21 20:00 | 143.9435
2015-01-21 21:00 | -10
2015-01-21 22:00 | -10
2015-01-21 23:00 | -10
2015-01-22 | -10
2015-01-22 01:00 | -10
2015-01-22 02:00 | -10
2015-01-22 03:00 | -10
2015-01-22 04:00 | -10
2015-01-22 05:00 | -10
2015-01-22 06:00 | -10
2015-01-22 07:00 | 1253.4925
2015-01-22 08:00 | 7155.5287
2015-01-22 09:00 | 9294.9425
2015-01-22 10:00 | 9967.2194
2015-01-22 11:00 | 10033.8837
2015-01-22 12:00 | 10003.8378
2015-01-22 13:00 | 9978.9039
2015-01-22 14:00 | 9897.5296
2015-01-22 15:00 | 9807.1833
2015-01-22 16:00 | 9630.2463
2015-01-22 17:00 | 9317.8942
2015-01-22 18:00 | 8239.1631
2015-01-22 19:00 | 3471.4638
2015-01-22 20:00 | 153.3537
2015-01-22 21:00 | -10
2015-01-22 22:00 | -10
2015-01-22 23:00 | -10
2015-01-23 | -10
2015-01-23 01:00 | -10
2015-01-23 02:00 | -10
2015-01-23 03:00 | -10
2015-01-23 04:00 | -10
2015-01-23 05:00 | -10
2015-01-23 06:00 | -10
2015-01-23 07:00 | 1007.0849
2015-01-23 08:00 | 6556.4887
2015-01-23 09:00 | 8958.804
2015-01-23 10:00 | 9764.4096
2015-01-23 11:00 | 9946.0412
2015-01-23 12:00 | 9913.0742
2015-01-23 13:00 | 9872.387
2015-01-23 14:00 | 9827.4225
2015-01-23 15:00 | 9782.2494
2015-01-23 16:00 | 9608.2335
2015-01-23 17:00 | 8917.3866
2015-01-23 18:00 | 5328.467
2015-01-23 19:00 | 1666.3106
2015-01-23 20:00 | 208.3544
2015-01-23 21:00 | -10
2015-01-23 22:00 | -10
2015-01-23 23:00 | -10
2015-01-24 | -10
2015-01-24 01:00 | -10
2015-01-24 02:00 | -10
2015-01-24 03:00 | -10
2015-01-24 04:00 | -10
2015-01-24 05:00 | -10
2015-01-24 06:00 | -10
2015-01-24 07:00 | 843.4599
2015-01-24 08:00 | 5496.3276
2015-01-24 09:00 | 8118.7709
2015-01-24 10:00 | 9252.2731
2015-01-24 11:00 | 9636.7146
2015-01-24 12:00 | 9635.0453
2015-01-24 13:00 | 9574.6406
2015-01-24 14:00 | 9505.8897
2015-01-24 15:00 | 9457.0651
2015-01-24 16:00 | 9219.9321
2015-01-24 17:00 | 8464.6117
2015-01-24 18:00 | 4739.1293
2015-01-24 19:00 | 746.468
2015-01-24 20:00 | 152.0287
2015-01-24 21:00 | -10
2015-01-24 22:00 | -10
2015-01-24 23:00 | -10
2015-01-25 | -10
2015-01-25 01:00 | -10
2015-01-25 02:00 | -10
2015-01-25 03:00 | -10
2015-01-25 04:00 | -10
2015-01-25 05:00 | -10
2015-01-25 06:00 | -10
2015-01-25 07:00 | 868.2269
2015-01-25 08:00 | 5637.6894
2015-01-25 09:00 | 8200.9798
2015-01-25 10:00 | 9240.38
2015-01-25 11:00 | 9566.9204
2015-01-25 12:00 | 9553.2537
2015-01-25 13:00 | 9531.7626
2015-01-25 14:00 | 9474.4876
2015-01-25 15:00 | 9388.7316
2015-01-25 16:00 | 9250.291
2015-01-25 17:00 | 8658.4494
2015-01-25 18:00 | 7166.4829
2015-01-25 19:00 | 2783.4336
2015-01-25 20:00 | 174.3337
2015-01-25 21:00 | -10
2015-01-25 22:00 | -10
2015-01-25 23:00 | -10
2015-01-26 | -10
2015-01-26 01:00 | -10
2015-01-26 02:00 | -10
2015-01-26 03:00 | -10
2015-01-26 04:00 | -10
2015-01-26 05:00 | -10
2015-01-26 06:00 | -10
2015-01-26 07:00 | 834.7383
2015-01-26 08:00 | 5611.3992
2015-01-26 09:00 | 8373.7437
2015-01-26 10:00 | 9348.5661
2015-01-26 11:00 | 9651.8418
2015-01-26 12:00 | 9610.7374
2015-01-26 13:00 | 9580.6915
2015-01-26 14:00 | 9487.8413
2015-01-26 15:00 | 9412.6222
2015-01-26 16:00 | 9299.5328
2015-01-26 17:00 | 8740.3453
2015-01-26 18:00 | 7328.8142
2015-01-26 19:00 | 2802.421
2015-01-26 20:00 | 155.5341
2015-01-26 21:00 | -10
2015-01-26 22:00 | -10
2015-01-26 23:00 | -10
2015-01-27 | -10
2015-01-27 01:00 | -10
2015-01-27 02:00 | -10
2015-01-27 03:00 | -10
2015-01-27 04:00 | -10
2015-01-27 05:00 | -10
2015-01-27 06:00 | -10
2015-01-27 07:00 | 867.5592
2015-01-27 08:00 | 5898.0871
2015-01-27 09:00 | 8616.5104
2015-01-27 10:00 | 9518.5132
2015-01-27 11:00 | 9746.2569
2015-01-27 12:00 | 9702.4399
2015-01-27 13:00 | 9671.0378
2015-01-27 14:00 | 9607.2946
2015-01-27 15:00 | 9540.526
2015-01-27 16:00 | 9346.2709
2015-01-27 17:00 | 8883.7936
2015-01-27 18:00 | 7519.0006
2015-01-27 19:00 | 2838.3091
2015-01-27 20:00 | 146.6038
2015-01-27 21:00 | -10
2015-01-27 22:00 | -10
2015-01-27 23:00 | -10
2015-01-28 | -10
2015-01-28 01:00 | -10
2015-01-28 02:00 | -10
2015-01-28 03:00 | -10
2015-01-28 04:00 | -10
2015-01-28 05:00 | -10
2015-01-28 06:00 | -10
2015-01-28 07:00 | 957.6343
2015-01-28 08:00 | 6568.5905
2015-01-28 09:00 | 9222.6446
2015-01-28 10:00 | 9828.4658
2015-01-28 11:00 | 9927.9928
2015-01-28 12:00 | 9955.9522
2015-01-28 13:00 | 9878.6466
2015-01-28 14:00 | 9751.8905
2015-01-28 15:00 | 9671.5594
2015-01-28 16:00 | 9506.933
2015-01-28 17:00 | 9238.6064
2015-01-28 18:00 | 8087.7861
2015-01-28 19:00 | 3062.4014
2015-01-28 20:00 | 122.6923
2015-01-28 21:00 | -10
2015-01-28 22:00 | -10
2015-01-28 23:00 | -10
2015-01-29 | -10
2015-01-29 01:00 | -10
2015-01-29 02:00 | -10
2015-01-29 03:00 | -10
2015-01-29 04:00 | -10
2015-01-29 05:00 | -10
2015-01-29 06:00 | -10
2015-01-29 07:00 | 907.923
2015-01-29 08:00 | 6608.13
2015-01-29 09:00 | 9319.2505
2015-01-29 10:00 | 9934.461
2015-01-29 11:00 | 10019.904
2015-01-29 12:00 | 9782.6667
2015-01-29 13:00 | 9847.7661
2015-01-29 14:00 | 9831.2826
2015-01-29 15:00 | 9033.0842
2015-01-29 16:00 | 7396.5218
2015-01-29 17:00 | 7040.6657
2015-01-29 18:00 | 7404.3463
2015-01-29 19:00 | 2018.2023
2015-01-29 20:00 | 138.2786
2015-01-29 21:00 | -10
2015-01-29 22:00 | -10
2015-01-29 23:00 | -10
2015-01-30 | -10
2015-01-30 01:00 | -10
2015-01-30 02:00 | -10
2015-01-30 03:00 | -10
2015-01-30 04:00 | -10
2015-01-30 05:00 | -10
2015-01-30 06:00 | -10
2015-01-30 07:00 | 849.1144
2015-01-30 08:00 | 6604.27
2015-01-30 09:00 | 9371.7264
2015-01-30 10:00 | 10030.9626
2015-01-30 11:00 | 10112.3369
2015-01-30 12:00 | 10142.1741
2015-01-30 13:00 | 10093.1409
2015-01-30 14:00 | 10006.3417
2015-01-30 15:00 | 9938.6341
2015-01-30 16:00 | 9787.257
2015-01-30 17:00 | 9500.3604
2015-01-30 18:00 | 8220.9061
2015-01-30 19:00 | 2998.2409
2015-01-30 20:00 | 117.6533
2015-01-30 21:00 | -10
2015-01-30 22:00 | -10
2015-01-30 23:00 | -10
2015-01-31 | -10
2015-01-31 01:00 | -10
2015-01-31 02:00 | -10
2015-01-31 03:00 | -10
2015-01-31 04:00 | -10
2015-01-31 05:00 | -10
2015-01-31 06:00 | -10
2015-01-31 07:00 | 860.392
2015-01-31 08:00 | 6704.5273
2015-01-31 09:00 | 9474.8006
2015-01-31 10:00 | 10004.5681
2015-01-31 11:00 | 10131.1156
2015-01-31 12:00 | 10141.3395
2015-01-31 13:00 | 10051.4105
2015-01-31 14:00 | 9923.8198
2015-01-31 15:00 | 9868.9443
2015-01-31 16:00 | 9740.8319
2015-01-31 17:00 | 9394.1565
2015-01-31 18:00 | 8250.326
2015-01-31 19:00 | 2959.3273
2015-01-31 20:00 | 109.5994
2015-01-31 21:00 | -10
2015-01-31 22:00 | -10
2015-01-31 23:00 | -10
2015-02-01 | -10
2015-02-01 01:00 | -10
2015-02-01 02:00 | -10
2015-02-01 03:00 | -10
2015-02-01 04:00 | -10
2015-02-01 05:00 | -10
2015-02-01 06:00 | -10
2015-02-01 07:00 | 765.278
2015-02-01 08:00 | 6485.8599
2015-02-01 09:00 | 9251.7515
2015-02-01 10:00 | 9667.3864
2015-02-01 11:00 | 9790.1781
2015-02-01 12:00 | 9743.5444
2015-02-01 13:00 | 9656.0149
2015-02-01 14:00 | 9580.3785
2015-02-01 15:00 | 9522.3732
2015-02-01 16:00 | 9443.0854
2015-02-01 17:00 | 9138.6621
2015-02-01 18:00 | 8050.02
2015-02-01 19:00 | 2797.309
2015-02-01 20:00 | 92.3376
2015-02-01 21:00 | -10
2015-02-01 22:00 | -10
2015-02-01 23:00 | -10
2015-02-02 | -10
2015-02-02 01:00 | -10
2015-02-02 02:00 | -10
2015-02-02 03:00 | -10
2015-02-02 04:00 | -10
2015-02-02 05:00 | -10
2015-02-02 06:00 | -10
2015-02-02 07:00 | 630.0506
2015-02-02 08:00 | 5968.0899
2015-02-02 09:00 | 8871.7961
2015-02-02 10:00 | 9475.9481
2015-02-02 11:00 | 9551.3759
2015-02-02 12:00 | 9509.2281
2015-02-02 13:00 | 9431.9226
2015-02-02 14:00 | 9357.9554
2015-02-02 15:00 | 9292.23
2015-02-02 16:00 | 9157.8581
2015-02-02 17:00 | 8911.2314
2015-02-02 18:00 | 7700.9452
2015-02-02 19:00 | 2586.1531
2015-02-02 20:00 | 101.4098
2015-02-02 21:00 | -10
2015-02-02 22:00 | -10
2015-02-02 23:00 | -10
2015-02-03 | -10
2015-02-03 01:00 | -10
2015-02-03 02:00 | -10
2015-02-03 03:00 | -10
2015-02-03 04:00 | -10
2015-02-03 05:00 | -10
2015-02-03 06:00 | -10
2015-02-03 07:00 | 571.5759
2015-02-03 08:00 | 5585.5263
2015-02-03 09:00 | 8608.9989
2015-02-03 10:00 | 9388.9402
2015-02-03 11:00 | 9548.5591
2015-02-03 12:00 | 9519.5564
2015-02-03 13:00 | 9377.8817
2015-02-03 14:00 | 9318.9375
2015-02-03 15:00 | 9312.2606
2015-02-03 16:00 | 9168.2907
2015-02-03 17:00 | 8792.9257
2015-02-03 18:00 | 7431.2624
2015-02-03 19:00 | 2427.5776
2015-02-03 20:00 | 100.7316
2015-02-03 21:00 | -10
2015-02-03 22:00 | -10
2015-02-03 23:00 | -10
2015-02-04 | -10
2015-02-04 01:00 | -10
2015-02-04 02:00 | -10
2015-02-04 03:00 | -10
2015-02-04 04:00 | -10
2015-02-04 05:00 | -10
2015-02-04 06:00 | -10
2015-02-04 07:00 | 559.3801
2015-02-04 08:00 | 5896.9395
2015-02-04 09:00 | 8971.2188
2015-02-04 10:00 | 9598.5312
2015-02-04 11:00 | 9702.8573
2015-02-04 12:00 | 9665.7172
2015-02-04 13:00 | 9574.5362
2015-02-04 14:00 | 9493.6836
2015-02-04 15:00 | 9426.1846
2015-02-04 16:00 | 9273.7643
2015-02-04 17:00 | 8997.6133
2015-02-04 18:00 | 7719.3065
2015-02-04 19:00 | 2474.8373
2015-02-04 20:00 | 86.2262
2015-02-04 21:00 | -10
2015-02-04 22:00 | -10
2015-02-04 23:00 | -10
2015-02-05 | -10
2015-02-05 01:00 | -10
2015-02-05 02:00 | -10
2015-02-05 03:00 | -10
2015-02-05 04:00 | -10
2015-02-05 05:00 | -10
2015-02-05 06:00 | -10
2015-02-05 07:00 | 541.9786
2015-02-05 08:00 | 6097.6628
2015-02-05 09:00 | 9218.3672
2015-02-05 10:00 | 9698.7885
2015-02-05 11:00 | 9814.7991
2015-02-05 12:00 | 9740.6233
2015-02-05 13:00 | 9622.1089
2015-02-05 14:00 | 9509.6455
2015-02-05 15:00 | 9449.5537
2015-02-05 16:00 | 9348.1488
2015-02-05 17:00 | 9040.7
2015-02-05 18:00 | 7851.9049
2015-02-05 19:00 | 2456.2672
2015-02-05 20:00 | 76.7377
2015-02-05 21:00 | -10
2015-02-05 22:00 | -10
2015-02-05 23:00 | -10
2015-02-06 | -10
2015-02-06 01:00 | -10
2015-02-06 02:00 | -10
2015-02-06 03:00 | -10
2015-02-06 04:00 | -10
2015-02-06 05:00 | -10
2015-02-06 06:00 | -10
2015-02-06 07:00 | 477.2025
2015-02-06 08:00 | 5824.3286
2015-02-06 09:00 | 8957.9694
2015-02-06 10:00 | 9617.8315
2015-02-06 11:00 | 9662.7961
2015-02-06 12:00 | 9614.3888
2015-02-06 13:00 | 9521.33
2015-02-06 14:00 | 9442.4595
2015-02-06 15:00 | 9405.6324
2015-02-06 16:00 | 9265.3139
2015-02-06 17:00 | 9016.079
2015-02-06 18:00 | 7659.6321
2015-02-06 19:00 | 2340.4653
2015-02-06 20:00 | 72.0378
2015-02-06 21:00 | -10
2015-02-06 22:00 | -10
2015-02-06 23:00 | -10
2015-02-07 | -10
2015-02-07 01:00 | -10
2015-02-07 02:00 | -10
2015-02-07 03:00 | -10
2015-02-07 04:00 | -10
2015-02-07 05:00 | -10
2015-02-07 06:00 | -10
2015-02-07 07:00 | 110.3296
2015-02-07 08:00 | 1902.8177
2015-02-07 09:00 | 1475.9156
2015-02-07 10:00 | 6327.806
2015-02-07 11:00 | 8006.2031
2015-02-07 12:00 | 8844.2541
2015-02-07 13:00 | 8489.4413
2015-02-07 14:00 | 9070.1199
2015-02-07 15:00 | 7946.007
2015-02-07 16:00 | 9213.0466
2015-02-07 17:00 | 8855.5213
2015-02-07 18:00 | 7335.8041
2015-02-07 19:00 | 2156.4342
2015-02-07 20:00 | 80.6771
2015-02-07 21:00 | -10
2015-02-07 22:00 | -10
2015-02-07 23:00 | -10
2015-02-08 | -10
2015-02-08 01:00 | -10
2015-02-08 02:00 | -10
2015-02-08 03:00 | -10
2015-02-08 04:00 | -10
2015-02-08 05:00 | -10
2015-02-08 06:00 | -10
2015-02-08 07:00 | 277.293
2015-02-08 08:00 | 2640.0897
2015-02-08 09:00 | 5627.4654
2015-02-08 10:00 | 8847.0709
2015-02-08 11:00 | 8753.6991
2015-02-08 12:00 | 9477.6174
2015-02-08 13:00 | 9374.9606
2015-02-08 14:00 | 9209.4995
2015-02-08 15:00 | 8986.5548
2015-02-08 16:00 | 9149.6163
2015-02-08 17:00 | 8700.9101
2015-02-08 18:00 | 7106.8084
2015-02-08 19:00 | 1999.3192
2015-02-08 20:00 | 88.6131
2015-02-08 21:00 | -10
2015-02-08 22:00 | -10
2015-02-08 23:00 | -10
2015-02-09 | -10
2015-02-09 01:00 | -10
2015-02-09 02:00 | -10
2015-02-09 03:00 | -10
2015-02-09 04:00 | -10
2015-02-09 05:00 | -10
2015-02-09 06:00 | -10
2015-02-09 07:00 | 332.6067
2015-02-09 08:00 | 5036.6671
2015-02-09 09:00 | 8485.1639
2015-02-09 10:00 | 9323.3192
2015-02-09 11:00 | 9499.6302
2015-02-09 12:00 | 9476.9914
2015-02-09 13:00 | 9341.7849
2015-02-09 14:00 | 9262.0798
2015-02-09 15:00 | 9281.4844
2015-02-09 16:00 | 9133.6545
2015-02-09 17:00 | 8767.4701
2015-02-09 18:00 | 7201.4322
2015-02-09 19:00 | 1993.0597
2015-02-09 20:00 | 73.7571
2015-02-09 21:00 | -10
2015-02-09 22:00 | -10
2015-02-09 23:00 | -10
2015-02-10 | -10
2015-02-10 01:00 | -10
2015-02-10 02:00 | -10
2015-02-10 03:00 | -10
2015-02-10 04:00 | -10
2015-02-10 05:00 | -10
2015-02-10 06:00 | -10
2015-02-10 07:00 | 280.9549
2015-02-10 08:00 | 4707.5185
2015-02-10 09:00 | 7008.742
2015-02-10 10:00 | 5642.2797
2015-02-10 11:00 | 4962.074
2015-02-10 12:00 | 7528.4942
2015-02-10 13:00 | 9402.1896
2015-02-10 14:00 | 9351.6959
2015-02-10 15:00 | 9317.2683
2015-02-10 16:00 | 9137.6188
2015-02-10 17:00 | 8672.7421
2015-02-10 18:00 | 7058.1925
2015-02-10 19:00 | 1877.5708
2015-02-10 20:00 | 74.262
2015-02-10 21:00 | -10
2015-02-10 22:00 | -10
2015-02-10 23:00 | -10
2015-02-11 | -10
2015-02-11 01:00 | -10
2015-02-11 02:00 | -10
2015-02-11 03:00 | -10
2015-02-11 04:00 | -10
2015-02-11 05:00 | -10
2015-02-11 06:00 | -10
2015-02-11 07:00 | 145.4458
2015-02-11 08:00 | 1066.1229
2015-02-11 09:00 | 2052.7342
2015-02-11 10:00 | 1875.3799
2015-02-11 11:00 | 2712.8049
2015-02-11 12:00 | 2056.1769
2015-02-11 13:00 | 1981.8968
2015-02-11 14:00 | 3417.9445
2015-02-11 15:00 | 3603.7492
2015-02-11 16:00 | 3737.4951
2015-02-11 17:00 | 5847.2803
2015-02-11 18:00 | 6046.856
2015-02-11 19:00 | 1843.0389
2015-02-11 20:00 | 83.3071
2015-02-11 21:00 | -10
2015-02-11 22:00 | -10
2015-02-11 23:00 | -10
2015-02-12 | -10
2015-02-12 01:00 | -10
2015-02-12 02:00 | -10
2015-02-12 03:00 | -10
2015-02-12 04:00 | -10
2015-02-12 05:00 | -10
2015-02-12 06:00 | -10
2015-02-12 07:00 | 239.6104
2015-02-12 08:00 | 2605.7664
2015-02-12 09:00 | 6851.5227
2015-02-12 10:00 | 9289.2046
2015-02-12 11:00 | 9421.3856
2015-02-12 12:00 | 9253.7337
2015-02-12 13:00 | 9310.1741
2015-02-12 14:00 | 9227.2349
2015-02-12 15:00 | 9243.5098
2015-02-12 16:00 | 9128.2295
2015-02-12 17:00 | 7945.694
2015-02-12 18:00 | 7102.8441
2015-02-12 19:00 | 1384.839
2015-02-12 20:00 | 99.8449
2015-02-12 21:00 | -10
2015-02-12 22:00 | -10
2015-02-12 23:00 | -10
2015-02-13 | -10
2015-02-13 01:00 | -10
2015-02-13 02:00 | -10
2015-02-13 03:00 | -10
2015-02-13 04:00 | -10
2015-02-13 05:00 | -10
2015-02-13 06:00 | -10
2015-02-13 07:00 | 258.3265
2015-02-13 08:00 | 5314.9046
2015-02-13 09:00 | 9002.5166
2015-02-13 10:00 | 9702.6486
2015-02-13 11:00 | 9750.7429
2015-02-13 12:00 | 9691.0684
2015-02-13 13:00 | 9574.5362
2015-02-13 14:00 | 9494.1009
2015-02-13 15:00 | 9463.9507
2015-02-13 16:00 | 9321.65
2015-02-13 17:00 | 9077.5271
2015-02-13 18:00 | 7444.4075
2015-02-13 19:00 | 1754.5704
2015-02-13 20:00 | 68.2633
2015-02-13 21:00 | -10
2015-02-13 22:00 | -10
2015-02-13 23:00 | -10
2015-02-14 | -10
2015-02-14 01:00 | -10
2015-02-14 02:00 | -10
2015-02-14 03:00 | -10
2015-02-14 04:00 | -10
2015-02-14 05:00 | -10
2015-02-14 06:00 | -10
2015-02-14 07:00 | 221.5516
2015-02-14 08:00 | 4744.137
2015-02-14 09:00 | 8889.2186
2015-02-14 10:00 | 9671.0378
2015-02-14 11:00 | 9680.4272
2015-02-14 12:00 | 9592.689
2015-02-14 13:00 | 9455.7089
2015-02-14 14:00 | 9352.9478
2015-02-14 15:00 | 9325.0927
2015-02-14 16:00 | 9224.7311
2015-02-14 17:00 | 9007.5243
2015-02-14 18:00 | 7392.9747
2015-02-14 19:00 | 1665.2673
2015-02-14 20:00 | 60.13
2015-02-14 21:00 | -10
2015-02-14 22:00 | -10
2015-02-14 23:00 | -10
2015-02-15 | -10
2015-02-15 01:00 | -10
2015-02-15 02:00 | -10
2015-02-15 03:00 | -10
2015-02-15 04:00 | -10
2015-02-15 05:00 | -10
2015-02-15 06:00 | -10
2015-02-15 07:00 | 224.5458
2015-02-15 08:00 | 4805.0634
2015-02-15 09:00 | 8619.9531
2015-02-15 10:00 | 9338.9681
2015-02-15 11:00 | 9520.8083
2015-02-15 12:00 | 9393.009
2015-02-15 13:00 | 9299.6372
2015-02-15 14:00 | 9237.6675
2015-02-15 15:00 | 9209.6038
2015-02-15 16:00 | 9182.792
2015-02-15 17:00 | 8833.5085
2015-02-15 18:00 | 7182.9664
2015-02-15 19:00 | 1538.3025
2015-02-15 20:00 | 62.0528
2015-02-15 21:00 | -10
2015-02-15 22:00 | -10
2015-02-15 23:00 | -10
2015-02-16 | -10
2015-02-16 01:00 | -10
2015-02-16 02:00 | -10
2015-02-16 03:00 | -10
2015-02-16 04:00 | -10
2015-02-16 05:00 | -10
2015-02-16 06:00 | -10
2015-02-16 07:00 | 86.9074
2015-02-16 08:00 | 797.2018
2015-02-16 09:00 | 1174.4134
2015-02-16 10:00 | 1174.8307
2015-02-16 11:00 | 1132.683
2015-02-16 12:00 | 971.614
2015-02-16 13:00 | 1067.2705
2015-02-16 14:00 | 1235.1311
2015-02-16 15:00 | 1272.6885
2015-02-16 16:00 | 777.5363
2015-02-16 17:00 | 1393.3937
2015-02-16 18:00 | 4387.2376
2015-02-16 19:00 | 1269.7673
2015-02-16 20:00 | 56.657
2015-02-16 21:00 | -10
2015-02-16 22:00 | -10
2015-02-16 23:00 | -10
2015-02-17 | -10
2015-02-17 01:00 | -10
2015-02-17 02:00 | -10
2015-02-17 03:00 | -10
2015-02-17 04:00 | -10
2015-02-17 05:00 | -10
2015-02-17 06:00 | -10
2015-02-17 07:00 | 148.899
2015-02-17 08:00 | 3163.9107
2015-02-17 09:00 | 4576.5894
2015-02-17 10:00 | 5984.9907
2015-02-17 11:00 | 9199.0669
2015-02-17 12:00 | 9345.7493
2015-02-17 13:00 | 9195.9371
2015-02-17 14:00 | 9121.344
2015-02-17 15:00 | 9117.6926
2015-02-17 16:00 | 8925.2111
2015-02-17 17:00 | 8372.9091
2015-02-17 18:00 | 6368.9105
2015-02-17 19:00 | 1294.3883
2015-02-17 20:00 | 49.567
2015-02-17 21:00 | -10
2015-02-17 22:00 | -10
2015-02-17 23:00 | -10
2015-02-18 | -10
2015-02-18 01:00 | -10
2015-02-18 02:00 | -10
2015-02-18 03:00 | -10
2015-02-18 04:00 | -10
2015-02-18 05:00 | -10
2015-02-18 06:00 | -10
2015-02-18 07:00 | 135.2636
2015-02-18 08:00 | 4144.9926
2015-02-18 09:00 | 8139.4274
2015-02-18 10:00 | 9102.2523
2015-02-18 11:00 | 9307.253
2015-02-18 12:00 | 9299.9501
2015-02-18 13:00 | 9162.1355
2015-02-18 14:00 | 9080.7612
2015-02-18 15:00 | 9050.298
2015-02-18 16:00 | 8895.7911
2015-02-18 17:00 | 8537.0139
2015-02-18 18:00 | 6611.1555
2015-02-18 19:00 | 1242.3296
2015-02-18 20:00 | 35.386
2015-02-18 21:00 | -10
2015-02-18 22:00 | -10
2015-02-18 23:00 | -10
2015-02-19 | -10
2015-02-19 01:00 | -10
2015-02-19 02:00 | -10
2015-02-19 03:00 | -10
2015-02-19 04:00 | -10
2015-02-19 05:00 | -10
2015-02-19 06:00 | -10
2015-02-19 07:00 | 130.7358
2015-02-19 08:00 | 4340.4996
2015-02-19 09:00 | 8378.7513
2015-02-19 10:00 | 9209.4995
2015-02-19 11:00 | 9347.8358
2015-02-19 12:00 | 9216.385
2015-02-19 13:00 | 9085.5602
2015-02-19 14:00 | 9005.1248
2015-02-19 15:00 | 8981.9644
2015-02-19 16:00 | 8957.5521
2015-02-19 17:00 | 8650.4163
2015-02-19 18:00 | 6758.4638
2015-02-19 19:00 | 1154.4871
2015-02-19 20:00 | 29.2819
2015-02-19 21:00 | -10
2015-02-19 22:00 | -10
2015-02-19 23:00 | -10
2015-02-20 | -10
2015-02-20 01:00 | -10
2015-02-20 02:00 | -10
2015-02-20 03:00 | -10
2015-02-20 04:00 | -10
2015-02-20 05:00 | -10
2015-02-20 06:00 | -10
2015-02-20 07:00 | 107.9823
2015-02-20 08:00 | 4134.4557
2015-02-20 09:00 | 8151.8422
2015-02-20 10:00 | 9003.8729
2015-02-20 11:00 | 9168.082
2015-02-20 12:00 | 9134.6977
2015-02-20 13:00 | 8962.1425
2015-02-20 14:00 | 8896.6257
2015-02-20 15:00 | 8934.4961
2015-02-20 16:00 | 8818.5899
2015-02-20 17:00 | 8505.2988
2015-02-20 18:00 | 6576.6236
2015-02-20 19:00 | 1059.7591
2015-02-20 20:00 | 23.472
2015-02-20 21:00 | -10
2015-02-20 22:00 | -10
2015-02-20 23:00 | -10
2015-02-21 | -10
2015-02-21 01:00 | -10
2015-02-21 02:00 | -10
2015-02-21 03:00 | -10
2015-02-21 04:00 | -10
2015-02-21 05:00 | -10
2015-02-21 06:00 | -10
2015-02-21 07:00 | 101.4306
2015-02-21 08:00 | 2687.7667
2015-02-21 09:00 | 5985.6167
2015-02-21 10:00 | 4470.5941
2015-02-21 11:00 | 4794.3178
2015-02-21 12:00 | 5266.4974
2015-02-21 13:00 | 3752.1008
2015-02-21 14:00 | 5391.3756
2015-02-21 15:00 | 7039.1009
2015-02-21 16:00 | 6375.2744
2015-02-21 17:00 | 6953.4492
2015-02-21 18:00 | 5812.6441
2015-02-21 19:00 | 916.9576
2015-02-21 20:00 | 24.0802
2015-02-21 21:00 | -10
2015-02-21 22:00 | -10
2015-02-21 23:00 | -10
2015-02-22 | -10
2015-02-22 01:00 | -10
2015-02-22 02:00 | -10
2015-02-22 03:00 | -10
2015-02-22 04:00 | -10
2015-02-22 05:00 | -10
2015-02-22 06:00 | -10
2015-02-22 07:00 | 79.5389
2015-02-22 08:00 | 2362.2695
2015-02-22 09:00 | 7074.989
2015-02-22 10:00 | 8979.3563
2015-02-22 11:00 | 7545.6037
2015-02-22 12:00 | 8034.8928
2015-02-22 13:00 | 8588.864
2015-02-22 14:00 | 8807.427
2015-02-22 15:00 | 9022.7559
2015-02-22 16:00 | 8451.5709
2015-02-22 17:00 | 8488.2937
2015-02-22 18:00 | 6450.8064
2015-02-22 19:00 | 913.6922
2015-02-22 20:00 | 17.8947
2015-02-22 21:00 | -10
2015-02-22 22:00 | -10
2015-02-22 23:00 | -10
2015-02-23 | -10
2015-02-23 01:00 | -10
2015-02-23 02:00 | -10
2015-02-23 03:00 | -10
2015-02-23 04:00 | -10
2015-02-23 05:00 | -10
2015-02-23 06:00 | -10
2015-02-23 07:00 | 76.5124
2015-02-23 08:00 | 3815.1137
2015-02-23 09:00 | 8134.5241
2015-02-23 10:00 | 9350.7569
2015-02-23 11:00 | 9425.8717
2015-02-23 12:00 | 9362.4414
2015-02-23 13:00 | 9207.3086
2015-02-23 14:00 | 9124.9954
2015-02-23 15:00 | 9104.4432
2015-02-23 16:00 | 9023.3819
2015-02-23 17:00 | 8828.1879
2015-02-23 18:00 | 6792.9958
2015-02-23 19:00 | 838.8591
2015-02-23 20:00 | 13.1353
2015-02-23 21:00 | -10
2015-02-23 22:00 | -10
2015-02-23 23:00 | -10
2015-02-24 | -10
2015-02-24 01:00 | -10
2015-02-24 02:00 | -10
2015-02-24 03:00 | -10
2015-02-24 04:00 | -10
2015-02-24 05:00 | -10
2015-02-24 06:00 | -10
2015-02-24 07:00 | 81.7798
2015-02-24 08:00 | 4475.1845
2015-02-24 09:00 | 8937.8345
2015-02-24 10:00 | 9501.821
2015-02-24 11:00 | 9575.1622
2015-02-24 12:00 | 9458.8387
2015-02-24 13:00 | 9286.5964
2015-02-24 14:00 | 9226.1916
2015-02-24 15:00 | 9243.6141
2015-02-24 16:00 | 9193.016
2015-02-24 17:00 | 8953.9007
2015-02-24 18:00 | 6933.7316
2015-02-24 19:00 | 758.4238
2015-02-24 20:00 | 7.6728
2015-02-24 21:00 | -10
2015-02-24 22:00 | -10
2015-02-24 23:00 | -10
2015-02-25 | -10
2015-02-25 01:00 | -10
2015-02-25 02:00 | -10
2015-02-25 03:00 | -10
2015-02-25 04:00 | -10
2015-02-25 05:00 | -10
2015-02-25 06:00 | -10
2015-02-25 07:00 | 70.4208
2015-02-25 08:00 | 4375.6574
2015-02-25 09:00 | 8924.4808
2015-02-25 10:00 | 9492.536
2015-02-25 11:00 | 9569.2156
2015-02-25 12:00 | 9454.77
2015-02-25 13:00 | 9298.1766
2015-02-25 14:00 | 9239.5454
2015-02-25 15:00 | 9246.6395
2015-02-25 16:00 | 9220.558
2015-02-25 17:00 | 8956.0916
2015-02-25 18:00 | 6870.9273
2015-02-25 19:00 | 686.0424
2015-02-25 20:00 | 24.4526
2015-02-25 21:00 | -10
2015-02-25 22:00 | -10
2015-02-25 23:00 | -10
2015-02-26 | -10
2015-02-26 01:00 | -10
2015-02-26 02:00 | -10
2015-02-26 03:00 | -10
2015-02-26 04:00 | -10
2015-02-26 05:00 | -10
2015-02-26 06:00 | -10
2015-02-26 07:00 | 54.7489
2015-02-26 08:00 | 4242.8504
2015-02-26 09:00 | 8820.4677
2015-02-26 10:00 | 9496.0831
2015-02-26 11:00 | 9502.3426
2015-02-26 12:00 | 9366.9275
2015-02-26 13:00 | 9187.0694
2015-02-26 14:00 | 9118.0056
2015-02-26 15:00 | 9119.7791
2015-02-26 16:00 | 9062.7128
2015-02-26 17:00 | 8908.3102
2015-02-26 18:00 | 6674.0641
2015-02-26 19:00 | 617.7714
2015-02-26 20:00 | 18.3819
2015-02-26 21:00 | -10
2015-02-26 22:00 | -10
2015-02-26 23:00 | -10
2015-02-27 | -10
2015-02-27 01:00 | -10
2015-02-27 02:00 | -10
2015-02-27 03:00 | -10
2015-02-27 04:00 | -10
2015-02-27 05:00 | -10
2015-02-27 06:00 | -10
2015-02-27 07:00 | 51.424
2015-02-27 08:00 | 4111.8169
2015-02-27 09:00 | 8737.4242
2015-02-27 10:00 | 9416.7953
2015-02-27 11:00 | 9400.6248
2015-02-27 12:00 | 9288.9959
2015-02-27 13:00 | 9109.3465
2015-02-27 14:00 | 9045.9163
2015-02-27 15:00 | 9054.2624
2015-02-27 16:00 | 9003.1426
2015-02-27 17:00 | 8839.2464
2015-02-27 18:00 | 6483.1475
2015-02-27 19:00 | 552.2651
2015-02-27 20:00 | 18.3381
2015-02-27 21:00 | -10
2015-02-27 22:00 | -10
2015-02-27 23:00 | -10
2015-02-28 | -10
2015-02-28 01:00 | -10
2015-02-28 02:00 | -10
2015-02-28 03:00 | -10
2015-02-28 04:00 | -10
2015-02-28 05:00 | -10
2015-02-28 06:00 | -10
2015-02-28 07:00 | 37.1042
2015-02-28 08:00 | 3585.8051
2015-02-28 09:00 | 8218.0893
2015-02-28 10:00 | 9122.1786
2015-02-28 11:00 | 9242.5708
2015-02-28 12:00 | 9117.5883
2015-02-28 13:00 | 8959.5343
2015-02-28 14:00 | 8894.2262
2015-02-28 15:00 | 8947.4325
2015-02-28 16:00 | 8869.3966
2015-02-28 17:00 | 8565.3906
2015-02-28 18:00 | 6163.2839
2015-02-28 19:00 | 549.803
2015-02-28 20:00 | -10
2015-02-28 21:00 | -10
2015-02-28 22:00 | -10
2015-02-28 23:00 | -10
2015-03-01 | -10
2015-03-01 01:00 | -10
2015-03-01 02:00 | -10
2015-03-01 03:00 | -10
2015-03-01 04:00 | -10
2015-03-01 05:00 | -10
2015-03-01 06:00 | -10
2015-03-01 07:00 | 54.943
2015-03-01 08:00 | 3736.0346
2015-03-01 09:00 | 8533.7798
2015-03-01 10:00 | 9328.8485
2015-03-01 11:00 | 9368.5967
2015-03-01 12:00 | 9316.538
2015-03-01 13:00 | 9144.9217
2015-03-01 14:00 | 9044.3514
2015-03-01 15:00 | 8993.7533
2015-03-01 16:00 | 8743.3708
2015-03-01 17:00 | 4762.081
2015-03-01 18:00 | 4404.9731
2015-03-01 19:00 | 498.9545
2015-03-01 20:00 | -10
2015-03-01 21:00 | -10
2015-03-01 22:00 | -10
2015-03-01 23:00 | -10
2015-03-02 | -10
2015-03-02 01:00 | -10
2015-03-02 02:00 | -10
2015-03-02 03:00 | -10
2015-03-02 04:00 | -10
2015-03-02 05:00 | -10
2015-03-02 06:00 | -10
2015-03-02 07:00 | 27.789
2015-03-02 08:00 | 777.3276
2015-03-02 09:00 | 953.5134
2015-03-02 10:00 | 1524.6358
2015-03-02 11:00 | 4165.3362
2015-03-02 12:00 | 8805.7578
2015-03-02 13:00 | 8892.244
2015-03-02 14:00 | 8806.5924
2015-03-02 15:00 | 8868.6664
2015-03-02 16:00 | 8776.1292
2015-03-02 17:00 | 8404.4155
2015-03-02 18:00 | 5842.8987
2015-03-02 19:00 | 480.2906
2015-03-02 20:00 | -10
2015-03-02 21:00 | -10
2015-03-02 22:00 | -10
2015-03-02 23:00 | -10
2015-03-03 | -10
2015-03-03 01:00 | -10
2015-03-03 02:00 | -10
2015-03-03 03:00 | -10
2015-03-03 04:00 | -10
2015-03-03 05:00 | -10
2015-03-03 06:00 | -10
2015-03-03 07:00 | 38.7463
2015-03-03 08:00 | 2492.99
2015-03-03 09:00 | 1583.3714
2015-03-03 10:00 | 2395.4452
2015-03-03 11:00 | 7149.7908
2015-03-03 12:00 | 8980.8168
2015-03-03 13:00 | 8778.32
2015-03-03 14:00 | 8699.2409
2015-03-03 15:00 | 8688.4953
2015-03-03 16:00 | 8681.1925
2015-03-03 17:00 | 8344.4281
2015-03-03 18:00 | 5720.9415
2015-03-03 19:00 | 413.8558
2015-03-03 20:00 | -10
2015-03-03 21:00 | -10
2015-03-03 22:00 | -10
2015-03-03 23:00 | -10
2015-03-04 | -10
2015-03-04 01:00 | -10
2015-03-04 02:00 | -10
2015-03-04 03:00 | -10
2015-03-04 04:00 | -10
2015-03-04 05:00 | -10
2015-03-04 06:00 | -10
2015-03-04 07:00 | 29.743
2015-03-04 08:00 | 3388.003
2015-03-04 09:00 | 8198.163
2015-03-04 10:00 | 8988.537
2015-03-04 11:00 | 9074.293
2015-03-04 12:00 | 8938.7734
2015-03-04 13:00 | 8775.3989
2015-03-04 14:00 | 8682.0271
2015-03-04 15:00 | 8699.4495
2015-03-04 16:00 | 8728.0349
2015-03-04 17:00 | 8380.2119
2015-03-04 18:00 | 5729.9136
2015-03-04 19:00 | 362.4022
2015-03-04 20:00 | -10
2015-03-04 21:00 | -10
2015-03-04 22:00 | -10
2015-03-04 23:00 | -10
2015-03-05 | -10
2015-03-05 01:00 | -10
2015-03-05 02:00 | -10
2015-03-05 03:00 | -10
2015-03-05 04:00 | -10
2015-03-05 05:00 | -10
2015-03-05 06:00 | -10
2015-03-05 07:00 | -10
2015-03-05 08:00 | 955.4643
2015-03-05 09:00 | 1369.3987
2015-03-05 10:00 | 4081.8754
2015-03-05 11:00 | 2630.3874
2015-03-05 12:00 | 2611.713
2015-03-05 13:00 | 5309.6883
2015-03-05 14:00 | 5054.7155
2015-03-05 15:00 | 2648.6444
2015-03-05 16:00 | 1978.6627
2015-03-05 17:00 | 971.0924
2015-03-05 18:00 | 484.401
2015-03-05 19:00 | 251.7227
2015-03-05 20:00 | -10
2015-03-05 21:00 | -10
2015-03-05 22:00 | -10
2015-03-05 23:00 | -10
2015-03-06 | -10
2015-03-06 01:00 | -10
2015-03-06 02:00 | -10
2015-03-06 03:00 | -10
2015-03-06 04:00 | -10
2015-03-06 05:00 | -10
2015-03-06 06:00 | -10
2015-03-06 07:00 | 14.4864
2015-03-06 08:00 | 3372.98
2015-03-06 09:00 | 8335.2474
2015-03-06 10:00 | 9075.3362
2015-03-06 11:00 | 9015.2444
2015-03-06 12:00 | 8935.6437
2015-03-06 13:00 | 8766.8442
2015-03-06 14:00 | 8681.5055
2015-03-06 15:00 | 8718.1239
2015-03-06 16:00 | 8676.3935
2015-03-06 17:00 | 8471.4972
2015-03-06 18:00 | 5561.3227
2015-03-06 19:00 | 292.5455
2015-03-06 20:00 | -10
2015-03-06 21:00 | -10
2015-03-06 22:00 | -10
2015-03-06 23:00 | -10
2015-03-07 | -10
2015-03-07 01:00 | -10
2015-03-07 02:00 | -10
2015-03-07 03:00 | -10
2015-03-07 04:00 | -10
2015-03-07 05:00 | -10
2015-03-07 06:00 | -10
2015-03-07 07:00 | 13.2313
2015-03-07 08:00 | 3409.3898
2015-03-07 09:00 | 8604.0956
2015-03-07 10:00 | 9172.1508
2015-03-07 11:00 | 9194.8938
2015-03-07 12:00 | 9082.3261
2015-03-07 13:00 | 8879.5163
2015-03-07 14:00 | 8769.4523
2015-03-07 15:00 | 8808.3659
2015-03-07 16:00 | 8816.6077
2015-03-07 17:00 | 8675.4546
2015-03-07 18:00 | 5588.9691
2015-03-07 19:00 | 255.2698
2015-03-07 20:00 | -10
2015-03-07 21:00 | -10
2015-03-07 22:00 | -10
2015-03-07 23:00 | -10
2015-03-08 | -10
2015-03-08 01:00 | -10
2015-03-08 02:00 | -10
2015-03-08 03:00 | -10
2015-03-08 04:00 | -10
2015-03-08 05:00 | -10
2015-03-08 06:00 | -10
2015-03-08 07:00 | -10
2015-03-08 08:00 | 3275.2265
2015-03-08 09:00 | 8497.683
2015-03-08 10:00 | 9155.3543
2015-03-08 11:00 | 9109.0335
2015-03-08 12:00 | 8990.7278
2015-03-08 13:00 | 8782.0758
2015-03-08 14:00 | 8677.8541
2015-03-08 15:00 | 8725.2181
2015-03-08 16:00 | 8704.9788
2015-03-08 17:00 | 8551.2023
2015-03-08 18:00 | 5323.668
2015-03-08 19:00 | 245.4214
2015-03-08 20:00 | -10
2015-03-08 21:00 | -10
2015-03-08 22:00 | -10
2015-03-08 23:00 | -10
2015-03-09 | -10
2015-03-09 01:00 | -10
2015-03-09 02:00 | -10
2015-03-09 03:00 | -10
2015-03-09 04:00 | -10
2015-03-09 05:00 | -10
2015-03-09 06:00 | -10
2015-03-09 07:00 | -10
2015-03-09 08:00 | 3025.0527
2015-03-09 09:00 | 8191.1731
2015-03-09 10:00 | 8675.4546
2015-03-09 11:00 | 8800.5415
2015-03-09 12:00 | 8932.5139
2015-03-09 13:00 | 8753.9077
2015-03-09 14:00 | 8694.3376
2015-03-09 15:00 | 8745.5616
2015-03-09 16:00 | 8795.7425
2015-03-09 17:00 | 8483.8076
2015-03-09 18:00 | 5145.6878
2015-03-09 19:00 | 260.726
2015-03-09 20:00 | -10
2015-03-09 21:00 | -10
2015-03-09 22:00 | -10
2015-03-09 23:00 | -10
2015-03-10 | -10
2015-03-10 01:00 | -10
2015-03-10 02:00 | -10
2015-03-10 03:00 | -10
2015-03-10 04:00 | -10
2015-03-10 05:00 | -10
2015-03-10 06:00 | -10
2015-03-10 07:00 | -10
2015-03-10 08:00 | 2670.9702
2015-03-10 09:00 | 8068.7987
2015-03-10 10:00 | 8864.8063
2015-03-10 11:00 | 8965.6896
2015-03-10 12:00 | 8808.3659
2015-03-10 13:00 | 8640.5053
2015-03-10 14:00 | 8564.3473
2015-03-10 15:00 | 8521.4693
2015-03-10 16:00 | 8606.3907
2015-03-10 17:00 | 8346.9319
2015-03-10 18:00 | 4902.1909
2015-03-10 19:00 | 240.2573
2015-03-10 20:00 | -10
2015-03-10 21:00 | -10
2015-03-10 22:00 | -10
2015-03-10 23:00 | -10
2015-03-11 | -10
2015-03-11 01:00 | -10
2015-03-11 02:00 | -10
2015-03-11 03:00 | -10
2015-03-11 04:00 | -10
2015-03-11 05:00 | -10
2015-03-11 06:00 | -10
2015-03-11 07:00 | -10
2015-03-11 08:00 | 2935.0194
2015-03-11 09:00 | 8354.652
2015-03-11 10:00 | 9066.2598
2015-03-11 11:00 | 8989.1629
2015-03-11 12:00 | 8870.3356
2015-03-11 13:00 | 8647.0779
2015-03-11 14:00 | 8561.9478
2015-03-11 15:00 | 8605.8691
2015-03-11 16:00 | 8605.4518
2015-03-11 17:00 | 8460.6473
2015-03-11 18:00 | 4807.5672
2015-03-11 19:00 | 221.8855
2015-03-11 20:00 | -10
2015-03-11 21:00 | -10
2015-03-11 22:00 | -10
2015-03-11 23:00 | -10
2015-03-12 | -10
2015-03-12 01:00 | -10
2015-03-12 02:00 | -10
2015-03-12 03:00 | -10
2015-03-12 04:00 | -10
2015-03-12 05:00 | -10
2015-03-12 06:00 | -10
2015-03-12 07:00 | -10
2015-03-12 08:00 | 2838.2048
2015-03-12 09:00 | 8351.2093
2015-03-12 10:00 | 9056.9748
2015-03-12 11:00 | 8961.7252
2015-03-12 12:00 | 8811.7043
2015-03-12 13:00 | 8610.1465
2015-03-12 14:00 | 8532.1106
2015-03-12 15:00 | 8591.9937
2015-03-12 16:00 | 8598.0446
2015-03-12 17:00 | 8466.1766
2015-03-12 18:00 | 4634.1773
2015-03-12 19:00 | 202.1574
2015-03-12 20:00 | -10
2015-03-12 21:00 | -10
2015-03-12 22:00 | -10
2015-03-12 23:00 | -10
2015-03-13 | -10
2015-03-13 01:00 | -10
2015-03-13 02:00 | -10
2015-03-13 03:00 | -10
2015-03-13 04:00 | -10
2015-03-13 05:00 | -10
2015-03-13 06:00 | -10
2015-03-13 07:00 | -10
2015-03-13 08:00 | 2560.5933
2015-03-13 09:00 | 8024.3558
2015-03-13 10:00 | 8808.6789
2015-03-13 11:00 | 8872.9437
2015-03-13 12:00 | 8698.8236
2015-03-13 13:00 | 8542.0216
2015-03-13 14:00 | 8484.1206
2015-03-13 15:00 | 8524.1818
2015-03-13 16:00 | 8579.3703
2015-03-13 17:00 | 7601.8354
2015-03-13 18:00 | 3446.5299
2015-03-13 19:00 | 318.7939
2015-03-13 20:00 | -10
2015-03-13 21:00 | -10
2015-03-13 22:00 | -10
2015-03-13 23:00 | -10
2015-03-14 | -10
2015-03-14 01:00 | -10
2015-03-14 02:00 | -10
2015-03-14 03:00 | -10
2015-03-14 04:00 | -10
2015-03-14 05:00 | -10
2015-03-14 06:00 | -10
2015-03-14 07:00 | -10
2015-03-14 08:00 | 1637.5166
2015-03-14 09:00 | 2334.1015
2015-03-14 10:00 | 4424.8993
2015-03-14 11:00 | 5699.4504
2015-03-14 12:00 | 8595.9581
2015-03-14 13:00 | 8519.5915
2015-03-14 14:00 | 8451.0493
2015-03-14 15:00 | 8480.7822
2015-03-14 16:00 | 8523.5559
2015-03-14 17:00 | 8229.3565
2015-03-14 18:00 | 4112.7559
2015-03-14 19:00 | 216.2414
2015-03-14 20:00 | -10
2015-03-14 21:00 | -10
2015-03-14 22:00 | -10
2015-03-14 23:00 | -10
2015-03-15 | -10
2015-03-15 01:00 | -10
2015-03-15 02:00 | -10
2015-03-15 03:00 | -10
2015-03-15 04:00 | -10
2015-03-15 05:00 | -10
2015-03-15 06:00 | -10
2015-03-15 07:00 | -10
2015-03-15 08:00 | 2406.5037
2015-03-15 09:00 | 7929.7321
2015-03-15 10:00 | 8683.1747
2015-03-15 11:00 | 8854.478
2015-03-15 12:00 | 8717.8109
2015-03-15 13:00 | 8506.4464
2015-03-15 14:00 | 8403.8939
2015-03-15 15:00 | 8441.1383
2015-03-15 16:00 | 8475.7745
2015-03-15 17:00 | 8203.9009
2015-03-15 18:00 | 3927.2642
2015-03-15 19:00 | 215.8658
2015-03-15 20:00 | -10
2015-03-15 21:00 | -10
2015-03-15 22:00 | -10
2015-03-15 23:00 | -10
2015-03-16 | -10
2015-03-16 01:00 | -10
2015-03-16 02:00 | -10
2015-03-16 03:00 | -10
2015-03-16 04:00 | -10
2015-03-16 05:00 | -10
2015-03-16 06:00 | -10
2015-03-16 07:00 | -10
2015-03-16 08:00 | 1212.0751
2015-03-16 09:00 | 3131.6739
2015-03-16 10:00 | 6173.6122
2015-03-16 11:00 | 5866.7893
2015-03-16 12:00 | 7292.6131
2015-03-16 13:00 | 7427.5066
2015-03-16 14:00 | 6754.3951
2015-03-16 15:00 | 6312.9917
2015-03-16 16:00 | 5431.2282
2015-03-16 17:00 | 6764.8277
2015-03-16 18:00 | 3515.385
2015-03-16 19:00 | 202.5017
2015-03-16 20:00 | -10
2015-03-16 21:00 | -10
2015-03-16 22:00 | -10
2015-03-16 23:00 | -10
2015-03-17 | -10
2015-03-17 01:00 | -10
2015-03-17 02:00 | -10
2015-03-17 03:00 | -10
2015-03-17 04:00 | -10
2015-03-17 05:00 | -10
2015-03-17 06:00 | -10
2015-03-17 07:00 | -10
2015-03-17 08:00 | 2253.4574
2015-03-17 09:00 | 7825.0931
2015-03-17 10:00 | 8633.7241
2015-03-17 11:00 | 8710.9254
2015-03-17 12:00 | 8556.0013
2015-03-17 13:00 | 8354.1304
2015-03-17 14:00 | 8291.2218
2015-03-17 15:00 | 8363.3111
2015-03-17 16:00 | 8376.1432
2015-03-17 17:00 | 8201.2928
2015-03-17 18:00 | 3557.2198
2015-03-17 19:00 | 183.65
2015-03-17 20:00 | -10
2015-03-17 21:00 | -10
2015-03-17 22:00 | -10
2015-03-17 23:00 | -10
2015-03-18 | -10
2015-03-18 01:00 | -10
2015-03-18 02:00 | -10
2015-03-18 03:00 | -10
2015-03-18 04:00 | -10
2015-03-18 05:00 | -10
2015-03-18 06:00 | -10
2015-03-18 07:00 | -10
2015-03-18 08:00 | 2211.2054
2015-03-18 09:00 | 7972.9231
2015-03-18 10:00 | 8729.0781
2015-03-18 11:00 | 8659.7013
2015-03-18 12:00 | 8541.0826
2015-03-18 13:00 | 8360.1813
2015-03-18 14:00 | 8291.9521
2015-03-18 15:00 | 8361.2246
2015-03-18 16:00 | 8374.474
2015-03-18 17:00 | 8100.8268
2015-03-18 18:00 | 3307.8806
2015-03-18 19:00 | 177.1713
2015-03-18 20:00 | -10
2015-03-18 21:00 | -10
2015-03-18 22:00 | -10
2015-03-18 23:00 | -10
2015-03-19 | -10
2015-03-19 01:00 | -10
2015-03-19 02:00 | -10
2015-03-19 03:00 | -10
2015-03-19 04:00 | -10
2015-03-19 05:00 | -10
2015-03-19 06:00 | -10
2015-03-19 07:00 | -10
2015-03-19 08:00 | 2056.4899
2015-03-19 09:00 | 7903.8593
2015-03-19 10:00 | 8672.3248
2015-03-19 11:00 | 8667.5258
2015-03-19 12:00 | 8475.1486
2015-03-19 13:00 | 8282.4584
2015-03-19 14:00 | 8204.7355
2015-03-19 15:00 | 8261.2802
2015-03-19 16:00 | 8344.2194
2015-03-19 17:00 | 7925.9764
2015-03-19 18:00 | 3107.366
2015-03-19 19:00 | 161.5329
2015-03-19 20:00 | -10
2015-03-19 21:00 | -10
2015-03-19 22:00 | -10
2015-03-19 23:00 | -10
2015-03-20 | -10
2015-03-20 01:00 | -10
2015-03-20 02:00 | -10
2015-03-20 03:00 | -10
2015-03-20 04:00 | -10
2015-03-20 05:00 | -10
2015-03-20 06:00 | -10
2015-03-20 07:00 | -10
2015-03-20 08:00 | 1947.3649
2015-03-20 09:00 | 7825.7191
2015-03-20 10:00 | 8560.4873
2015-03-20 11:00 | 8566.6425
2015-03-20 12:00 | 8362.2678
2015-03-20 13:00 | 8172.4988
2015-03-20 14:00 | 8102.183
2015-03-20 15:00 | 8161.2316
2015-03-20 16:00 | 8255.2293
2015-03-20 17:00 | 7806.3144
2015-03-20 18:00 | 2889.4289
2015-03-20 19:00 | 144.9867
2015-03-20 20:00 | -10
2015-03-20 21:00 | -10
2015-03-20 22:00 | -10
2015-03-20 23:00 | -10
2015-03-21 | -10
2015-03-21 01:00 | -10
2015-03-21 02:00 | -10
2015-03-21 03:00 | -10
2015-03-21 04:00 | -10
2015-03-21 05:00 | -10
2015-03-21 06:00 | -10
2015-03-21 07:00 | -10
2015-03-21 08:00 | 1800.8911
2015-03-21 09:00 | 7522.965
2015-03-21 10:00 | 8587.1947
2015-03-21 11:00 | 8594.1846
2015-03-21 12:00 | 8430.3927
2015-03-21 13:00 | 8215.0638
2015-03-21 14:00 | 8150.799
2015-03-21 15:00 | 8228.3132
2015-03-21 16:00 | 8314.9038
2015-03-21 17:00 | 7839.6988
2015-03-21 18:00 | 2719.2731
2015-03-21 19:00 | 141.1788
2015-03-21 20:00 | -10
2015-03-21 21:00 | -10
2015-03-21 22:00 | -10
2015-03-21 23:00 | -10
2015-03-22 | -10
2015-03-22 01:00 | -10
2015-03-22 02:00 | -10
2015-03-22 03:00 | -10
2015-03-22 04:00 | -10
2015-03-22 05:00 | -10
2015-03-22 06:00 | -10
2015-03-22 07:00 | -10
2015-03-22 08:00 | 1884.352
2015-03-22 09:00 | 7952.3709
2015-03-22 10:00 | 8678.2714
2015-03-22 11:00 | 8609.7292
2015-03-22 12:00 | 8405.1458
2015-03-22 13:00 | 8171.4555
2015-03-22 14:00 | 8093.1067
2015-03-22 15:00 | 8174.168
2015-03-22 16:00 | 8226.8526
2015-03-22 17:00 | 7840.6377
2015-03-22 18:00 | 2537.2242
2015-03-22 19:00 | 124.7997
2015-03-22 20:00 | -10
2015-03-22 21:00 | -10
2015-03-22 22:00 | -10
2015-03-22 23:00 | -10
2015-03-23 | -10
2015-03-23 01:00 | -10
2015-03-23 02:00 | -10
2015-03-23 03:00 | -10
2015-03-23 04:00 | -10
2015-03-23 05:00 | -10
2015-03-23 06:00 | -10
2015-03-23 07:00 | -10
2015-03-23 08:00 | 1723.0639
2015-03-23 09:00 | 7793.378
2015-03-23 10:00 | 8670.6556
2015-03-23 11:00 | 8681.0882
2015-03-23 12:00 | 8440.3037
2015-03-23 13:00 | 8258.7764
2015-03-23 14:00 | 8214.2292
2015-03-23 15:00 | 8286.8401
2015-03-23 16:00 | 8388.871
2015-03-23 17:00 | 7831.0397
2015-03-23 18:00 | 2347.4552
2015-03-23 19:00 | 127.147
2015-03-23 20:00 | -10
2015-03-23 21:00 | -10
2015-03-23 22:00 | -10
2015-03-23 23:00 | -10
2015-03-24 | -10
2015-03-24 01:00 | -10
2015-03-24 02:00 | -10
2015-03-24 03:00 | -10
2015-03-24 04:00 | -10
2015-03-24 05:00 | -10
2015-03-24 06:00 | -10
2015-03-24 07:00 | -10
2015-03-24 08:00 | 1650.2444
2015-03-24 09:00 | 7730.0521
2015-03-24 10:00 | 8670.2383
2015-03-24 11:00 | 8657.1975
2015-03-24 12:00 | 8369.362
2015-03-24 13:00 | 8192.0078
2015-03-24 14:00 | 8147.0432
2015-03-24 15:00 | 8218.7152
2015-03-24 16:00 | 8323.8759
2015-03-24 17:00 | 7746.7443
2015-03-24 18:00 | 2171.8745
2015-03-24 19:00 | 110.2566
2015-03-24 20:00 | -10
2015-03-24 21:00 | -10
2015-03-24 22:00 | -10
2015-03-24 23:00 | -10
2015-03-25 | -10
2015-03-25 01:00 | -10
2015-03-25 02:00 | -10
2015-03-25 03:00 | -10
2015-03-25 04:00 | -10
2015-03-25 05:00 | -10
2015-03-25 06:00 | -10
2015-03-25 07:00 | -10
2015-03-25 08:00 | 1526.931
2015-03-25 09:00 | 7495.7359
2015-03-25 10:00 | 8509.8892
2015-03-25 11:00 | 8545.5687
2015-03-25 12:00 | 8287.3617
2015-03-25 13:00 | 8073.5977
2015-03-25 14:00 | 7991.0758
2015-03-25 15:00 | 8070.7809
2015-03-25 16:00 | 8151.5293
2015-03-25 17:00 | 7519.2092
2015-03-25 18:00 | 1962.3878
2015-03-25 19:00 | 110.1419
2015-03-25 20:00 | -10
2015-03-25 21:00 | -10
2015-03-25 22:00 | -10
2015-03-25 23:00 | -10
2015-03-26 | -10
2015-03-26 01:00 | -10
2015-03-26 02:00 | -10
2015-03-26 03:00 | -10
2015-03-26 04:00 | -10
2015-03-26 05:00 | -10
2015-03-26 06:00 | -10
2015-03-26 07:00 | -10
2015-03-26 08:00 | 329.5186
2015-03-26 09:00 | 756.8589
2015-03-26 10:00 | 1004.3411
2015-03-26 11:00 | 1579.8243
2015-03-26 12:00 | 5048.456
2015-03-26 13:00 | 8055.445
2015-03-26 14:00 | 8098.01
2015-03-26 15:00 | 8199.2063
2015-03-26 16:00 | 8176.8805
2015-03-26 17:00 | 7510.4458
2015-03-26 18:00 | 1804.6469
2015-03-26 19:00 | 104.6439
2015-03-26 20:00 | -10
2015-03-26 21:00 | -10
2015-03-26 22:00 | -10
2015-03-26 23:00 | -10
2015-03-27 | -10
2015-03-27 01:00 | -10
2015-03-27 02:00 | -10
2015-03-27 03:00 | -10
2015-03-27 04:00 | -10
2015-03-27 05:00 | -10
2015-03-27 06:00 | -10
2015-03-27 07:00 | -10
2015-03-27 08:00 | 901.9034
2015-03-27 09:00 | 988.0036
2015-03-27 10:00 | 971.687
2015-03-27 11:00 | 800.7697
2015-03-27 12:00 | 2689.3316
2015-03-27 13:00 | 7334.7608
2015-03-27 14:00 | 7994.2056
2015-03-27 15:00 | 8157.5802
2015-03-27 16:00 | 8160.8143
2015-03-27 17:00 | 7374.4047
2015-03-27 18:00 | 1670.1706
2015-03-27 19:00 | 105.5098
2015-03-27 20:00 | -10
2015-03-27 21:00 | -10
2015-03-27 22:00 | -10
2015-03-27 23:00 | -10
2015-03-28 | -10
2015-03-28 01:00 | -10
2015-03-28 02:00 | -10
2015-03-28 03:00 | -10
2015-03-28 04:00 | -10
2015-03-28 05:00 | -10
2015-03-28 06:00 | -10
2015-03-28 07:00 | -10
2015-03-28 08:00 | 333.6499
2015-03-28 09:00 | 950.0081
2015-03-28 10:00 | 1204.2506
2015-03-28 11:00 | 1478.6281
2015-03-28 12:00 | 5053.6723
2015-03-28 13:00 | 7964.6813
2015-03-28 14:00 | 7964.6813
2015-03-28 15:00 | 8073.3891
2015-03-28 16:00 | 8044.4908
2015-03-28 17:00 | 7318.5903
2015-03-28 18:00 | 1525.4704
2015-03-28 19:00 | 97.9983
2015-03-28 20:00 | -10
2015-03-28 21:00 | -10
2015-03-28 22:00 | -10
2015-03-28 23:00 | -10
2015-03-29 | -10
2015-03-29 01:00 | -10
2015-03-29 02:00 | -10
2015-03-29 03:00 | -10
2015-03-29 04:00 | -10
2015-03-29 05:00 | -10
2015-03-29 06:00 | -10
2015-03-29 07:00 | -10
2015-03-29 08:00 | 157.4224
2015-03-29 09:00 | 1590.0482
2015-03-29 10:00 | 753.7604
2015-03-29 11:00 | 455.3254
2015-03-29 12:00 | 972.313
2015-03-29 13:00 | 3128.7528
2015-03-29 14:00 | 6433.384
2015-03-29 15:00 | 7271.4349
2015-03-29 16:00 | 5343.8029
2015-03-29 17:00 | 3283.5726
2015-03-29 18:00 | 755.9199
2015-03-29 19:00 | 125.1439
2015-03-29 20:00 | -10
2015-03-29 21:00 | -10
2015-03-29 22:00 | -10
2015-03-29 23:00 | -10
2015-03-30 | -10
2015-03-30 01:00 | -10
2015-03-30 02:00 | -10
2015-03-30 03:00 | -10
2015-03-30 04:00 | -10
2015-03-30 05:00 | -10
2015-03-30 06:00 | -10
2015-03-30 07:00 | -10
2015-03-30 08:00 | 1105.7668
2015-03-30 09:00 | 6461.7606
2015-03-30 10:00 | 6991.3195
2015-03-30 11:00 | 3715.2737
2015-03-30 12:00 | 4245.2499
2015-03-30 13:00 | 7808.401
2015-03-30 14:00 | 7125.1698
2015-03-30 15:00 | 4479.7748
2015-03-30 16:00 | 2817.5483
2015-03-30 17:00 | 5622.6664
2015-03-30 18:00 | 1049.0135
2015-03-30 19:00 | 117.9663
2015-03-30 20:00 | -10
2015-03-30 21:00 | -10
2015-03-30 22:00 | -10
2015-03-30 23:00 | -10
2015-03-31 | -10
2015-03-31 01:00 | -10
2015-03-31 02:00 | -10
2015-03-31 03:00 | -10
2015-03-31 04:00 | -10
2015-03-31 05:00 | -10
2015-03-31 06:00 | -10
2015-03-31 07:00 | -10
2015-03-31 08:00 | 578.5448
2015-03-31 09:00 | 2906.0167
2015-03-31 10:00 | 3006.1697
2015-03-31 11:00 | 2495.0765
2015-03-31 12:00 | 3637.0292
2015-03-31 13:00 | 5157.4767
2015-03-31 14:00 | 5318.9734
2015-03-31 15:00 | 7149.8951
2015-03-31 16:00 | 8095.5062
2015-03-31 17:00 | 7183.0708
2015-03-31 18:00 | 1145.3064
2015-03-31 19:00 | 78.0606
2015-03-31 20:00 | -10
2015-03-31 21:00 | -10
2015-03-31 22:00 | -10
2015-03-31 23:00 | -10
2015-04-01 | -10
2015-04-01 01:00 | -10
2015-04-01 02:00 | -10
2015-04-01 03:00 | -10
2015-04-01 04:00 | -10
2015-04-01 05:00 | -10
2015-04-01 06:00 | -10
2015-04-01 07:00 | -10
2015-04-01 08:00 | 1200.0776
2015-04-01 09:00 | 7192.4601
2015-04-01 10:00 | 8516.7747
2015-04-01 11:00 | 8353.8174
2015-04-01 12:00 | 8139.9491
2015-04-01 13:00 | 7885.4979
2015-04-01 14:00 | 7836.6733
2015-04-01 15:00 | 7976.7832
2015-04-01 16:00 | 8060.7656
2015-04-01 17:00 | 7391.7228
2015-04-01 18:00 | 1067.5835
2015-04-01 19:00 | 70.8005
2015-04-01 20:00 | -10
2015-04-01 21:00 | -10
2015-04-01 22:00 | -10
2015-04-01 23:00 | -10
2015-04-02 | -10
2015-04-02 01:00 | -10
2015-04-02 02:00 | -10
2015-04-02 03:00 | -10
2015-04-02 04:00 | -10
2015-04-02 05:00 | -10
2015-04-02 06:00 | -10
2015-04-02 07:00 | -10
2015-04-02 08:00 | 1124.4412
2015-04-02 09:00 | 7019.1746
2015-04-02 10:00 | 8462.9424
2015-04-02 11:00 | 8303.2193
2015-04-02 12:00 | 8091.8548
2015-04-02 13:00 | 7857.7472
2015-04-02 14:00 | 7855.2433
2015-04-02 15:00 | 7984.1903
2015-04-02 16:00 | 8076.7275
2015-04-02 17:00 | 7381.6032
2015-04-02 18:00 | 975.182
2015-04-02 19:00 | 54.1835
2015-04-02 20:00 | -10
2015-04-02 21:00 | -10
2015-04-02 22:00 | -10
2015-04-02 23:00 | -10
2015-04-03 | -10
2015-04-03 01:00 | -10
2015-04-03 02:00 | -10
2015-04-03 03:00 | -10
2015-04-03 04:00 | -10
2015-04-03 05:00 | -10
2015-04-03 06:00 | -10
2015-04-03 07:00 | -10
2015-04-03 08:00 | 605.3045
2015-04-03 09:00 | 2091.9608
2015-04-03 10:00 | 2042.9275
2015-04-03 11:00 | 2448.2341
2015-04-03 12:00 | 3815.3224
2015-04-03 13:00 | 5476.297
2015-04-03 14:00 | 6813.235
2015-04-03 15:00 | 7914.2919
2015-04-03 16:00 | 8107.0864
2015-04-03 17:00 | 7282.8064
2015-04-03 18:00 | 892.128
2015-04-03 19:00 | 47.1341
2015-04-03 20:00 | -10
2015-04-03 21:00 | -10
2015-04-03 22:00 | -10
2015-04-03 23:00 | -10
2015-04-04 | -10
2015-04-04 01:00 | -10
2015-04-04 02:00 | -10
2015-04-04 03:00 | -10
2015-04-04 04:00 | -10
2015-04-04 05:00 | -10
2015-04-04 06:00 | -10
2015-04-04 07:00 | -10
2015-04-04 08:00 | 275.4464
2015-04-04 09:00 | 683.3195
2015-04-04 10:00 | 723.5476
2015-04-04 11:00 | 774.0205
2015-04-04 12:00 | 3054.577
2015-04-04 13:00 | 6839.3165
2015-04-04 14:00 | 7735.2684
2015-04-04 15:00 | 7866.6149
2015-04-04 16:00 | 7897.2867
2015-04-04 17:00 | 7027.938
2015-04-04 18:00 | 814.2382
2015-04-04 19:00 | 50.9201
2015-04-04 20:00 | -10
2015-04-04 21:00 | -10
2015-04-04 22:00 | -10
2015-04-04 23:00 | -10
2015-04-05 | -10
2015-04-05 01:00 | -10
2015-04-05 02:00 | -10
2015-04-05 03:00 | -10
2015-04-05 04:00 | -10
2015-04-05 05:00 | -10
2015-04-05 06:00 | -10
2015-04-05 07:00 | -10
2015-04-05 08:00 | 900.7349
2015-04-05 09:00 | 6188.1135
2015-04-05 10:00 | 7914.2919
2015-04-05 11:00 | 8052.5239
2015-04-05 12:00 | 7842.9329
2015-04-05 13:00 | 7599.4359
2015-04-05 14:00 | 7604.4436
2015-04-05 15:00 | 7700.7365
2015-04-05 16:00 | 7737.4593
2015-04-05 17:00 | 6718.4027
2015-04-05 18:00 | 768.6373
2015-04-05 19:00 | 44.453
2015-04-05 20:00 | -10
2015-04-05 21:00 | -10
2015-04-05 22:00 | -10
2015-04-05 23:00 | -10
2015-04-06 | -10
2015-04-06 01:00 | -10
2015-04-06 02:00 | -10
2015-04-06 03:00 | -10
2015-04-06 04:00 | -10
2015-04-06 05:00 | -10
2015-04-06 06:00 | -10
2015-04-06 07:00 | -10
2015-04-06 08:00 | 316.8326
2015-04-06 09:00 | 873.5475
2015-04-06 10:00 | 952.5849
2015-04-06 11:00 | 1039.9371
2015-04-06 12:00 | 1330.7981
2015-04-06 13:00 | 1565.01
2015-04-06 14:00 | 1456.3023
2015-04-06 15:00 | 1302.3171
2015-04-06 16:00 | 793.2165
2015-04-06 17:00 | 503.3884
2015-04-06 18:00 | 436.8388
2015-04-06 19:00 | 61.5228
2015-04-06 20:00 | -10
2015-04-06 21:00 | -10
2015-04-06 22:00 | -10
2015-04-06 23:00 | -10
2015-04-07 | -10
2015-04-07 01:00 | -10
2015-04-07 02:00 | -10
2015-04-07 03:00 | -10
2015-04-07 04:00 | -10
2015-04-07 05:00 | -10
2015-04-07 06:00 | -10
2015-04-07 07:00 | -10
2015-04-07 08:00 | 312.7221
2015-04-07 09:00 | 5602.5315
2015-04-07 10:00 | 7984.9206
2015-04-07 11:00 | 7928.1672
2015-04-07 12:00 | 7569.0771
2015-04-07 13:00 | 6483.6691
2015-04-07 14:00 | 5532.3201
2015-04-07 15:00 | 4270.7055
2015-04-07 16:00 | 2668.675
2015-04-07 17:00 | 1130.1791
2015-04-07 18:00 | 405.4054
2015-04-07 19:00 | -10
2015-04-07 20:00 | -10
2015-04-07 21:00 | -10
2015-04-07 22:00 | -10
2015-04-07 23:00 | -10
2015-04-08 | -10
2015-04-08 01:00 | -10
2015-04-08 02:00 | -10
2015-04-08 03:00 | -10
2015-04-08 04:00 | -10
2015-04-08 05:00 | -10
2015-04-08 06:00 | -10
2015-04-08 07:00 | -10
2015-04-08 08:00 | 916.4464
2015-04-08 09:00 | 6401.4602
2015-04-08 10:00 | 8078.6054
2015-04-08 11:00 | 7961.2386
2015-04-08 12:00 | 7661.1969
2015-04-08 13:00 | 7421.873
2015-04-08 14:00 | 7417.074
2015-04-08 15:00 | 7540.909
2015-04-08 16:00 | 7680.2886
2015-04-08 17:00 | 6622.0054
2015-04-08 18:00 | 518.9955
2015-04-08 19:00 | 38.4052
2015-04-08 20:00 | -10
2015-04-08 21:00 | -10
2015-04-08 22:00 | -10
2015-04-08 23:00 | -10
2015-04-09 | -10
2015-04-09 01:00 | -10
2015-04-09 02:00 | -10
2015-04-09 03:00 | -10
2015-04-09 04:00 | -10
2015-04-09 05:00 | -10
2015-04-09 06:00 | -10
2015-04-09 07:00 | -10
2015-04-09 08:00 | 877.1364
2015-04-09 09:00 | 6223.0627
2015-04-09 10:00 | 7158.8671
2015-04-09 11:00 | 5492.9892
2015-04-09 12:00 | 4772.0963
2015-04-09 13:00 | 4127.4658
2015-04-09 14:00 | 3455.8149
2015-04-09 15:00 | 2475.7762
2015-04-09 16:00 | 1859.731
2015-04-09 17:00 | 871.6384
2015-04-09 18:00 | 380.3463
2015-04-09 19:00 | -10
2015-04-09 20:00 | -10
2015-04-09 21:00 | -10
2015-04-09 22:00 | -10
2015-04-09 23:00 | -10
2015-04-10 | -10
2015-04-10 01:00 | -10
2015-04-10 02:00 | -10
2015-04-10 03:00 | -10
2015-04-10 04:00 | -10
2015-04-10 05:00 | -10
2015-04-10 06:00 | -10
2015-04-10 07:00 | -10
2015-04-10 08:00 | 657.8118
2015-04-10 09:00 | 2112.4087
2015-04-10 10:00 | 1227.2023
2015-04-10 11:00 | 723.2242
2015-04-10 12:00 | 2841.8562
2015-04-10 13:00 | 7175.2463
2015-04-10 14:00 | 7297.2034
2015-04-10 15:00 | 7429.1759
2015-04-10 16:00 | 7498.1354
2015-04-10 17:00 | 6135.0115
2015-04-10 18:00 | 478.4857
2015-04-10 19:00 | 19.6515
2015-04-10 20:00 | -10
2015-04-10 21:00 | -10
2015-04-10 22:00 | -10
2015-04-10 23:00 | -10
2015-04-11 | -10
2015-04-11 01:00 | -10
2015-04-11 02:00 | -10
2015-04-11 03:00 | -10
2015-04-11 04:00 | -10
2015-04-11 05:00 | -10
2015-04-11 06:00 | -10
2015-04-11 07:00 | -10
2015-04-11 08:00 | 649.1631
2015-04-11 09:00 | 2211.6227
2015-04-11 10:00 | 5390.9583
2015-04-11 11:00 | 2881.9174
2015-04-11 12:00 | 2417.9796
2015-04-11 13:00 | 1550.4044
2015-04-11 14:00 | 1836.1533
2015-04-11 15:00 | 1153.2352
2015-04-11 16:00 | 650.8219
2015-04-11 17:00 | 382.7562
2015-04-11 18:00 | 327.4947
2015-04-11 19:00 | -10
2015-04-11 20:00 | -10
2015-04-11 21:00 | -10
2015-04-11 22:00 | -10
2015-04-11 23:00 | -10
2015-04-12 | -10
2015-04-12 01:00 | -10
2015-04-12 02:00 | -10
2015-04-12 03:00 | -10
2015-04-12 04:00 | -10
2015-04-12 05:00 | -10
2015-04-12 06:00 | -10
2015-04-12 07:00 | -10
2015-04-12 08:00 | 678.7813
2015-04-12 09:00 | 4206.232
2015-04-12 10:00 | 6747.4053
2015-04-12 11:00 | 7501.0565
2015-04-12 12:00 | 7562.8175
2015-04-12 13:00 | 7298.664
2015-04-12 14:00 | 7299.0813
2015-04-12 15:00 | 7455.9877
2015-04-12 16:00 | 7655.5633
2015-04-12 17:00 | 6104.5483
2015-04-12 18:00 | 365.2711
2015-04-12 19:00 | 6.9905
2015-04-12 20:00 | -10
2015-04-12 21:00 | -10
2015-04-12 22:00 | -10
2015-04-12 23:00 | -10
2015-04-13 | -10
2015-04-13 01:00 | -10
2015-04-13 02:00 | -10
2015-04-13 03:00 | -10
2015-04-13 04:00 | -10
2015-04-13 05:00 | -10
2015-04-13 06:00 | -10
2015-04-13 07:00 | -10
2015-04-13 08:00 | 740.1771
2015-04-13 09:00 | 5640.7148
2015-04-13 10:00 | 7940.7907
2015-04-13 11:00 | 7907.615
2015-04-13 12:00 | 7641.4793
2015-04-13 13:00 | 6926.8461
2015-04-13 14:00 | 6940.1998
2015-04-13 15:00 | 5733.0433
2015-04-13 16:00 | 6247.9966
2015-04-13 17:00 | 5628.7173
2015-04-13 18:00 | 417.2255
2015-04-13 19:00 | 2.493
2015-04-13 20:00 | -10
2015-04-13 21:00 | -10
2015-04-13 22:00 | -10
2015-04-13 23:00 | -10
2015-04-14 | -10
2015-04-14 01:00 | -10
2015-04-14 02:00 | -10
2015-04-14 03:00 | -10
2015-04-14 04:00 | -10
2015-04-14 05:00 | -10
2015-04-14 06:00 | -10
2015-04-14 07:00 | -10
2015-04-14 08:00 | 717.8618
2015-04-14 09:00 | 5904.8683
2015-04-14 10:00 | 7881.9508
2015-04-14 11:00 | 7762.4975
2015-04-14 12:00 | 7468.9241
2015-04-14 13:00 | 7181.9232
2015-04-14 14:00 | 7190.5822
2015-04-14 15:00 | 7404.1376
2015-04-14 16:00 | 7496.0488
2015-04-14 17:00 | 5613.1727
2015-04-14 18:00 | 318.0845
2015-04-14 19:00 | -10
2015-04-14 20:00 | -10
2015-04-14 21:00 | -10
2015-04-14 22:00 | -10
2015-04-14 23:00 | -10
2015-04-15 | -10
2015-04-15 01:00 | -10
2015-04-15 02:00 | -10
2015-04-15 03:00 | -10
2015-04-15 04:00 | -10
2015-04-15 05:00 | -10
2015-04-15 06:00 | -10
2015-04-15 07:00 | -10
2015-04-15 08:00 | 672.6782
2015-04-15 09:00 | 5772.6872
2015-04-15 10:00 | 7672.6728
2015-04-15 11:00 | 7540.5961
2015-04-15 12:00 | 7397.4608
2015-04-15 13:00 | 7146.348
2015-04-15 14:00 | 7141.4447
2015-04-15 15:00 | 7352.9135
2015-04-15 16:00 | 7468.8198
2015-04-15 17:00 | 5340.1515
2015-04-15 18:00 | 286.3068
2015-04-15 19:00 | -10
2015-04-15 20:00 | -10
2015-04-15 21:00 | -10
2015-04-15 22:00 | -10
2015-04-15 23:00 | -10
2015-04-16 | -10
2015-04-16 01:00 | -10
2015-04-16 02:00 | -10
2015-04-16 03:00 | -10
2015-04-16 04:00 | -10
2015-04-16 05:00 | -10
2015-04-16 06:00 | -10
2015-04-16 07:00 | -10
2015-04-16 08:00 | 181.3444
2015-04-16 09:00 | 932.3561
2015-04-16 10:00 | 1125.6931
2015-04-16 11:00 | 1215.1005
2015-04-16 12:00 | 3572.2427
2015-04-16 13:00 | 6938.2176
2015-04-16 14:00 | 7111.6074
2015-04-16 15:00 | 7305.7582
2015-04-16 16:00 | 7372.6312
2015-04-16 17:00 | 5037.3974
2015-04-16 18:00 | 274.6536
2015-04-16 19:00 | -10
2015-04-16 20:00 | -10
2015-04-16 21:00 | -10
2015-04-16 22:00 | -10
2015-04-16 23:00 | -10
2015-04-17 | -10
2015-04-17 01:00 | -10
2015-04-17 02:00 | -10
2015-04-17 03:00 | -10
2015-04-17 04:00 | -10
2015-04-17 05:00 | -10
2015-04-17 06:00 | -10
2015-04-17 07:00 | -10
2015-04-17 08:00 | 629.4872
2015-04-17 09:00 | 5479.1138
2015-04-17 10:00 | 7703.8663
2015-04-17 11:00 | 7672.8815
2015-04-17 12:00 | 7317.1297
2015-04-17 13:00 | 7051.0983
2015-04-17 14:00 | 7082.6048
2015-04-17 15:00 | 7303.0457
2015-04-17 16:00 | 7436.27
2015-04-17 17:00 | 4856.7047
2015-04-17 18:00 | 257.0016
2015-04-17 19:00 | -10
2015-04-17 20:00 | -10
2015-04-17 21:00 | -10
2015-04-17 22:00 | -10
2015-04-17 23:00 | -10
2015-04-18 | -10
2015-04-18 01:00 | -10
2015-04-18 02:00 | -10
2015-04-18 03:00 | -10
2015-04-18 04:00 | -10
2015-04-18 05:00 | -10
2015-04-18 06:00 | -10
2015-04-18 07:00 | -10
2015-04-18 08:00 | 643.9468
2015-04-18 09:00 | 5012.9851
2015-04-18 10:00 | 3208.2492
2015-04-18 11:00 | 1938.0799
2015-04-18 12:00 | 1814.2449
2015-04-18 13:00 | 1963.6397
2015-04-18 14:00 | 2474.0027
2015-04-18 15:00 | 2268.1674
2015-04-18 16:00 | 2342.3432
2015-04-18 17:00 | 2051.6909
2015-04-18 18:00 | 398.2069
2015-04-18 19:00 | -10
2015-04-18 20:00 | -10
2015-04-18 21:00 | -10
2015-04-18 22:00 | -10
2015-04-18 23:00 | -10
2015-04-19 | -10
2015-04-19 01:00 | -10
2015-04-19 02:00 | -10
2015-04-19 03:00 | -10
2015-04-19 04:00 | -10
2015-04-19 05:00 | -10
2015-04-19 06:00 | -10
2015-04-19 07:00 | -10
2015-04-19 08:00 | 604.5429
2015-04-19 09:00 | 5650.7301
2015-04-19 10:00 | 7833.6479
2015-04-19 11:00 | 7578.8837
2015-04-19 12:00 | 7262.9845
2015-04-19 13:00 | 6988.0854
2015-04-19 14:00 | 7015.4188
2015-04-19 15:00 | 7216.4551
2015-04-19 16:00 | 7420.3082
2015-04-19 17:00 | 4321.4079
2015-04-19 18:00 | 340.984
2015-04-19 19:00 | -10
2015-04-19 20:00 | -10
2015-04-19 21:00 | -10
2015-04-19 22:00 | -10
2015-04-19 23:00 | -10
2015-04-20 | -10
2015-04-20 01:00 | -10
2015-04-20 02:00 | -10
2015-04-20 03:00 | -10
2015-04-20 04:00 | -10
2015-04-20 05:00 | -10
2015-04-20 06:00 | -10
2015-04-20 07:00 | -10
2015-04-20 08:00 | 529.2612
2015-04-20 09:00 | 5245.7365
2015-04-20 10:00 | 7120.3708
2015-04-20 11:00 | 6056.3497
2015-04-20 12:00 | 6691.3822
2015-04-20 13:00 | 6449.2415
2015-04-20 14:00 | 6409.8063
2015-04-20 15:00 | 6669.6824
2015-04-20 16:00 | 6983.3908
2015-04-20 17:00 | 3289.5192
2015-04-20 18:00 | 359.5749
2015-04-20 19:00 | -10
2015-04-20 20:00 | -10
2015-04-20 21:00 | -10
2015-04-20 22:00 | -10
2015-04-20 23:00 | -10
2015-04-21 | -10
2015-04-21 01:00 | -10
2015-04-21 02:00 | -10
2015-04-21 03:00 | -10
2015-04-21 04:00 | -10
2015-04-21 05:00 | -10
2015-04-21 06:00 | -10
2015-04-21 07:00 | -10
2015-04-21 08:00 | 543.6373
2015-04-21 09:00 | 5423.821
2015-04-21 10:00 | 7731.1997
2015-04-21 11:00 | 7551.133
2015-04-21 12:00 | 7175.6636
2015-04-21 13:00 | 6894.9223
2015-04-21 14:00 | 6909.5279
2015-04-21 15:00 | 7115.4675
2015-04-21 16:00 | 7335.2824
2015-04-21 17:00 | 3790.5971
2015-04-21 18:00 | 214.6244
2015-04-21 19:00 | -10
2015-04-21 20:00 | -10
2015-04-21 21:00 | -10
2015-04-21 22:00 | -10
2015-04-21 23:00 | -10
2015-04-22 | -10
2015-04-22 01:00 | -10
2015-04-22 02:00 | -10
2015-04-22 03:00 | -10
2015-04-22 04:00 | -10
2015-04-22 05:00 | -10
2015-04-22 06:00 | -10
2015-04-22 07:00 | -10
2015-04-22 08:00 | 402.2443
2015-04-22 09:00 | 3862.6864
2015-04-22 10:00 | 5701.2239
2015-04-22 11:00 | 6989.7546
2015-04-22 12:00 | 7060.1747
2015-04-22 13:00 | 6863.6245
2015-04-22 14:00 | 6892.1055
2015-04-22 15:00 | 7086.2562
2015-04-22 16:00 | 7299.6029
2015-04-22 17:00 | 3544.7006
2015-04-22 18:00 | 224.8066
2015-04-22 19:00 | -10
2015-04-22 20:00 | -10
2015-04-22 21:00 | -10
2015-04-22 22:00 | -10
2015-04-22 23:00 | -10
2015-04-23 | -10
2015-04-23 01:00 | -10
2015-04-23 02:00 | -10
2015-04-23 03:00 | -10
2015-04-23 04:00 | -10
2015-04-23 05:00 | -10
2015-04-23 06:00 | -10
2015-04-23 07:00 | -10
2015-04-23 08:00 | 466.603
2015-04-23 09:00 | 5120.0236
2015-04-23 10:00 | 7468.1938
2015-04-23 11:00 | 7345.5064
2015-04-23 12:00 | 7071.3376
2015-04-23 13:00 | 6816.5734
2015-04-23 14:00 | 6848.4972
2015-04-23 15:00 | 7101.6965
2015-04-23 16:00 | 7254.6384
2015-04-23 17:00 | 3299.5345
2015-04-23 18:00 | 219.5799
2015-04-23 19:00 | -10
2015-04-23 20:00 | -10
2015-04-23 21:00 | -10
2015-04-23 22:00 | -10
2015-04-23 23:00 | -10
2015-04-24 | -10
2015-04-24 01:00 | -10
2015-04-24 02:00 | -10
2015-04-24 03:00 | -10
2015-04-24 04:00 | -10
2015-04-24 05:00 | -10
2015-04-24 06:00 | -10
2015-04-24 07:00 | -10
2015-04-24 08:00 | 380.1585
2015-04-24 09:00 | 4383.1689
2015-04-24 10:00 | 6494.1017
2015-04-24 11:00 | 6339.2819
2015-04-24 12:00 | 6760.446
2015-04-24 13:00 | 6574.3284
2015-04-24 14:00 | 6731.4434
2015-04-24 15:00 | 6992.5714
2015-04-24 16:00 | 7088.3427
2015-04-24 17:00 | 2998.6582
2015-04-24 18:00 | 228.6145
2015-04-24 19:00 | -10
2015-04-24 20:00 | -10
2015-04-24 21:00 | -10
2015-04-24 22:00 | -10
2015-04-24 23:00 | -10
2015-04-25 | -10
2015-04-25 01:00 | -10
2015-04-25 02:00 | -10
2015-04-25 03:00 | -10
2015-04-25 04:00 | -10
2015-04-25 05:00 | -10
2015-04-25 06:00 | -10
2015-04-25 07:00 | -10
2015-04-25 08:00 | 223.4503
2015-04-25 09:00 | 1890.8202
2015-04-25 10:00 | 2194.4089
2015-04-25 11:00 | 2008.2913
2015-04-25 12:00 | 2220.8034
2015-04-25 13:00 | 3010.3427
2015-04-25 14:00 | 3036.4243
2015-04-25 15:00 | 1886.1255
2015-04-25 16:00 | 1624.5802
2015-04-25 17:00 | 949.1735
2015-04-25 18:00 | 329.8316
2015-04-25 19:00 | -10
2015-04-25 20:00 | -10
2015-04-25 21:00 | -10
2015-04-25 22:00 | -10
2015-04-25 23:00 | -10
2015-04-26 | -10
2015-04-26 01:00 | -10
2015-04-26 02:00 | -10
2015-04-26 03:00 | -10
2015-04-26 04:00 | -10
2015-04-26 05:00 | -10
2015-04-26 06:00 | -10
2015-04-26 07:00 | -10
2015-04-26 08:00 | 96.3917
2015-04-26 09:00 | 564.127
2015-04-26 10:00 | 586.8805
2015-04-26 11:00 | 580.0471
2015-04-26 12:00 | 1389.5336
2015-04-26 13:00 | 1895.0975
2015-04-26 14:00 | 2843.1081
2015-04-26 15:00 | 2413.5979
2015-04-26 16:00 | 3625.0317
2015-04-26 17:00 | 982.1405
2015-04-26 18:00 | 308.8829
2015-04-26 19:00 | -10
2015-04-26 20:00 | -10
2015-04-26 21:00 | -10
2015-04-26 22:00 | -10
2015-04-26 23:00 | -10
2015-04-27 | -10
2015-04-27 01:00 | -10
2015-04-27 02:00 | -10
2015-04-27 03:00 | -10
2015-04-27 04:00 | -10
2015-04-27 05:00 | -10
2015-04-27 06:00 | -10
2015-04-27 07:00 | -10
2015-04-27 08:00 | 312.3883
2015-04-27 09:00 | 4110.6693
2015-04-27 10:00 | 6722.8887
2015-04-27 11:00 | 6859.4514
2015-04-27 12:00 | 6649.4432
2015-04-27 13:00 | 6420.0302
2015-04-27 14:00 | 6486.4859
2015-04-27 15:00 | 6587.4735
2015-04-27 16:00 | 6033.1893
2015-04-27 17:00 | 1989.8256
2015-04-27 18:00 | 267.0482
2015-04-27 19:00 | -10
2015-04-27 20:00 | -10
2015-04-27 21:00 | -10
2015-04-27 22:00 | -10
2015-04-27 23:00 | -10
2015-04-28 | -10
2015-04-28 01:00 | -10
2015-04-28 02:00 | -10
2015-04-28 03:00 | -10
2015-04-28 04:00 | -10
2015-04-28 05:00 | -10
2015-04-28 06:00 | -10
2015-04-28 07:00 | -10
2015-04-28 08:00 | 242.4898
2015-04-28 09:00 | 2573.1124
2015-04-28 10:00 | 4549.6732
2015-04-28 11:00 | 3899.6178
2015-04-28 12:00 | 3714.4391
2015-04-28 13:00 | 4149.27
2015-04-28 14:00 | 4278.6342
2015-04-28 15:00 | 4372.5277
2015-04-28 16:00 | 4054.4376
2015-04-28 17:00 | 1573.0431
2015-04-28 18:00 | 303.0094
2015-04-28 19:00 | -10
2015-04-28 20:00 | -10
2015-04-28 21:00 | -10
2015-04-28 22:00 | -10
2015-04-28 23:00 | -10
2015-04-29 | -10
2015-04-29 01:00 | -10
2015-04-29 02:00 | -10
2015-04-29 03:00 | -10
2015-04-29 04:00 | -10
2015-04-29 05:00 | -10
2015-04-29 06:00 | -10
2015-04-29 07:00 | -10
2015-04-29 08:00 | 325.3351
2015-04-29 09:00 | 4538.9277
2015-04-29 10:00 | 7277.7988
2015-04-29 11:00 | 6986.5205
2015-04-29 12:00 | 6581.7356
2015-04-29 13:00 | 6388.0021
2015-04-29 14:00 | 6549.6031
2015-04-29 15:00 | 6828.9882
2015-04-29 16:00 | 6853.6092
2015-04-29 17:00 | 2115.9557
2015-04-29 18:00 | 207.2902
2015-04-29 19:00 | -10
2015-04-29 20:00 | -10
2015-04-29 21:00 | -10
2015-04-29 22:00 | -10
2015-04-29 23:00 | -10
2015-04-30 | -10
2015-04-30 01:00 | -10
2015-04-30 02:00 | -10
2015-04-30 03:00 | -10
2015-04-30 04:00 | -10
2015-04-30 05:00 | -10
2015-04-30 06:00 | -10
2015-04-30 07:00 | -10
2015-04-30 08:00 | 233.0379
2015-04-30 09:00 | 3699.8334
2015-04-30 10:00 | 6815.0086
2015-04-30 11:00 | 6006.2732
2015-04-30 12:00 | 5127.7438
2015-04-30 13:00 | 4778.7732
2015-04-30 14:00 | 4316.8176
2015-04-30 15:00 | 3618.5635
2015-04-30 16:00 | 2422.2569
2015-04-30 17:00 | 920.5777
2015-04-30 18:00 | 245.3066
2015-04-30 19:00 | -10
2015-04-30 20:00 | -10
2015-04-30 21:00 | -10
2015-04-30 22:00 | -10
2015-04-30 23:00 | -10
2015-05-01 | -10
2015-05-01 01:00 | -10
2015-05-01 02:00 | -10
2015-05-01 03:00 | -10
2015-05-01 04:00 | -10
2015-05-01 05:00 | -10
2015-05-01 06:00 | -10
2015-05-01 07:00 | -10
2015-05-01 08:00 | 269.6459
2015-05-01 09:00 | 4527.6605
2015-05-01 10:00 | 7240.0328
2015-05-01 11:00 | 6984.8513
2015-05-01 12:00 | 6301.2029
2015-05-01 13:00 | 6265.6277
2015-05-01 14:00 | 6328.9536
2015-05-01 15:00 | 6586.0129
2015-05-01 16:00 | 6699.624
2015-05-01 17:00 | 1752.9012
2015-05-01 18:00 | 134.6167
2015-05-01 19:00 | -10
2015-05-01 20:00 | -10
2015-05-01 21:00 | -10
2015-05-01 22:00 | -10
2015-05-01 23:00 | -10
2015-05-02 | -10
2015-05-02 01:00 | -10
2015-05-02 02:00 | -10
2015-05-02 03:00 | -10
2015-05-02 04:00 | -10
2015-05-02 05:00 | -10
2015-05-02 06:00 | -10
2015-05-02 07:00 | -10
2015-05-02 08:00 | -10
2015-05-02 09:00 | 416.9543
2015-05-02 10:00 | 1003.1518
2015-05-02 11:00 | 726.8651
2015-05-02 12:00 | 1587.0228
2015-05-02 13:00 | 1713.3616
2015-05-02 14:00 | 1181.6119
2015-05-02 15:00 | 943.4564
2015-05-02 16:00 | 477.6511
2015-05-02 17:00 | 335.3296
2015-05-02 18:00 | 189.8261
2015-05-02 19:00 | -10
2015-05-02 20:00 | -10
2015-05-02 21:00 | -10
2015-05-02 22:00 | -10
2015-05-02 23:00 | -10
2015-05-03 | -10
2015-05-03 01:00 | -10
2015-05-03 02:00 | -10
2015-05-03 03:00 | -10
2015-05-03 04:00 | -10
2015-05-03 05:00 | -10
2015-05-03 06:00 | -10
2015-05-03 07:00 | -10
2015-05-03 08:00 | -10
2015-05-03 09:00 | 273.9441
2015-05-03 10:00 | 606.4833
2015-05-03 11:00 | 761.7413
2015-05-03 12:00 | 615.0381
2015-05-03 13:00 | 605.221
2015-05-03 14:00 | 675.8497
2015-05-03 15:00 | 567.2568
2015-05-03 16:00 | 420.1258
2015-05-03 17:00 | 501.4375
2015-05-03 18:00 | 226.528
2015-05-03 19:00 | -10
2015-05-03 20:00 | -10
2015-05-03 21:00 | -10
2015-05-03 22:00 | -10
2015-05-03 23:00 | -10
2015-05-04 | -10
2015-05-04 01:00 | -10
2015-05-04 02:00 | -10
2015-05-04 03:00 | -10
2015-05-04 04:00 | -10
2015-05-04 05:00 | -10
2015-05-04 06:00 | -10
2015-05-04 07:00 | -10
2015-05-04 08:00 | -10
2015-05-04 09:00 | 492.3298
2015-05-04 10:00 | 1142.3853
2015-05-04 11:00 | 1340.1874
2015-05-04 12:00 | 1704.0766
2015-05-04 13:00 | 1659.1121
2015-05-04 14:00 | 1532.9819
2015-05-04 15:00 | 987.4611
2015-05-04 16:00 | 731.4346
2015-05-04 17:00 | 516.7108
2015-05-04 18:00 | 104.9151
2015-05-04 19:00 | -10
2015-05-04 20:00 | -10
2015-05-04 21:00 | -10
2015-05-04 22:00 | -10
2015-05-04 23:00 | -10
2015-05-05 | -10
2015-05-05 01:00 | -10
2015-05-05 02:00 | -10
2015-05-05 03:00 | -10
2015-05-05 04:00 | -10
2015-05-05 05:00 | -10
2015-05-05 06:00 | -10
2015-05-05 07:00 | -10
2015-05-05 08:00 | -10
2015-05-05 09:00 | 540.6119
2015-05-05 10:00 | 1669.336
2015-05-05 11:00 | 1598.916
2015-05-05 12:00 | 4086.0484
2015-05-05 13:00 | 4035.3459
2015-05-05 14:00 | 4442.4261
2015-05-05 15:00 | 3078.6763
2015-05-05 16:00 | 3483.9829
2015-05-05 17:00 | 1158.1385
2015-05-05 18:00 | 220.8005
2015-05-05 19:00 | -10
2015-05-05 20:00 | -10
2015-05-05 21:00 | -10
2015-05-05 22:00 | -10
2015-05-05 23:00 | -10
2015-05-06 | -10
2015-05-06 01:00 | -10
2015-05-06 02:00 | -10
2015-05-06 03:00 | -10
2015-05-06 04:00 | -10
2015-05-06 05:00 | -10
2015-05-06 06:00 | -10
2015-05-06 07:00 | -10
2015-05-06 08:00 | -10
2015-05-06 09:00 | 508.6986
2015-05-06 10:00 | 1655.0434
2015-05-06 11:00 | 1148.9578
2015-05-06 12:00 | 1307.742
2015-05-06 13:00 | 1645.7583
2015-05-06 14:00 | 1628.9619
2015-05-06 15:00 | 3133.4475
2015-05-06 16:00 | 5032.7027
2015-05-06 17:00 | 1139.9858
2015-05-06 18:00 | 186.9571
2015-05-06 19:00 | -10
2015-05-06 20:00 | -10
2015-05-06 21:00 | -10
2015-05-06 22:00 | -10
2015-05-06 23:00 | -10
2015-05-07 | -10
2015-05-07 01:00 | -10
2015-05-07 02:00 | -10
2015-05-07 03:00 | -10
2015-05-07 04:00 | -10
2015-05-07 05:00 | -10
2015-05-07 06:00 | -10
2015-05-07 07:00 | -10
2015-05-07 08:00 | 115.1078
2015-05-07 09:00 | 3132.1955
2015-05-07 10:00 | 5104.6877
2015-05-07 11:00 | 4247.9624
2015-05-07 12:00 | 2903.5129
2015-05-07 13:00 | 3350.2369
2015-05-07 14:00 | 5099.6801
2015-05-07 15:00 | 6023.6957
2015-05-07 16:00 | 5976.5403
2015-05-07 17:00 | 1097.1078
2015-05-07 18:00 | 172.2158
2015-05-07 19:00 | -10
2015-05-07 20:00 | -10
2015-05-07 21:00 | -10
2015-05-07 22:00 | -10
2015-05-07 23:00 | -10
2015-05-08 | -10
2015-05-08 01:00 | -10
2015-05-08 02:00 | -10
2015-05-08 03:00 | -10
2015-05-08 04:00 | -10
2015-05-08 05:00 | -10
2015-05-08 06:00 | -10
2015-05-08 07:00 | -10
2015-05-08 08:00 | 60.2751
2015-05-08 09:00 | 789.9928
2015-05-08 10:00 | 1128.0926
2015-05-08 11:00 | 1390.0553
2015-05-08 12:00 | 1215.9351
2015-05-08 13:00 | 1814.5579
2015-05-08 14:00 | 1955.085
2015-05-08 15:00 | 1886.9601
2015-05-08 16:00 | 1512.9513
2015-05-08 17:00 | 556.5529
2015-05-08 18:00 | 181.3861
2015-05-08 19:00 | -10
2015-05-08 20:00 | -10
2015-05-08 21:00 | -10
2015-05-08 22:00 | -10
2015-05-08 23:00 | -10
2015-05-09 | -10
2015-05-09 01:00 | -10
2015-05-09 02:00 | -10
2015-05-09 03:00 | -10
2015-05-09 04:00 | -10
2015-05-09 05:00 | -10
2015-05-09 06:00 | -10
2015-05-09 07:00 | -10
2015-05-09 08:00 | 61.0846
2015-05-09 09:00 | 2292.8927
2015-05-09 10:00 | 4934.4276
2015-05-09 11:00 | 5731.3741
2015-05-09 12:00 | 5731.4785
2015-05-09 13:00 | 5547.03
2015-05-09 14:00 | 5051.3771
2015-05-09 15:00 | 5099.8887
2015-05-09 16:00 | 3849.124
2015-05-09 17:00 | 846.2037
2015-05-09 18:00 | 207.6971
2015-05-09 19:00 | -10
2015-05-09 20:00 | -10
2015-05-09 21:00 | -10
2015-05-09 22:00 | -10
2015-05-09 23:00 | -10
2015-05-10 | -10
2015-05-10 01:00 | -10
2015-05-10 02:00 | -10
2015-05-10 03:00 | -10
2015-05-10 04:00 | -10
2015-05-10 05:00 | -10
2015-05-10 06:00 | -10
2015-05-10 07:00 | -10
2015-05-10 08:00 | 90.7988
2015-05-10 09:00 | 3149.5137
2015-05-10 10:00 | 5774.3565
2015-05-10 11:00 | 5690.5827
2015-05-10 12:00 | 6035.5888
2015-05-10 13:00 | 5925.0032
2015-05-10 14:00 | 5990.3113
2015-05-10 15:00 | 6197.8158
2015-05-10 16:00 | 5997.9271
2015-05-10 17:00 | 915.8413
2015-05-10 18:00 | 166.8743
2015-05-10 19:00 | -10
2015-05-10 20:00 | -10
2015-05-10 21:00 | -10
2015-05-10 22:00 | -10
2015-05-10 23:00 | -10
2015-05-11 | -10
2015-05-11 01:00 | -10
2015-05-11 02:00 | -10
2015-05-11 03:00 | -10
2015-05-11 04:00 | -10
2015-05-11 05:00 | -10
2015-05-11 06:00 | -10
2015-05-11 07:00 | -10
2015-05-11 08:00 | 90.1885
2015-05-11 09:00 | 3663.0064
2015-05-11 10:00 | 6879.1691
2015-05-11 11:00 | 6739.5808
2015-05-11 12:00 | 6267.9229
2015-05-11 13:00 | 5949.6242
2015-05-11 14:00 | 6014.202
2015-05-11 15:00 | 6161.406
2015-05-11 16:00 | 6311.2182
2015-05-11 17:00 | 759.4566
2015-05-11 18:00 | 121.7951
2015-05-11 19:00 | -10
2015-05-11 20:00 | -10
2015-05-11 21:00 | -10
2015-05-11 22:00 | -10
2015-05-11 23:00 | -10
2015-05-12 | -10
2015-05-12 01:00 | -10
2015-05-12 02:00 | -10
2015-05-12 03:00 | -10
2015-05-12 04:00 | -10
2015-05-12 05:00 | -10
2015-05-12 06:00 | -10
2015-05-12 07:00 | -10
2015-05-12 08:00 | 92.3365
2015-05-12 09:00 | 3656.7468
2015-05-12 10:00 | 6949.0675
2015-05-12 11:00 | 6733.3213
2015-05-12 12:00 | 6273.7651
2015-05-12 13:00 | 5950.3545
2015-05-12 14:00 | 6024.0086
2015-05-12 15:00 | 6336.7781
2015-05-12 16:00 | 6338.7602
2015-05-12 17:00 | 674.6395
2015-05-12 18:00 | 98.9581
2015-05-12 19:00 | -10
2015-05-12 20:00 | -10
2015-05-12 21:00 | -10
2015-05-12 22:00 | -10
2015-05-12 23:00 | -10
2015-05-13 | -10
2015-05-13 01:00 | -10
2015-05-13 02:00 | -10
2015-05-13 03:00 | -10
2015-05-13 04:00 | -10
2015-05-13 05:00 | -10
2015-05-13 06:00 | -10
2015-05-13 07:00 | -10
2015-05-13 08:00 | 73.7425
2015-05-13 09:00 | 3381.8477
2015-05-13 10:00 | 6738.4333
2015-05-13 11:00 | 6644.8528
2015-05-13 12:00 | 6185.5053
2015-05-13 13:00 | 5845.2982
2015-05-13 14:00 | 5925.6292
2015-05-13 15:00 | 6227.653
2015-05-13 16:00 | 6206.3705
2015-05-13 17:00 | 617.3958
2015-05-13 18:00 | 96.6734
2015-05-13 19:00 | -10
2015-05-13 20:00 | -10
2015-05-13 21:00 | -10
2015-05-13 22:00 | -10
2015-05-13 23:00 | -10
2015-05-14 | -10
2015-05-14 01:00 | -10
2015-05-14 02:00 | -10
2015-05-14 03:00 | -10
2015-05-14 04:00 | -10
2015-05-14 05:00 | -10
2015-05-14 06:00 | -10
2015-05-14 07:00 | -10
2015-05-14 08:00 | 60.6851
2015-05-14 09:00 | 3430.568
2015-05-14 10:00 | 6789.553
2015-05-14 11:00 | 6649.0258
2015-05-14 12:00 | 6176.3246
2015-05-14 13:00 | 5812.6441
2015-05-14 14:00 | 5883.7945
2015-05-14 15:00 | 6200.7369
2015-05-14 16:00 | 6047.2733
2015-05-14 17:00 | 613.3063
2015-05-14 18:00 | 96.9133
2015-05-14 19:00 | -10
2015-05-14 20:00 | -10
2015-05-14 21:00 | -10
2015-05-14 22:00 | -10
2015-05-14 23:00 | -10
2015-05-15 | -10
2015-05-15 01:00 | -10
2015-05-15 02:00 | -10
2015-05-15 03:00 | -10
2015-05-15 04:00 | -10
2015-05-15 05:00 | -10
2015-05-15 06:00 | -10
2015-05-15 07:00 | -10
2015-05-15 08:00 | 50.2712
2015-05-15 09:00 | 3202.9286
2015-05-15 10:00 | 6577.2495
2015-05-15 11:00 | 6463.3255
2015-05-15 12:00 | 6049.7772
2015-05-15 13:00 | 5692.6692
2015-05-15 14:00 | 5805.4456
2015-05-15 15:00 | 6095.0547
2015-05-15 16:00 | 5831.2141
2015-05-15 17:00 | 582.7283
2015-05-15 18:00 | 90.5379
2015-05-15 19:00 | -10
2015-05-15 20:00 | -10
2015-05-15 21:00 | -10
2015-05-15 22:00 | -10
2015-05-15 23:00 | -10
2015-05-16 | -10
2015-05-16 01:00 | -10
2015-05-16 02:00 | -10
2015-05-16 03:00 | -10
2015-05-16 04:00 | -10
2015-05-16 05:00 | -10
2015-05-16 06:00 | -10
2015-05-16 07:00 | -10
2015-05-16 08:00 | -10
2015-05-16 09:00 | 412.6143
2015-05-16 10:00 | 1369.7117
2015-05-16 11:00 | 1721.499
2015-05-16 12:00 | 1926.8127
2015-05-16 13:00 | 3285.6591
2015-05-16 14:00 | 3722.7852
2015-05-16 15:00 | 3222.3332
2015-05-16 16:00 | 817.4097
2015-05-16 17:00 | 463.7027
2015-05-16 18:00 | 139.7183
2015-05-16 19:00 | -10
2015-05-16 20:00 | -10
2015-05-16 21:00 | -10
2015-05-16 22:00 | -10
2015-05-16 23:00 | -10
2015-05-17 | -10
2015-05-17 01:00 | -10
2015-05-17 02:00 | -10
2015-05-17 03:00 | -10
2015-05-17 04:00 | -10
2015-05-17 05:00 | -10
2015-05-17 06:00 | -10
2015-05-17 07:00 | -10
2015-05-17 08:00 | -10
2015-05-17 09:00 | 1421.1444
2015-05-17 10:00 | 2397.7403
2015-05-17 11:00 | 2520.4277
2015-05-17 12:00 | 2867.4161
2015-05-17 13:00 | 3963.4653
2015-05-17 14:00 | 3791.1187
2015-05-17 15:00 | 3800.9254
2015-05-17 16:00 | 2885.3602
2015-05-17 17:00 | 406.9181
2015-05-17 18:00 | 132.1546
2015-05-17 19:00 | -10
2015-05-17 20:00 | -10
2015-05-17 21:00 | -10
2015-05-17 22:00 | -10
2015-05-17 23:00 | -10
2015-05-18 | -10
2015-05-18 01:00 | -10
2015-05-18 02:00 | -10
2015-05-18 03:00 | -10
2015-05-18 04:00 | -10
2015-05-18 05:00 | -10
2015-05-18 06:00 | -10
2015-05-18 07:00 | -10
2015-05-18 08:00 | 44.3622
2015-05-18 09:00 | 2086.8488
2015-05-18 10:00 | 5432.5844
2015-05-18 11:00 | 6202.5105
2015-05-18 12:00 | 5324.5026
2015-05-18 13:00 | 5455.4318
2015-05-18 14:00 | 5718.0204
2015-05-18 15:00 | 6040.0748
2015-05-18 16:00 | 5689.748
2015-05-18 17:00 | 505.2245
2015-05-18 18:00 | 85.4604
2015-05-18 19:00 | -10
2015-05-18 20:00 | -10
2015-05-18 21:00 | -10
2015-05-18 22:00 | -10
2015-05-18 23:00 | -10
2015-05-19 | -10
2015-05-19 01:00 | -10
2015-05-19 02:00 | -10
2015-05-19 03:00 | -10
2015-05-19 04:00 | -10
2015-05-19 05:00 | -10
2015-05-19 06:00 | -10
2015-05-19 07:00 | -10
2015-05-19 08:00 | -10
2015-05-19 09:00 | 1184.3243
2015-05-19 10:00 | 2291.7451
2015-05-19 11:00 | 2674.2043
2015-05-19 12:00 | 3647.7748
2015-05-19 13:00 | 4533.8157
2015-05-19 14:00 | 4588.8998
2015-05-19 15:00 | 2925.0041
2015-05-19 16:00 | 1762.8121
2015-05-19 17:00 | 593.4217
2015-05-19 18:00 | 86.8208
2015-05-19 19:00 | -10
2015-05-19 20:00 | -10
2015-05-19 21:00 | -10
2015-05-19 22:00 | -10
2015-05-19 23:00 | -10
2015-05-20 | -10
2015-05-20 01:00 | -10
2015-05-20 02:00 | -10
2015-05-20 03:00 | -10
2015-05-20 04:00 | -10
2015-05-20 05:00 | -10
2015-05-20 06:00 | -10
2015-05-20 07:00 | -10
2015-05-20 08:00 | 44.2944
2015-05-20 09:00 | 1158.2428
2015-05-20 10:00 | 833.4342
2015-05-20 11:00 | 1479.9843
2015-05-20 12:00 | 3032.6685
2015-05-20 13:00 | 3122.4932
2015-05-20 14:00 | 1696.6694
2015-05-20 15:00 | 2135.3604
2015-05-20 16:00 | 4377.744
2015-05-20 17:00 | 515.7614
2015-05-20 18:00 | 80.0855
2015-05-20 19:00 | -10
2015-05-20 20:00 | -10
2015-05-20 21:00 | -10
2015-05-20 22:00 | -10
2015-05-20 23:00 | -10
2015-05-21 | -10
2015-05-21 01:00 | -10
2015-05-21 02:00 | -10
2015-05-21 03:00 | -10
2015-05-21 04:00 | -10
2015-05-21 05:00 | -10
2015-05-21 06:00 | -10
2015-05-21 07:00 | -10
2015-05-21 08:00 | -10
2015-05-21 09:00 | 2668.1534
2015-05-21 10:00 | 5815.8782
2015-05-21 11:00 | 6522.2697
2015-05-21 12:00 | 5492.4675
2015-05-21 13:00 | 2931.1593
2015-05-21 14:00 | 3337.7178
2015-05-21 15:00 | 4106.392
2015-05-21 16:00 | 3974.2109
2015-05-21 17:00 | 525.0256
2015-05-21 18:00 | 71.6862
2015-05-21 19:00 | -10
2015-05-21 20:00 | -10
2015-05-21 21:00 | -10
2015-05-21 22:00 | -10
2015-05-21 23:00 | -10
2015-05-22 | -10
2015-05-22 01:00 | -10
2015-05-22 02:00 | -10
2015-05-22 03:00 | -10
2015-05-22 04:00 | -10
2015-05-22 05:00 | -10
2015-05-22 06:00 | -10
2015-05-22 07:00 | -10
2015-05-22 08:00 | -10
2015-05-22 09:00 | 3052.0732
2015-05-22 10:00 | 6876.7696
2015-05-22 11:00 | 6604.1657
2015-05-22 12:00 | 6075.1284
2015-05-22 13:00 | 5716.8728
2015-05-22 14:00 | 5820.5729
2015-05-22 15:00 | 6191.8692
2015-05-22 16:00 | 5695.2773
2015-05-22 17:00 | 353.4719
2015-05-22 18:00 | 52.6311
2015-05-22 19:00 | -10
2015-05-22 20:00 | -10
2015-05-22 21:00 | -10
2015-05-22 22:00 | -10
2015-05-22 23:00 | -10
2015-05-23 | -10
2015-05-23 01:00 | -10
2015-05-23 02:00 | -10
2015-05-23 03:00 | -10
2015-05-23 04:00 | -10
2015-05-23 05:00 | -10
2015-05-23 06:00 | -10
2015-05-23 07:00 | -10
2015-05-23 08:00 | -10
2015-05-23 09:00 | 2923.7521
2015-05-23 10:00 | 6820.3292
2015-05-23 11:00 | 6529.8855
2015-05-23 12:00 | 5984.8864
2015-05-23 13:00 | 5620.3712
2015-05-23 14:00 | 5723.5497
2015-05-23 15:00 | 6072.8332
2015-05-23 16:00 | 5549.3252
2015-05-23 17:00 | 322.9982
2015-05-23 18:00 | 52.4412
2015-05-23 19:00 | -10
2015-05-23 20:00 | -10
2015-05-23 21:00 | -10
2015-05-23 22:00 | -10
2015-05-23 23:00 | -10
2015-05-24 | -10
2015-05-24 01:00 | -10
2015-05-24 02:00 | -10
2015-05-24 03:00 | -10
2015-05-24 04:00 | -10
2015-05-24 05:00 | -10
2015-05-24 06:00 | -10
2015-05-24 07:00 | -10
2015-05-24 08:00 | -10
2015-05-24 09:00 | 1800.5782
2015-05-24 10:00 | 1958.5278
2015-05-24 11:00 | 1836.049
2015-05-24 12:00 | 2582.606
2015-05-24 13:00 | 2434.6717
2015-05-24 14:00 | 2809.5152
2015-05-24 15:00 | 3932.5848
2015-05-24 16:00 | 1686.6541
2015-05-24 17:00 | 563.6992
2015-05-24 18:00 | 69.3858
2015-05-24 19:00 | -10
2015-05-24 20:00 | -10
2015-05-24 21:00 | -10
2015-05-24 22:00 | -10
2015-05-24 23:00 | -10
2015-05-25 | -10
2015-05-25 01:00 | -10
2015-05-25 02:00 | -10
2015-05-25 03:00 | -10
2015-05-25 04:00 | -10
2015-05-25 05:00 | -10
2015-05-25 06:00 | -10
2015-05-25 07:00 | -10
2015-05-25 08:00 | -10
2015-05-25 09:00 | 447.5113
2015-05-25 10:00 | 2034.6858
2015-05-25 11:00 | 3843.4904
2015-05-25 12:00 | 1119.7465
2015-05-25 13:00 | 1503.7706
2015-05-25 14:00 | 3546.5785
2015-05-25 15:00 | 2369.468
2015-05-25 16:00 | 1303.6733
2015-05-25 17:00 | 533.9872
2015-05-25 18:00 | 94.3365
2015-05-25 19:00 | -10
2015-05-25 20:00 | -10
2015-05-25 21:00 | -10
2015-05-25 22:00 | -10
2015-05-25 23:00 | -10
2015-05-26 | -10
2015-05-26 01:00 | -10
2015-05-26 02:00 | -10
2015-05-26 03:00 | -10
2015-05-26 04:00 | -10
2015-05-26 05:00 | -10
2015-05-26 06:00 | -10
2015-05-26 07:00 | -10
2015-05-26 08:00 | -10
2015-05-26 09:00 | 1721.1861
2015-05-26 10:00 | 4890.5064
2015-05-26 11:00 | 4082.2927
2015-05-26 12:00 | 3656.6425
2015-05-26 13:00 | 3113.4169
2015-05-26 14:00 | 1505.5442
2015-05-26 15:00 | 2189.4013
2015-05-26 16:00 | 1224.6985
2015-05-26 17:00 | 582.384
2015-05-26 18:00 | 71.945
2015-05-26 19:00 | -10
2015-05-26 20:00 | -10
2015-05-26 21:00 | -10
2015-05-26 22:00 | -10
2015-05-26 23:00 | -10
2015-05-27 | -10
2015-05-27 01:00 | -10
2015-05-27 02:00 | -10
2015-05-27 03:00 | -10
2015-05-27 04:00 | -10
2015-05-27 05:00 | -10
2015-05-27 06:00 | -10
2015-05-27 07:00 | -10
2015-05-27 08:00 | -10
2015-05-27 09:00 | 2096.4468
2015-05-27 10:00 | 5779.3641
2015-05-27 11:00 | 5744.2062
2015-05-27 12:00 | 5583.5442
2015-05-27 13:00 | 5055.7588
2015-05-27 14:00 | 4809.3407
2015-05-27 15:00 | 3767.2281
2015-05-27 16:00 | 3079.6152
2015-05-27 17:00 | 584.7835
2015-05-27 18:00 | 60.5463
2015-05-27 19:00 | -10
2015-05-27 20:00 | -10
2015-05-27 21:00 | -10
2015-05-27 22:00 | -10
2015-05-27 23:00 | -10
2015-05-28 | -10
2015-05-28 01:00 | -10
2015-05-28 02:00 | -10
2015-05-28 03:00 | -10
2015-05-28 04:00 | -10
2015-05-28 05:00 | -10
2015-05-28 06:00 | -10
2015-05-28 07:00 | -10
2015-05-28 08:00 | -10
2015-05-28 09:00 | 2262.4295
2015-05-28 10:00 | 6157.7546
2015-05-28 11:00 | 6112.1641
2015-05-28 12:00 | 5683.3842
2015-05-28 13:00 | 5316.9912
2015-05-28 14:00 | 5411.8235
2015-05-28 15:00 | 5733.9823
2015-05-28 16:00 | 4906.7812
2015-05-28 17:00 | 383.1631
2015-05-28 18:00 | 49.5149
2015-05-28 19:00 | -10
2015-05-28 20:00 | -10
2015-05-28 21:00 | -10
2015-05-28 22:00 | -10
2015-05-28 23:00 | -10
2015-05-29 | -10
2015-05-29 01:00 | -10
2015-05-29 02:00 | -10
2015-05-29 03:00 | -10
2015-05-29 04:00 | -10
2015-05-29 05:00 | -10
2015-05-29 06:00 | -10
2015-05-29 07:00 | -10
2015-05-29 08:00 | -10
2015-05-29 09:00 | 248.8955
2015-05-29 10:00 | 364.3218
2015-05-29 11:00 | 446.4577
2015-05-29 12:00 | 574.9873
2015-05-29 13:00 | 761.3866
2015-05-29 14:00 | 723.0364
2015-05-29 15:00 | 450.3282
2015-05-29 16:00 | 349.5283
2015-05-29 17:00 | 262.9795
2015-05-29 18:00 | 105.3116
2015-05-29 19:00 | -10
2015-05-29 20:00 | -10
2015-05-29 21:00 | -10
2015-05-29 22:00 | -10
2015-05-29 23:00 | -10
2015-05-30 | -10
2015-05-30 01:00 | -10
2015-05-30 02:00 | -10
2015-05-30 03:00 | -10
2015-05-30 04:00 | -10
2015-05-30 05:00 | -10
2015-05-30 06:00 | -10
2015-05-30 07:00 | -10
2015-05-30 08:00 | -10
2015-05-30 09:00 | 168.6062
2015-05-30 10:00 | 251.7749
2015-05-30 11:00 | 349.6535
2015-05-30 12:00 | 1071.4436
2015-05-30 13:00 | 728.9725
2015-05-30 14:00 | 485.9972
2015-05-30 15:00 | 415.9736
2015-05-30 16:00 | 2013.7162
2015-05-30 17:00 | 507.2693
2015-05-30 18:00 | 80.3057
2015-05-30 19:00 | -10
2015-05-30 20:00 | -10
2015-05-30 21:00 | -10
2015-05-30 22:00 | -10
2015-05-30 23:00 | -10
2015-05-31 | -10
2015-05-31 01:00 | -10
2015-05-31 02:00 | -10
2015-05-31 03:00 | -10
2015-05-31 04:00 | -10
2015-05-31 05:00 | -10
2015-05-31 06:00 | -10
2015-05-31 07:00 | -10
2015-05-31 08:00 | -10
2015-05-31 09:00 | 332.5336
2015-05-31 10:00 | 725.2481
2015-05-31 11:00 | 3557.5327
2015-05-31 12:00 | 5363.6249
2015-05-31 13:00 | 3966.6994
2015-05-31 14:00 | 1044.6318
2015-05-31 15:00 | 543.1053
2015-05-31 16:00 | 156.8903
2015-05-31 17:00 | 407.8257
2015-05-31 18:00 | 78.9682
2015-05-31 19:00 | -10
2015-05-31 20:00 | -10
2015-05-31 21:00 | -10
2015-05-31 22:00 | -10
2015-05-31 23:00 | -10
2015-06-01 | -10
2015-06-01 01:00 | -10
2015-06-01 02:00 | -10
2015-06-01 03:00 | -10
2015-06-01 04:00 | -10
2015-06-01 05:00 | -10
2015-06-01 06:00 | -10
2015-06-01 07:00 | -10
2015-06-01 08:00 | -10
2015-06-01 09:00 | 309.7384
2015-06-01 10:00 | 946.1376
2015-06-01 11:00 | 1608.7226
2015-06-01 12:00 | 2004.3269
2015-06-01 13:00 | 2336.6053
2015-06-01 14:00 | 1546.7529
2015-06-01 15:00 | 769.0024
2015-06-01 16:00 | 417.7889
2015-06-01 17:00 | 532.2971
2015-06-01 18:00 | -10
2015-06-01 19:00 | -10
2015-06-01 20:00 | -10
2015-06-01 21:00 | -10
2015-06-01 22:00 | -10
2015-06-01 23:00 | -10
2015-06-02 | -10
2015-06-02 01:00 | -10
2015-06-02 02:00 | -10
2015-06-02 03:00 | -10
2015-06-02 04:00 | -10
2015-06-02 05:00 | -10
2015-06-02 06:00 | -10
2015-06-02 07:00 | -10
2015-06-02 08:00 | -10
2015-06-02 09:00 | 921.2767
2015-06-02 10:00 | 3085.4575
2015-06-02 11:00 | 4570.1211
2015-06-02 12:00 | 5680.8803
2015-06-02 13:00 | 5277.7646
2015-06-02 14:00 | 5368.0066
2015-06-02 15:00 | 5720.2112
2015-06-02 16:00 | 4740.9029
2015-06-02 17:00 | 292.7437
2015-06-02 18:00 | 63.9296
2015-06-02 19:00 | -10
2015-06-02 20:00 | -10
2015-06-02 21:00 | -10
2015-06-02 22:00 | -10
2015-06-02 23:00 | -10
2015-06-03 | -10
2015-06-03 01:00 | -10
2015-06-03 02:00 | -10
2015-06-03 03:00 | -10
2015-06-03 04:00 | -10
2015-06-03 05:00 | -10
2015-06-03 06:00 | -10
2015-06-03 07:00 | -10
2015-06-03 08:00 | -10
2015-06-03 09:00 | 1404.8696
2015-06-03 10:00 | 5388.9761
2015-06-03 11:00 | 5612.0252
2015-06-03 12:00 | 4863.3816
2015-06-03 13:00 | 4472.6806
2015-06-03 14:00 | 2998.2409
2015-06-03 15:00 | 2209.6405
2015-06-03 16:00 | 1087.9271
2015-06-03 17:00 | 459.6132
2015-06-03 18:00 | 85.4667
2015-06-03 19:00 | -10
2015-06-03 20:00 | -10
2015-06-03 21:00 | -10
2015-06-03 22:00 | -10
2015-06-03 23:00 | -10
2015-06-04 | -10
2015-06-04 01:00 | -10
2015-06-04 02:00 | -10
2015-06-04 03:00 | -10
2015-06-04 04:00 | -10
2015-06-04 05:00 | -10
2015-06-04 06:00 | -10
2015-06-04 07:00 | -10
2015-06-04 08:00 | -10
2015-06-04 09:00 | 521.7185
2015-06-04 10:00 | 2143.4978
2015-06-04 11:00 | 2130.77
2015-06-04 12:00 | 1925.1434
2015-06-04 13:00 | 3648.0877
2015-06-04 14:00 | 3473.6546
2015-06-04 15:00 | 2588.7613
2015-06-04 16:00 | 848.7284
2015-06-04 17:00 | 502.6372
2015-06-04 18:00 | 95.724
2015-06-04 19:00 | -10
2015-06-04 20:00 | -10
2015-06-04 21:00 | -10
2015-06-04 22:00 | -10
2015-06-04 23:00 | -10
2015-06-05 | -10
2015-06-05 01:00 | -10
2015-06-05 02:00 | -10
2015-06-05 03:00 | -10
2015-06-05 04:00 | -10
2015-06-05 05:00 | -10
2015-06-05 06:00 | -10
2015-06-05 07:00 | -10
2015-06-05 08:00 | -10
2015-06-05 09:00 | 562.5621
2015-06-05 10:00 | 1810.4891
2015-06-05 11:00 | 2244.1724
2015-06-05 12:00 | 2463.1527
2015-06-05 13:00 | 2679.9422
2015-06-05 14:00 | 2685.5758
2015-06-05 15:00 | 2434.8804
2015-06-05 16:00 | 1396.2105
2015-06-05 17:00 | 563.4176
2015-06-05 18:00 | 79.3187
2015-06-05 19:00 | -10
2015-06-05 20:00 | -10
2015-06-05 21:00 | -10
2015-06-05 22:00 | -10
2015-06-05 23:00 | -10
2015-06-06 | -10
2015-06-06 01:00 | -10
2015-06-06 02:00 | -10
2015-06-06 03:00 | -10
2015-06-06 04:00 | -10
2015-06-06 05:00 | -10
2015-06-06 06:00 | -10
2015-06-06 07:00 | -10
2015-06-06 08:00 | -10
2015-06-06 09:00 | 883.5315
2015-06-06 10:00 | 2767.0545
2015-06-06 11:00 | 2665.7539
2015-06-06 12:00 | 1490.7299
2015-06-06 13:00 | 2535.9723
2015-06-06 14:00 | 3665.6145
2015-06-06 15:00 | 4768.0276
2015-06-06 16:00 | 1202.79
2015-06-06 17:00 | 459.634
2015-06-06 18:00 | 88.0925
2015-06-06 19:00 | -10
2015-06-06 20:00 | -10
2015-06-06 21:00 | -10
2015-06-06 22:00 | -10
2015-06-06 23:00 | -10
2015-06-07 | -10
2015-06-07 01:00 | -10
2015-06-07 02:00 | -10
2015-06-07 03:00 | -10
2015-06-07 04:00 | -10
2015-06-07 05:00 | -10
2015-06-07 06:00 | -10
2015-06-07 07:00 | -10
2015-06-07 08:00 | -10
2015-06-07 09:00 | 1852.6368
2015-06-07 10:00 | 6318.3123
2015-06-07 11:00 | 6241.5284
2015-06-07 12:00 | 5694.7557
2015-06-07 13:00 | 5295.813
2015-06-07 14:00 | 5387.2026
2015-06-07 15:00 | 5742.6413
2015-06-07 16:00 | 4646.8008
2015-06-07 17:00 | 254.8629
2015-06-07 18:00 | 56.512
2015-06-07 19:00 | -10
2015-06-07 20:00 | -10
2015-06-07 21:00 | -10
2015-06-07 22:00 | -10
2015-06-07 23:00 | -10
2015-06-08 | -10
2015-06-08 01:00 | -10
2015-06-08 02:00 | -10
2015-06-08 03:00 | -10
2015-06-08 04:00 | -10
2015-06-08 05:00 | -10
2015-06-08 06:00 | -10
2015-06-08 07:00 | -10
2015-06-08 08:00 | -10
2015-06-08 09:00 | 1880.8049
2015-06-08 10:00 | 6409.8063
2015-06-08 11:00 | 6253.5259
2015-06-08 12:00 | 5678.2722
2015-06-08 13:00 | 5276.1997
2015-06-08 14:00 | 5384.3858
2015-06-08 15:00 | 5770.0791
2015-06-08 16:00 | 4627.2918
2015-06-08 17:00 | 238.9219
2015-06-08 18:00 | 54.5768
2015-06-08 19:00 | -10
2015-06-08 20:00 | -10
2015-06-08 21:00 | -10
2015-06-08 22:00 | -10
2015-06-08 23:00 | -10
2015-06-09 | -10
2015-06-09 01:00 | -10
2015-06-09 02:00 | -10
2015-06-09 03:00 | -10
2015-06-09 04:00 | -10
2015-06-09 05:00 | -10
2015-06-09 06:00 | -10
2015-06-09 07:00 | -10
2015-06-09 08:00 | -10
2015-06-09 09:00 | 1585.6666
2015-06-09 10:00 | 5825.3719
2015-06-09 11:00 | 5923.2297
2015-06-09 12:00 | 5553.7069
2015-06-09 13:00 | 5183.6625
2015-06-09 14:00 | 5274.4261
2015-06-09 15:00 | 5595.333
2015-06-09 16:00 | 4377.118
2015-06-09 17:00 | 336.425
2015-06-09 18:00 | 80.5884
2015-06-09 19:00 | -10
2015-06-09 20:00 | -10
2015-06-09 21:00 | -10
2015-06-09 22:00 | -10
2015-06-09 23:00 | -10
2015-06-10 | -10
2015-06-10 01:00 | -10
2015-06-10 02:00 | -10
2015-06-10 03:00 | -10
2015-06-10 04:00 | -10
2015-06-10 05:00 | -10
2015-06-10 06:00 | -10
2015-06-10 07:00 | -10
2015-06-10 08:00 | -10
2015-06-10 09:00 | 125.5091
2015-06-10 10:00 | 2161.0246
2015-06-10 11:00 | 4238.9903
2015-06-10 12:00 | 3233.1831
2015-06-10 13:00 | 3876.4574
2015-06-10 14:00 | 2095.7165
2015-06-10 15:00 | 2043.9708
2015-06-10 16:00 | 1459.2234
2015-06-10 17:00 | 558.556
2015-06-10 18:00 | -10
2015-06-10 19:00 | -10
2015-06-10 20:00 | -10
2015-06-10 21:00 | -10
2015-06-10 22:00 | -10
2015-06-10 23:00 | -10
2015-06-11 | -10
2015-06-11 01:00 | -10
2015-06-11 02:00 | -10
2015-06-11 03:00 | -10
2015-06-11 04:00 | -10
2015-06-11 05:00 | -10
2015-06-11 06:00 | -10
2015-06-11 07:00 | -10
2015-06-11 08:00 | -10
2015-06-11 09:00 | 221.7811
2015-06-11 10:00 | 1175.9783
2015-06-11 11:00 | 949.6951
2015-06-11 12:00 | 1188.393
2015-06-11 13:00 | 810.3051
2015-06-11 14:00 | 489.3774
2015-06-11 15:00 | 482.0954
2015-06-11 16:00 | 1223.4466
2015-06-11 17:00 | 463.2124
2015-06-11 18:00 | -10
2015-06-11 19:00 | -10
2015-06-11 20:00 | -10
2015-06-11 21:00 | -10
2015-06-11 22:00 | -10
2015-06-11 23:00 | -10
2015-06-12 | -10
2015-06-12 01:00 | -10
2015-06-12 02:00 | -10
2015-06-12 03:00 | -10
2015-06-12 04:00 | -10
2015-06-12 05:00 | -10
2015-06-12 06:00 | -10
2015-06-12 07:00 | -10
2015-06-12 08:00 | -10
2015-06-12 09:00 | 785.4129
2015-06-12 10:00 | 1605.3842
2015-06-12 11:00 | 2415.2671
2015-06-12 12:00 | 2338.9005
2015-06-12 13:00 | 2212.1443
2015-06-12 14:00 | 1160.1207
2015-06-12 15:00 | 500.9889
2015-06-12 16:00 | 532.7144
2015-06-12 17:00 | 374.8378
2015-06-12 18:00 | 60.5213
2015-06-12 19:00 | -10
2015-06-12 20:00 | -10
2015-06-12 21:00 | -10
2015-06-12 22:00 | -10
2015-06-12 23:00 | -10
2015-06-13 | -10
2015-06-13 01:00 | -10
2015-06-13 02:00 | -10
2015-06-13 03:00 | -10
2015-06-13 04:00 | -10
2015-06-13 05:00 | -10
2015-06-13 06:00 | -10
2015-06-13 07:00 | -10
2015-06-13 08:00 | -10
2015-06-13 09:00 | 1485.9309
2015-06-13 10:00 | 5874.1965
2015-06-13 11:00 | 5720.7329
2015-06-13 12:00 | 3033.5031
2015-06-13 13:00 | 2849.5763
2015-06-13 14:00 | 2709.5708
2015-06-13 15:00 | 815.5944
2015-06-13 16:00 | 864.3668
2015-06-13 17:00 | 262.9795
2015-06-13 18:00 | -10
2015-06-13 19:00 | -10
2015-06-13 20:00 | -10
2015-06-13 21:00 | -10
2015-06-13 22:00 | -10
2015-06-13 23:00 | -10
2015-06-14 | -10
2015-06-14 01:00 | -10
2015-06-14 02:00 | -10
2015-06-14 03:00 | -10
2015-06-14 04:00 | -10
2015-06-14 05:00 | -10
2015-06-14 06:00 | -10
2015-06-14 07:00 | -10
2015-06-14 08:00 | -10
2015-06-14 09:00 | 641.2761
2015-06-14 10:00 | 1424.7958
2015-06-14 11:00 | 515.8762
2015-06-14 12:00 | 519.0164
2015-06-14 13:00 | 445.863
2015-06-14 14:00 | 576.8026
2015-06-14 15:00 | 415.2955
2015-06-14 16:00 | 896.9479
2015-06-14 17:00 | 368.5053
2015-06-14 18:00 | 65.0083
2015-06-14 19:00 | -10
2015-06-14 20:00 | -10
2015-06-14 21:00 | -10
2015-06-14 22:00 | -10
2015-06-14 23:00 | -10
2015-06-15 | -10
2015-06-15 01:00 | -10
2015-06-15 02:00 | -10
2015-06-15 03:00 | -10
2015-06-15 04:00 | -10
2015-06-15 05:00 | -10
2015-06-15 06:00 | -10
2015-06-15 07:00 | -10
2015-06-15 08:00 | -10
2015-06-15 09:00 | 630.2488
2015-06-15 10:00 | 4945.6948
2015-06-15 11:00 | 5967.0466
2015-06-15 12:00 | 5534.9282
2015-06-15 13:00 | 5157.4767
2015-06-15 14:00 | 5252.5177
2015-06-15 15:00 | 5615.7809
2015-06-15 16:00 | 3479.0796
2015-06-15 17:00 | 408.0135
2015-06-15 18:00 | 59.695
2015-06-15 19:00 | -10
2015-06-15 20:00 | -10
2015-06-15 21:00 | -10
2015-06-15 22:00 | -10
2015-06-15 23:00 | -10
2015-06-16 | -10
2015-06-16 01:00 | -10
2015-06-16 02:00 | -10
2015-06-16 03:00 | -10
2015-06-16 04:00 | -10
2015-06-16 05:00 | -10
2015-06-16 06:00 | -10
2015-06-16 07:00 | -10
2015-06-16 08:00 | -10
2015-06-16 09:00 | 1510.9691
2015-06-16 10:00 | 6226.1925
2015-06-16 11:00 | 6111.4338
2015-06-16 12:00 | 5588.0302
2015-06-16 13:00 | 5157.581
2015-06-16 14:00 | 3172.0481
2015-06-16 15:00 | 5279.7468
2015-06-16 16:00 | 4468.9249
2015-06-16 17:00 | 238.9115
2015-06-16 18:00 | 52.2659
2015-06-16 19:00 | -10
2015-06-16 20:00 | -10
2015-06-16 21:00 | -10
2015-06-16 22:00 | -10
2015-06-16 23:00 | -10
2015-06-17 | -10
2015-06-17 01:00 | -10
2015-06-17 02:00 | -10
2015-06-17 03:00 | -10
2015-06-17 04:00 | -10
2015-06-17 05:00 | -10
2015-06-17 06:00 | -10
2015-06-17 07:00 | -10
2015-06-17 08:00 | -10
2015-06-17 09:00 | 332.5754
2015-06-17 10:00 | 3606.566
2015-06-17 11:00 | 5121.4842
2015-06-17 12:00 | 4648.3657
2015-06-17 13:00 | 5077.5629
2015-06-17 14:00 | 4666.727
2015-06-17 15:00 | 4822.6945
2015-06-17 16:00 | 1658.0688
2015-06-17 17:00 | 394.3051
2015-06-17 18:00 | -10
2015-06-17 19:00 | -10
2015-06-17 20:00 | -10
2015-06-17 21:00 | -10
2015-06-17 22:00 | -10
2015-06-17 23:00 | -10
2015-06-18 | -10
2015-06-18 01:00 | -10
2015-06-18 02:00 | -10
2015-06-18 03:00 | -10
2015-06-18 04:00 | -10
2015-06-18 05:00 | -10
2015-06-18 06:00 | -10
2015-06-18 07:00 | -10
2015-06-18 08:00 | -10
2015-06-18 09:00 | 1463.3965
2015-06-18 10:00 | 6160.3627
2015-06-18 11:00 | 6151.5994
2015-06-18 12:00 | 5586.7783
2015-06-18 13:00 | 5184.9144
2015-06-18 14:00 | 5247.0927
2015-06-18 15:00 | 5608.3737
2015-06-18 16:00 | 4417.1792
2015-06-18 17:00 | 252.1922
2015-06-18 18:00 | 59.8911
2015-06-18 19:00 | -10
2015-06-18 20:00 | -10
2015-06-18 21:00 | -10
2015-06-18 22:00 | -10
2015-06-18 23:00 | -10
2015-06-19 | -10
2015-06-19 01:00 | -10
2015-06-19 02:00 | -10
2015-06-19 03:00 | -10
2015-06-19 04:00 | -10
2015-06-19 05:00 | -10
2015-06-19 06:00 | -10
2015-06-19 07:00 | -10
2015-06-19 08:00 | -10
2015-06-19 09:00 | 557.3145
2015-06-19 10:00 | 4875.2748
2015-06-19 11:00 | 5576.2413
2015-06-19 12:00 | 4126.2139
2015-06-19 13:00 | 4000.7097
2015-06-19 14:00 | 4504.5001
2015-06-19 15:00 | 4249.3186
2015-06-19 16:00 | 3732.3832
2015-06-19 17:00 | 390.0694
2015-06-19 18:00 | 66.0151
2015-06-19 19:00 | -10
2015-06-19 20:00 | -10
2015-06-19 21:00 | -10
2015-06-19 22:00 | -10
2015-06-19 23:00 | -10
2015-06-20 | -10
2015-06-20 01:00 | -10
2015-06-20 02:00 | -10
2015-06-20 03:00 | -10
2015-06-20 04:00 | -10
2015-06-20 05:00 | -10
2015-06-20 06:00 | -10
2015-06-20 07:00 | -10
2015-06-20 08:00 | -10
2015-06-20 09:00 | 467.9175
2015-06-20 10:00 | 2871.2762
2015-06-20 11:00 | 3591.4387
2015-06-20 12:00 | 3651.2175
2015-06-20 13:00 | 4490.8334
2015-06-20 14:00 | 4469.0292
2015-06-20 15:00 | 3471.3595
2015-06-20 16:00 | 2759.3343
2015-06-20 17:00 | 503.4197
2015-06-20 18:00 | 74.3987
2015-06-20 19:00 | -10
2015-06-20 20:00 | -10
2015-06-20 21:00 | -10
2015-06-20 22:00 | -10
2015-06-20 23:00 | -10
2015-06-21 | -10
2015-06-21 01:00 | -10
2015-06-21 02:00 | -10
2015-06-21 03:00 | -10
2015-06-21 04:00 | -10
2015-06-21 05:00 | -10
2015-06-21 06:00 | -10
2015-06-21 07:00 | -10
2015-06-21 08:00 | -10
2015-06-21 09:00 | 217.3473
2015-06-21 10:00 | 636.4875
2015-06-21 11:00 | 2446.8779
2015-06-21 12:00 | 4330.1713
2015-06-21 13:00 | 4851.3841
2015-06-21 14:00 | 4975.9494
2015-06-21 15:00 | 5076.7283
2015-06-21 16:00 | 3801.2383
2015-06-21 17:00 | 472.5496
2015-06-21 18:00 | 94.6494
2015-06-21 19:00 | -10
2015-06-21 20:00 | -10
2015-06-21 21:00 | -10
2015-06-21 22:00 | -10
2015-06-21 23:00 | -10
2015-06-22 | -10
2015-06-22 01:00 | -10
2015-06-22 02:00 | -10
2015-06-22 03:00 | -10
2015-06-22 04:00 | -10
2015-06-22 05:00 | -10
2015-06-22 06:00 | -10
2015-06-22 07:00 | -10
2015-06-22 08:00 | -10
2015-06-22 09:00 | 900.0776
2015-06-22 10:00 | 3758.569
2015-06-22 11:00 | 5110.7386
2015-06-22 12:00 | 5366.546
2015-06-22 13:00 | 4935.2622
2015-06-22 14:00 | 4859.6259
2015-06-22 15:00 | 5240.3115
2015-06-22 16:00 | 4055.2722
2015-06-22 17:00 | 434.2828
2015-06-22 18:00 | 74.0158
2015-06-22 19:00 | -10
2015-06-22 20:00 | -10
2015-06-22 21:00 | -10
2015-06-22 22:00 | -10
2015-06-22 23:00 | -10
2015-06-23 | -10
2015-06-23 01:00 | -10
2015-06-23 02:00 | -10
2015-06-23 03:00 | -10
2015-06-23 04:00 | -10
2015-06-23 05:00 | -10
2015-06-23 06:00 | -10
2015-06-23 07:00 | -10
2015-06-23 08:00 | -10
2015-06-23 09:00 | 197.6297
2015-06-23 10:00 | 576.1245
2015-06-23 11:00 | 900.0359
2015-06-23 12:00 | 2124.8234
2015-06-23 13:00 | 1407.1647
2015-06-23 14:00 | 1562.5062
2015-06-23 15:00 | 1953.9374
2015-06-23 16:00 | 933.1699
2015-06-23 17:00 | 537.0439
2015-06-23 18:00 | 88.6716
2015-06-23 19:00 | -10
2015-06-23 20:00 | -10
2015-06-23 21:00 | -10
2015-06-23 22:00 | -10
2015-06-23 23:00 | -10
2015-06-24 | -10
2015-06-24 01:00 | -10
2015-06-24 02:00 | -10
2015-06-24 03:00 | -10
2015-06-24 04:00 | -10
2015-06-24 05:00 | -10
2015-06-24 06:00 | -10
2015-06-24 07:00 | -10
2015-06-24 08:00 | -10
2015-06-24 09:00 | 170.6092
2015-06-24 10:00 | 252.599
2015-06-24 11:00 | 1161.5813
2015-06-24 12:00 | 1164.0851
2015-06-24 13:00 | 575.895
2015-06-24 14:00 | 718.6338
2015-06-24 15:00 | 474.8448
2015-06-24 16:00 | 131.1531
2015-06-24 17:00 | 270.5431
2015-06-24 18:00 | -10
2015-06-24 19:00 | -10
2015-06-24 20:00 | -10
2015-06-24 21:00 | -10
2015-06-24 22:00 | -10
2015-06-24 23:00 | -10
2015-06-25 | -10
2015-06-25 01:00 | -10
2015-06-25 02:00 | -10
2015-06-25 03:00 | -10
2015-06-25 04:00 | -10
2015-06-25 05:00 | -10
2015-06-25 06:00 | -10
2015-06-25 07:00 | -10
2015-06-25 08:00 | -10
2015-06-25 09:00 | 1304.7166
2015-06-25 10:00 | 6089.4211
2015-06-25 11:00 | 6149.1999
2015-06-25 12:00 | 5673.7862
2015-06-25 13:00 | 5256.3777
2015-06-25 14:00 | 5296.0216
2015-06-25 15:00 | 5700.3893
2015-06-25 16:00 | 4600.2714
2015-06-25 17:00 | 310.7504
2015-06-25 18:00 | 67.1606
2015-06-25 19:00 | -10
2015-06-25 20:00 | -10
2015-06-25 21:00 | -10
2015-06-25 22:00 | -10
2015-06-25 23:00 | -10
2015-06-26 | -10
2015-06-26 01:00 | -10
2015-06-26 02:00 | -10
2015-06-26 03:00 | -10
2015-06-26 04:00 | -10
2015-06-26 05:00 | -10
2015-06-26 06:00 | -10
2015-06-26 07:00 | -10
2015-06-26 08:00 | -10
2015-06-26 09:00 | 158.6743
2015-06-26 10:00 | 476.8165
2015-06-26 11:00 | 1035.9727
2015-06-26 12:00 | 2298.9436
2015-06-26 13:00 | 2804.4032
2015-06-26 14:00 | 2978.6276
2015-06-26 15:00 | 2024.7748
2015-06-26 16:00 | 972.7094
2015-06-26 17:00 | 525.2342
2015-06-26 18:00 | 81.6222
2015-06-26 19:00 | -10
2015-06-26 20:00 | -10
2015-06-26 21:00 | -10
2015-06-26 22:00 | -10
2015-06-26 23:00 | -10
2015-06-27 | -10
2015-06-27 01:00 | -10
2015-06-27 02:00 | -10
2015-06-27 03:00 | -10
2015-06-27 04:00 | -10
2015-06-27 05:00 | -10
2015-06-27 06:00 | -10
2015-06-27 07:00 | -10
2015-06-27 08:00 | -10
2015-06-27 09:00 | 148.0226
2015-06-27 10:00 | 1022.5877
2015-06-27 11:00 | 1894.8889
2015-06-27 12:00 | 1324.5385
2015-06-27 13:00 | 1376.4929
2015-06-27 14:00 | 959.773
2015-06-27 15:00 | 702.5989
2015-06-27 16:00 | 495.8143
2015-06-27 17:00 | 415.6189
2015-06-27 18:00 | -10
2015-06-27 19:00 | -10
2015-06-27 20:00 | -10
2015-06-27 21:00 | -10
2015-06-27 22:00 | -10
2015-06-27 23:00 | -10
2015-06-28 | -10
2015-06-28 01:00 | -10
2015-06-28 02:00 | -10
2015-06-28 03:00 | -10
2015-06-28 04:00 | -10
2015-06-28 05:00 | -10
2015-06-28 06:00 | -10
2015-06-28 07:00 | -10
2015-06-28 08:00 | -10
2015-06-28 09:00 | 170.2545
2015-06-28 10:00 | 425.8741
2015-06-28 11:00 | 547.3827
2015-06-28 12:00 | 1323.3909
2015-06-28 13:00 | 844.6284
2015-06-28 14:00 | 583.782
2015-06-28 15:00 | 370.6126
2015-06-28 16:00 | 456.3686
2015-06-28 17:00 | 367.6289
2015-06-28 18:00 | 97.1115
2015-06-28 19:00 | -10
2015-06-28 20:00 | -10
2015-06-28 21:00 | -10
2015-06-28 22:00 | -10
2015-06-28 23:00 | -10
2015-06-29 | -10
2015-06-29 01:00 | -10
2015-06-29 02:00 | -10
2015-06-29 03:00 | -10
2015-06-29 04:00 | -10
2015-06-29 05:00 | -10
2015-06-29 06:00 | -10
2015-06-29 07:00 | -10
2015-06-29 08:00 | -10
2015-06-29 09:00 | -10
2015-06-29 10:00 | 2433.9415
2015-06-29 11:00 | 1415.1978
2015-06-29 12:00 | 697.6226
2015-06-29 13:00 | 1380.8746
2015-06-29 14:00 | 961.5048
2015-06-29 15:00 | 874.1839
2015-06-29 16:00 | 361.4632
2015-06-29 17:00 | 429.2334
2015-06-29 18:00 | -10
2015-06-29 19:00 | -10
2015-06-29 20:00 | -10
2015-06-29 21:00 | -10
2015-06-29 22:00 | -10
2015-06-29 23:00 | -10
2015-06-30 | -10
2015-06-30 01:00 | -10
2015-06-30 02:00 | -10
2015-06-30 03:00 | -10
2015-06-30 04:00 | -10
2015-06-30 05:00 | -10
2015-06-30 06:00 | -10
2015-06-30 07:00 | -10
2015-06-30 08:00 | -10
2015-06-30 09:00 | 1257.2482
2015-06-30 10:00 | 5551.5161
2015-06-30 11:00 | 5575.5111
2015-06-30 12:00 | 5471.6023
2015-06-30 13:00 | 4332.6751
2015-06-30 14:00 | 3773.9049
2015-06-30 15:00 | 3660.7112
2015-06-30 16:00 | 4819.356
2015-06-30 17:00 | 264.9721
2015-06-30 18:00 | 56.6591
2015-06-30 19:00 | -10
2015-06-30 20:00 | -10
2015-06-30 21:00 | -10
2015-06-30 22:00 | -10
2015-06-30 23:00 | -10
2015-07-01 | -10
2015-07-01 01:00 | -10
2015-07-01 02:00 | -10
2015-07-01 03:00 | -10
2015-07-01 04:00 | -10
2015-07-01 05:00 | -10
2015-07-01 06:00 | -10
2015-07-01 07:00 | -10
2015-07-01 08:00 | -10
2015-07-01 09:00 | 1268.5154
2015-07-01 10:00 | 6268.0272
2015-07-01 11:00 | 6300.6813
2015-07-01 12:00 | 5800.6466
2015-07-01 13:00 | 5365.2941
2015-07-01 14:00 | 5429.0373
2015-07-01 15:00 | 5809.41
2015-07-01 16:00 | 4978.7662
2015-07-01 17:00 | 279.9846
2015-07-01 18:00 | 64.8685
2015-07-01 19:00 | -10
2015-07-01 20:00 | -10
2015-07-01 21:00 | -10
2015-07-01 22:00 | -10
2015-07-01 23:00 | -10
2015-07-02 | -10
2015-07-02 01:00 | -10
2015-07-02 02:00 | -10
2015-07-02 03:00 | -10
2015-07-02 04:00 | -10
2015-07-02 05:00 | -10
2015-07-02 06:00 | -10
2015-07-02 07:00 | -10
2015-07-02 08:00 | -10
2015-07-02 09:00 | 1132.683
2015-07-02 10:00 | 3929.2464
2015-07-02 11:00 | 4841.5775
2015-07-02 12:00 | 3783.6072
2015-07-02 13:00 | 3682.8283
2015-07-02 14:00 | 3526.8609
2015-07-02 15:00 | 3428.2728
2015-07-02 16:00 | 4496.467
2015-07-02 17:00 | 304.303
2015-07-02 18:00 | 71.9032
2015-07-02 19:00 | -10
2015-07-02 20:00 | -10
2015-07-02 21:00 | -10
2015-07-02 22:00 | -10
2015-07-02 23:00 | -10
2015-07-03 | -10
2015-07-03 01:00 | -10
2015-07-03 02:00 | -10
2015-07-03 03:00 | -10
2015-07-03 04:00 | -10
2015-07-03 05:00 | -10
2015-07-03 06:00 | -10
2015-07-03 07:00 | -10
2015-07-03 08:00 | -10
2015-07-03 09:00 | 677.2477
2015-07-03 10:00 | 3507.039
2015-07-03 11:00 | 6142.7316
2015-07-03 12:00 | 5595.2287
2015-07-03 13:00 | 5335.6655
2015-07-03 14:00 | 5393.0448
2015-07-03 15:00 | 5789.0664
2015-07-03 16:00 | 5002.9698
2015-07-03 17:00 | 309.8427
2015-07-03 18:00 | 71.7833
2015-07-03 19:00 | -10
2015-07-03 20:00 | -10
2015-07-03 21:00 | -10
2015-07-03 22:00 | -10
2015-07-03 23:00 | -10
2015-07-04 | -10
2015-07-04 01:00 | -10
2015-07-04 02:00 | -10
2015-07-04 03:00 | -10
2015-07-04 04:00 | -10
2015-07-04 05:00 | -10
2015-07-04 06:00 | -10
2015-07-04 07:00 | -10
2015-07-04 08:00 | -10
2015-07-04 09:00 | 637.8229
2015-07-04 10:00 | 2608.1659
2015-07-04 11:00 | 3162.2414
2015-07-04 12:00 | 3806.8719
2015-07-04 13:00 | 3820.956
2015-07-04 14:00 | 3754.5003
2015-07-04 15:00 | 4286.563
2015-07-04 16:00 | 4168.7789
2015-07-04 17:00 | 337.7186
2015-07-04 18:00 | 70.2841
2015-07-04 19:00 | -10
2015-07-04 20:00 | -10
2015-07-04 21:00 | -10
2015-07-04 22:00 | -10
2015-07-04 23:00 | -10
2015-07-05 | -10
2015-07-05 01:00 | -10
2015-07-05 02:00 | -10
2015-07-05 03:00 | -10
2015-07-05 04:00 | -10
2015-07-05 05:00 | -10
2015-07-05 06:00 | -10
2015-07-05 07:00 | -10
2015-07-05 08:00 | -10
2015-07-05 09:00 | 1093.7693
2015-07-05 10:00 | 5803.4634
2015-07-05 11:00 | 6097.1412
2015-07-05 12:00 | 5655.9464
2015-07-05 13:00 | 5264.9325
2015-07-05 14:00 | 5300.7163
2015-07-05 15:00 | 5614.4247
2015-07-05 16:00 | 4869.5368
2015-07-05 17:00 | 399.1354
2015-07-05 18:00 | 80.3975
2015-07-05 19:00 | -10
2015-07-05 20:00 | -10
2015-07-05 21:00 | -10
2015-07-05 22:00 | -10
2015-07-05 23:00 | -10
2015-07-06 | -10
2015-07-06 01:00 | -10
2015-07-06 02:00 | -10
2015-07-06 03:00 | -10
2015-07-06 04:00 | -10
2015-07-06 05:00 | -10
2015-07-06 06:00 | -10
2015-07-06 07:00 | -10
2015-07-06 08:00 | -10
2015-07-06 09:00 | 1035.9727
2015-07-06 10:00 | 5649.0609
2015-07-06 11:00 | 5989.9983
2015-07-06 12:00 | 5633.6206
2015-07-06 13:00 | 5253.8739
2015-07-06 14:00 | 5284.8587
2015-07-06 15:00 | 5608.9997
2015-07-06 16:00 | 4907.1985
2015-07-06 17:00 | 426.4166
2015-07-06 18:00 | 87.7952
2015-07-06 19:00 | -10
2015-07-06 20:00 | -10
2015-07-06 21:00 | -10
2015-07-06 22:00 | -10
2015-07-06 23:00 | -10
2015-07-07 | -10
2015-07-07 01:00 | -10
2015-07-07 02:00 | -10
2015-07-07 03:00 | -10
2015-07-07 04:00 | -10
2015-07-07 05:00 | -10
2015-07-07 06:00 | -10
2015-07-07 07:00 | -10
2015-07-07 08:00 | -10
2015-07-07 09:00 | 776.7643
2015-07-07 10:00 | 2723.8635
2015-07-07 11:00 | 3621.5889
2015-07-07 12:00 | 3076.9028
2015-07-07 13:00 | 3466.0388
2015-07-07 14:00 | 3135.1167
2015-07-07 15:00 | 2399.7225
2015-07-07 16:00 | 2556.2116
2015-07-07 17:00 | 469.545
2015-07-07 18:00 | 87.8056
2015-07-07 19:00 | -10
2015-07-07 20:00 | -10
2015-07-07 21:00 | -10
2015-07-07 22:00 | -10
2015-07-07 23:00 | -10
2015-07-08 | -10
2015-07-08 01:00 | -10
2015-07-08 02:00 | -10
2015-07-08 03:00 | -10
2015-07-08 04:00 | -10
2015-07-08 05:00 | -10
2015-07-08 06:00 | -10
2015-07-08 07:00 | -10
2015-07-08 08:00 | -10
2015-07-08 09:00 | 771.8818
2015-07-08 10:00 | 2067.4441
2015-07-08 11:00 | 2156.2256
2015-07-08 12:00 | 1428.4472
2015-07-08 13:00 | 1225.1158
2015-07-08 14:00 | 1031.3824
2015-07-08 15:00 | 678.5935
2015-07-08 16:00 | 357.4571
2015-07-08 17:00 | 487.197
2015-07-08 18:00 | 88.7707
2015-07-08 19:00 | -10
2015-07-08 20:00 | -10
2015-07-08 21:00 | -10
2015-07-08 22:00 | -10
2015-07-08 23:00 | -10
2015-07-09 | -10
2015-07-09 01:00 | -10
2015-07-09 02:00 | -10
2015-07-09 03:00 | -10
2015-07-09 04:00 | -10
2015-07-09 05:00 | -10
2015-07-09 06:00 | -10
2015-07-09 07:00 | -10
2015-07-09 08:00 | -10
2015-07-09 09:00 | 823.5128
2015-07-09 10:00 | 3151.1829
2015-07-09 11:00 | 4531.8335
2015-07-09 12:00 | 4322.8685
2015-07-09 13:00 | 4388.5939
2015-07-09 14:00 | 4617.5895
2015-07-09 15:00 | 5058.2626
2015-07-09 16:00 | 4579.1975
2015-07-09 17:00 | 386.8771
2015-07-09 18:00 | 78.0449
2015-07-09 19:00 | -10
2015-07-09 20:00 | -10
2015-07-09 21:00 | -10
2015-07-09 22:00 | -10
2015-07-09 23:00 | -10
2015-07-10 | -10
2015-07-10 01:00 | -10
2015-07-10 02:00 | -10
2015-07-10 03:00 | -10
2015-07-10 04:00 | -10
2015-07-10 05:00 | -10
2015-07-10 06:00 | -10
2015-07-10 07:00 | -10
2015-07-10 08:00 | -10
2015-07-10 09:00 | 579.369
2015-07-10 10:00 | 1743.8248
2015-07-10 11:00 | 2088.6223
2015-07-10 12:00 | 3213.6742
2015-07-10 13:00 | 3690.9657
2015-07-10 14:00 | 3936.2362
2015-07-10 15:00 | 3500.4664
2015-07-10 16:00 | 3941.2439
2015-07-10 17:00 | 480.4888
2015-07-10 18:00 | 79.5357
2015-07-10 19:00 | -10
2015-07-10 20:00 | -10
2015-07-10 21:00 | -10
2015-07-10 22:00 | -10
2015-07-10 23:00 | -10
2015-07-11 | -10
2015-07-11 01:00 | -10
2015-07-11 02:00 | -10
2015-07-11 03:00 | -10
2015-07-11 04:00 | -10
2015-07-11 05:00 | -10
2015-07-11 06:00 | -10
2015-07-11 07:00 | -10
2015-07-11 08:00 | -10
2015-07-11 09:00 | 760.6668
2015-07-11 10:00 | 2611.5044
2015-07-11 11:00 | 1925.4564
2015-07-11 12:00 | 2319.2872
2015-07-11 13:00 | 2486.3131
2015-07-11 14:00 | 2597.1074
2015-07-11 15:00 | 2086.8488
2015-07-11 16:00 | 1972.0901
2015-07-11 17:00 | 616.989
2015-07-11 18:00 | 86.1959
2015-07-11 19:00 | -10
2015-07-11 20:00 | -10
2015-07-11 21:00 | -10
2015-07-11 22:00 | -10
2015-07-11 23:00 | -10
2015-07-12 | -10
2015-07-12 01:00 | -10
2015-07-12 02:00 | -10
2015-07-12 03:00 | -10
2015-07-12 04:00 | -10
2015-07-12 05:00 | -10
2015-07-12 06:00 | -10
2015-07-12 07:00 | -10
2015-07-12 08:00 | -10
2015-07-12 09:00 | 692.0933
2015-07-12 10:00 | 2517.8196
2015-07-12 11:00 | 2595.0208
2015-07-12 12:00 | 2557.0462
2015-07-12 13:00 | 3415.6494
2015-07-12 14:00 | 4391.828
2015-07-12 15:00 | 5517.6101
2015-07-12 16:00 | 5402.2255
2015-07-12 17:00 | 381.6608
2015-07-12 18:00 | 77.106
2015-07-12 19:00 | -10
2015-07-12 20:00 | -10
2015-07-12 21:00 | -10
2015-07-12 22:00 | -10
2015-07-12 23:00 | -10
2015-07-13 | -10
2015-07-13 01:00 | -10
2015-07-13 02:00 | -10
2015-07-13 03:00 | -10
2015-07-13 04:00 | -10
2015-07-13 05:00 | -10
2015-07-13 06:00 | -10
2015-07-13 07:00 | -10
2015-07-13 08:00 | -10
2015-07-13 09:00 | 1251.1973
2015-07-13 10:00 | 5396.6962
2015-07-13 11:00 | 5953.5886
2015-07-13 12:00 | 4765.5238
2015-07-13 13:00 | 3992.8853
2015-07-13 14:00 | 4898.9568
2015-07-13 15:00 | 5434.5666
2015-07-13 16:00 | 4875.3791
2015-07-13 17:00 | 458.6847
2015-07-13 18:00 | 98.9372
2015-07-13 19:00 | -10
2015-07-13 20:00 | -10
2015-07-13 21:00 | -10
2015-07-13 22:00 | -10
2015-07-13 23:00 | -10
2015-07-14 | -10
2015-07-14 01:00 | -10
2015-07-14 02:00 | -10
2015-07-14 03:00 | -10
2015-07-14 04:00 | -10
2015-07-14 05:00 | -10
2015-07-14 06:00 | -10
2015-07-14 07:00 | -10
2015-07-14 08:00 | -10
2015-07-14 09:00 | 1370.8593
2015-07-14 10:00 | 6023.487
2015-07-14 11:00 | 5797.8298
2015-07-14 12:00 | 5395.966
2015-07-14 13:00 | 5328.6757
2015-07-14 14:00 | 5398.1568
2015-07-14 15:00 | 5768.6185
2015-07-14 16:00 | 5511.7678
2015-07-14 17:00 | 455.3671
2015-07-14 18:00 | 82.7291
2015-07-14 19:00 | -10
2015-07-14 20:00 | -10
2015-07-14 21:00 | -10
2015-07-14 22:00 | -10
2015-07-14 23:00 | -10
2015-07-15 | -10
2015-07-15 01:00 | -10
2015-07-15 02:00 | -10
2015-07-15 03:00 | -10
2015-07-15 04:00 | -10
2015-07-15 05:00 | -10
2015-07-15 06:00 | -10
2015-07-15 07:00 | -10
2015-07-15 08:00 | -10
2015-07-15 09:00 | 1424.3785
2015-07-15 10:00 | 6185.6096
2015-07-15 11:00 | 6192.4952
2015-07-15 12:00 | 5492.4675
2015-07-15 13:00 | 4466.8384
2015-07-15 14:00 | 4256.3085
2015-07-15 15:00 | 4002.4832
2015-07-15 16:00 | 2383.3433
2015-07-15 17:00 | 592.2324
2015-07-15 18:00 | 128.8475
2015-07-15 19:00 | -10
2015-07-15 20:00 | -10
2015-07-15 21:00 | -10
2015-07-15 22:00 | -10
2015-07-15 23:00 | -10
2015-07-16 | -10
2015-07-16 01:00 | -10
2015-07-16 02:00 | -10
2015-07-16 03:00 | -10
2015-07-16 04:00 | -10
2015-07-16 05:00 | -10
2015-07-16 06:00 | -10
2015-07-16 07:00 | -10
2015-07-16 08:00 | -10
2015-07-16 09:00 | 514.4887
2015-07-16 10:00 | 1277.0702
2015-07-16 11:00 | 3867.2767
2015-07-16 12:00 | 4561.6707
2015-07-16 13:00 | 4629.1697
2015-07-16 14:00 | 4994.6237
2015-07-16 15:00 | 4983.9825
2015-07-16 16:00 | 3573.3903
2015-07-16 17:00 | 698.9579
2015-07-16 18:00 | 160.0097
2015-07-16 19:00 | -10
2015-07-16 20:00 | -10
2015-07-16 21:00 | -10
2015-07-16 22:00 | -10
2015-07-16 23:00 | -10
2015-07-17 | -10
2015-07-17 01:00 | -10
2015-07-17 02:00 | -10
2015-07-17 03:00 | -10
2015-07-17 04:00 | -10
2015-07-17 05:00 | -10
2015-07-17 06:00 | -10
2015-07-17 07:00 | -10
2015-07-17 08:00 | -10
2015-07-17 09:00 | 1300.5435
2015-07-17 10:00 | 4883.7252
2015-07-17 11:00 | 3436.3059
2015-07-17 12:00 | 2878.1617
2015-07-17 13:00 | 4509.5077
2015-07-17 14:00 | 4117.0332
2015-07-17 15:00 | 3729.462
2015-07-17 16:00 | 3350.5499
2015-07-17 17:00 | 682.224
2015-07-17 18:00 | 136.8702
2015-07-17 19:00 | -10
2015-07-17 20:00 | -10
2015-07-17 21:00 | -10
2015-07-17 22:00 | -10
2015-07-17 23:00 | -10
2015-07-18 | -10
2015-07-18 01:00 | -10
2015-07-18 02:00 | -10
2015-07-18 03:00 | -10
2015-07-18 04:00 | -10
2015-07-18 05:00 | -10
2015-07-18 06:00 | -10
2015-07-18 07:00 | -10
2015-07-18 08:00 | -10
2015-07-18 09:00 | 1163.4591
2015-07-18 10:00 | 4724.5237
2015-07-18 11:00 | 4270.7055
2015-07-18 12:00 | 4813.4094
2015-07-18 13:00 | 4090.9517
2015-07-18 14:00 | 3082.8493
2015-07-18 15:00 | 3876.0401
2015-07-18 16:00 | 2824.5381
2015-07-18 17:00 | 733.8028
2015-07-18 18:00 | 171.3395
2015-07-18 19:00 | -10
2015-07-18 20:00 | -10
2015-07-18 21:00 | -10
2015-07-18 22:00 | -10
2015-07-18 23:00 | -10
2015-07-19 | -10
2015-07-19 01:00 | -10
2015-07-19 02:00 | -10
2015-07-19 03:00 | -10
2015-07-19 04:00 | -10
2015-07-19 05:00 | -10
2015-07-19 06:00 | -10
2015-07-19 07:00 | -10
2015-07-19 08:00 | -10
2015-07-19 09:00 | 77.3178
2015-07-19 10:00 | 375.3699
2015-07-19 11:00 | 406.0418
2015-07-19 12:00 | 578.4301
2015-07-19 13:00 | 650.8532
2015-07-19 14:00 | 705.5513
2015-07-19 15:00 | 712.2282
2015-07-19 16:00 | 389.6521
2015-07-19 17:00 | 219.632
2015-07-19 18:00 | -10
2015-07-19 19:00 | -10
2015-07-19 20:00 | -10
2015-07-19 21:00 | -10
2015-07-19 22:00 | -10
2015-07-19 23:00 | -10
2015-07-20 | -10
2015-07-20 01:00 | -10
2015-07-20 02:00 | -10
2015-07-20 03:00 | -10
2015-07-20 04:00 | -10
2015-07-20 05:00 | -10
2015-07-20 06:00 | -10
2015-07-20 07:00 | -10
2015-07-20 08:00 | -10
2015-07-20 09:00 | 340.8484
2015-07-20 10:00 | 796.6697
2015-07-20 11:00 | 749.6395
2015-07-20 12:00 | 410.0061
2015-07-20 13:00 | 727.7311
2015-07-20 14:00 | 390.4972
2015-07-20 15:00 | 472.4557
2015-07-20 16:00 | 346.6385
2015-07-20 17:00 | 381.932
2015-07-20 18:00 | 88.5453
2015-07-20 19:00 | -10
2015-07-20 20:00 | -10
2015-07-20 21:00 | -10
2015-07-20 22:00 | -10
2015-07-20 23:00 | -10
2015-07-21 | -10
2015-07-21 01:00 | -10
2015-07-21 02:00 | -10
2015-07-21 03:00 | -10
2015-07-21 04:00 | -10
2015-07-21 05:00 | -10
2015-07-21 06:00 | -10
2015-07-21 07:00 | -10
2015-07-21 08:00 | -10
2015-07-21 09:00 | 514.9999
2015-07-21 10:00 | 1460.4753
2015-07-21 11:00 | 1633.6565
2015-07-21 12:00 | 3698.2686
2015-07-21 13:00 | 3741.5639
2015-07-21 14:00 | 3463.4307
2015-07-21 15:00 | 2893.1846
2015-07-21 16:00 | 1961.7619
2015-07-21 17:00 | 669.298
2015-07-21 18:00 | 158.4135
2015-07-21 19:00 | -10
2015-07-21 20:00 | -10
2015-07-21 21:00 | -10
2015-07-21 22:00 | -10
2015-07-21 23:00 | -10
2015-07-22 | -10
2015-07-22 01:00 | -10
2015-07-22 02:00 | -10
2015-07-22 03:00 | -10
2015-07-22 04:00 | -10
2015-07-22 05:00 | -10
2015-07-22 06:00 | -10
2015-07-22 07:00 | -10
2015-07-22 08:00 | -10
2015-07-22 09:00 | 244.8685
2015-07-22 10:00 | 236.3137
2015-07-22 11:00 | 464.5061
2015-07-22 12:00 | 659.1784
2015-07-22 13:00 | 635.6112
2015-07-22 14:00 | 741.596
2015-07-22 15:00 | 695.8073
2015-07-22 16:00 | 806.1112
2015-07-22 17:00 | 667.9522
2015-07-22 18:00 | 206.9981
2015-07-22 19:00 | -10
2015-07-22 20:00 | -10
2015-07-22 21:00 | -10
2015-07-22 22:00 | -10
2015-07-22 23:00 | -10
2015-07-23 | -10
2015-07-23 01:00 | -10
2015-07-23 02:00 | -10
2015-07-23 03:00 | -10
2015-07-23 04:00 | -10
2015-07-23 05:00 | -10
2015-07-23 06:00 | -10
2015-07-23 07:00 | -10
2015-07-23 08:00 | -10
2015-07-23 09:00 | 211.192
2015-07-23 10:00 | 2237.3912
2015-07-23 11:00 | 2678.3773
2015-07-23 12:00 | 447.1358
2015-07-23 13:00 | 416.6621
2015-07-23 14:00 | 525.1195
2015-07-23 15:00 | 536.4597
2015-07-23 16:00 | 512.1726
2015-07-23 17:00 | 438.4037
2015-07-23 18:00 | 143.6514
2015-07-23 19:00 | -10
2015-07-23 20:00 | -10
2015-07-23 21:00 | -10
2015-07-23 22:00 | -10
2015-07-23 23:00 | -10
2015-07-24 | -10
2015-07-24 01:00 | -10
2015-07-24 02:00 | -10
2015-07-24 03:00 | -10
2015-07-24 04:00 | -10
2015-07-24 05:00 | -10
2015-07-24 06:00 | -10
2015-07-24 07:00 | -10
2015-07-24 08:00 | -10
2015-07-24 09:00 | 2061.1846
2015-07-24 10:00 | 6678.2371
2015-07-24 11:00 | 6716.6291
2015-07-24 12:00 | 6238.8159
2015-07-24 13:00 | 5796.0563
2015-07-24 14:00 | 5244.1716
2015-07-24 15:00 | 6108.617
2015-07-24 16:00 | 6246.536
2015-07-24 17:00 | 837.5655
2015-07-24 18:00 | 141.857
2015-07-24 19:00 | -10
2015-07-24 20:00 | -10
2015-07-24 21:00 | -10
2015-07-24 22:00 | -10
2015-07-24 23:00 | -10
2015-07-25 | -10
2015-07-25 01:00 | -10
2015-07-25 02:00 | -10
2015-07-25 03:00 | -10
2015-07-25 04:00 | -10
2015-07-25 05:00 | -10
2015-07-25 06:00 | -10
2015-07-25 07:00 | -10
2015-07-25 08:00 | -10
2015-07-25 09:00 | 2173.4394
2015-07-25 10:00 | 6956.266
2015-07-25 11:00 | 6806.0365
2015-07-25 12:00 | 6326.9714
2015-07-25 13:00 | 5934.8099
2015-07-25 14:00 | 5950.7718
2015-07-25 15:00 | 6286.0756
2015-07-25 16:00 | 6508.3944
2015-07-25 17:00 | 903.656
2015-07-25 18:00 | 144.4025
2015-07-25 19:00 | -10
2015-07-25 20:00 | -10
2015-07-25 21:00 | -10
2015-07-25 22:00 | -10
2015-07-25 23:00 | -10
2015-07-26 | -10
2015-07-26 01:00 | -10
2015-07-26 02:00 | -10
2015-07-26 03:00 | -10
2015-07-26 04:00 | -10
2015-07-26 05:00 | -10
2015-07-26 06:00 | -10
2015-07-26 07:00 | -10
2015-07-26 08:00 | -10
2015-07-26 09:00 | 1985.2352
2015-07-26 10:00 | 5108.1305
2015-07-26 11:00 | 3246.5369
2015-07-26 12:00 | 3415.0234
2015-07-26 13:00 | 2813.7925
2015-07-26 14:00 | 3403.5475
2015-07-26 15:00 | 3451.9548
2015-07-26 16:00 | 4155.4252
2015-07-26 17:00 | 802.6893
2015-07-26 18:00 | 224.7753
2015-07-26 19:00 | -10
2015-07-26 20:00 | -10
2015-07-26 21:00 | -10
2015-07-26 22:00 | -10
2015-07-26 23:00 | -10
2015-07-27 | -10
2015-07-27 01:00 | -10
2015-07-27 02:00 | -10
2015-07-27 03:00 | -10
2015-07-27 04:00 | -10
2015-07-27 05:00 | -10
2015-07-27 06:00 | -10
2015-07-27 07:00 | -10
2015-07-27 08:00 | -10
2015-07-27 09:00 | 2131.9176
2015-07-27 10:00 | 4739.4423
2015-07-27 11:00 | 4420.7263
2015-07-27 12:00 | 5144.3316
2015-07-27 13:00 | 5636.8548
2015-07-27 14:00 | 5890.2627
2015-07-27 15:00 | 6224.5233
2015-07-27 16:00 | 6467.2899
2015-07-27 17:00 | 1027.3241
2015-07-27 18:00 | 161.658
2015-07-27 19:00 | -10
2015-07-27 20:00 | -10
2015-07-27 21:00 | -10
2015-07-27 22:00 | -10
2015-07-27 23:00 | -10
2015-07-28 | -10
2015-07-28 01:00 | -10
2015-07-28 02:00 | -10
2015-07-28 03:00 | -10
2015-07-28 04:00 | -10
2015-07-28 05:00 | -10
2015-07-28 06:00 | -10
2015-07-28 07:00 | -10
2015-07-28 08:00 | -10
2015-07-28 09:00 | 1968.4387
2015-07-28 10:00 | 6415.4399
2015-07-28 11:00 | 6295.7779
2015-07-28 12:00 | 5611.1906
2015-07-28 13:00 | 5740.6591
2015-07-28 14:00 | 5796.2649
2015-07-28 15:00 | 6073.7721
2015-07-28 16:00 | 5947.642
2015-07-28 17:00 | 1033.2602
2015-07-28 18:00 | 168.7313
2015-07-28 19:00 | -10
2015-07-28 20:00 | -10
2015-07-28 21:00 | -10
2015-07-28 22:00 | -10
2015-07-28 23:00 | -10
2015-07-29 | -10
2015-07-29 01:00 | -10
2015-07-29 02:00 | -10
2015-07-29 03:00 | -10
2015-07-29 04:00 | -10
2015-07-29 05:00 | -10
2015-07-29 06:00 | -10
2015-07-29 07:00 | -10
2015-07-29 08:00 | -10
2015-07-29 09:00 | 186.7693
2015-07-29 10:00 | 375.9646
2015-07-29 11:00 | 609.8844
2015-07-29 12:00 | 893.7242
2015-07-29 13:00 | 886.7448
2015-07-29 14:00 | 678.1136
2015-07-29 15:00 | 426.4792
2015-07-29 16:00 | 241.1023
2015-07-29 17:00 | 152.4982
2015-07-29 18:00 | -10
2015-07-29 19:00 | -10
2015-07-29 20:00 | -10
2015-07-29 21:00 | -10
2015-07-29 22:00 | -10
2015-07-29 23:00 | -10
2015-07-30 | -10
2015-07-30 01:00 | -10
2015-07-30 02:00 | -10
2015-07-30 03:00 | -10
2015-07-30 04:00 | -10
2015-07-30 05:00 | -10
2015-07-30 06:00 | -10
2015-07-30 07:00 | -10
2015-07-30 08:00 | -10
2015-07-30 09:00 | 195.4179
2015-07-30 10:00 | 827.4146
2015-07-30 11:00 | 2445.7303
2015-07-30 12:00 | 4102.7406
2015-07-30 13:00 | 5295.9173
2015-07-30 14:00 | 5334.1006
2015-07-30 15:00 | 5480.3657
2015-07-30 16:00 | 5417.3528
2015-07-30 17:00 | 1216.6654
2015-07-30 18:00 | 209.5333
2015-07-30 19:00 | -10
2015-07-30 20:00 | -10
2015-07-30 21:00 | -10
2015-07-30 22:00 | -10
2015-07-30 23:00 | -10
2015-07-31 | -10
2015-07-31 01:00 | -10
2015-07-31 02:00 | -10
2015-07-31 03:00 | -10
2015-07-31 04:00 | -10
2015-07-31 05:00 | -10
2015-07-31 06:00 | -10
2015-07-31 07:00 | -10
2015-07-31 08:00 | -10
2015-07-31 09:00 | 1216.7697
2015-07-31 10:00 | 2662.8328
2015-07-31 11:00 | 2766.6372
2015-07-31 12:00 | 3322.6949
2015-07-31 13:00 | 4223.9674
2015-07-31 14:00 | 4892.0713
2015-07-31 15:00 | 5713.8474
2015-07-31 16:00 | 6214.6123
2015-07-31 17:00 | 1379.8313
2015-07-31 18:00 | 188.7098
2015-07-31 19:00 | -10
2015-07-31 20:00 | -10
2015-07-31 21:00 | -10
2015-07-31 22:00 | -10
2015-07-31 23:00 | -10
2015-08-01 | -10
2015-08-01 01:00 | -10
2015-08-01 02:00 | -10
2015-08-01 03:00 | -10
2015-08-01 04:00 | -10
2015-08-01 05:00 | -10
2015-08-01 06:00 | -10
2015-08-01 07:00 | -10
2015-08-01 08:00 | -10
2015-08-01 09:00 | 416.1196
2015-08-01 10:00 | 312.9725
2015-08-01 11:00 | 953.3882
2015-08-01 12:00 | 1235.1311
2015-08-01 13:00 | 1962.7008
2015-08-01 14:00 | 1837.7182
2015-08-01 15:00 | 954.5776
2015-08-01 16:00 | 511.7136
2015-08-01 17:00 | 325.1891
2015-08-01 18:00 | 106.1566
2015-08-01 19:00 | -10
2015-08-01 20:00 | -10
2015-08-01 21:00 | -10
2015-08-01 22:00 | -10
2015-08-01 23:00 | -10
2015-08-02 | -10
2015-08-02 01:00 | -10
2015-08-02 02:00 | -10
2015-08-02 03:00 | -10
2015-08-02 04:00 | -10
2015-08-02 05:00 | -10
2015-08-02 06:00 | -10
2015-08-02 07:00 | -10
2015-08-02 08:00 | -10
2015-08-02 09:00 | 1884.1433
2015-08-02 10:00 | 1640.542
2015-08-02 11:00 | 1534.2338
2015-08-02 12:00 | 2739.9297
2015-08-02 13:00 | 2903.5129
2015-08-02 14:00 | 3688.7749
2015-08-02 15:00 | 3640.159
2015-08-02 16:00 | 1967.1868
2015-08-02 17:00 | 1254.5357
2015-08-02 18:00 | 261.112
2015-08-02 19:00 | -10
2015-08-02 20:00 | -10
2015-08-02 21:00 | -10
2015-08-02 22:00 | -10
2015-08-02 23:00 | -10
2015-08-03 | -10
2015-08-03 01:00 | -10
2015-08-03 02:00 | -10
2015-08-03 03:00 | -10
2015-08-03 04:00 | -10
2015-08-03 05:00 | -10
2015-08-03 06:00 | -10
2015-08-03 07:00 | -10
2015-08-03 08:00 | -10
2015-08-03 09:00 | 2468.369
2015-08-03 10:00 | 6035.4845
2015-08-03 11:00 | 6496.7099
2015-08-03 12:00 | 6304.437
2015-08-03 13:00 | 6040.7008
2015-08-03 14:00 | 6091.4032
2015-08-03 15:00 | 6400.5213
2015-08-03 16:00 | 6638.6976
2015-08-03 17:00 | 1693.957
2015-08-03 18:00 | 186.0286
2015-08-03 19:00 | -10
2015-08-03 20:00 | -10
2015-08-03 21:00 | -10
2015-08-03 22:00 | -10
2015-08-03 23:00 | -10
2015-08-04 | -10
2015-08-04 01:00 | -10
2015-08-04 02:00 | -10
2015-08-04 03:00 | -10
2015-08-04 04:00 | -10
2015-08-04 05:00 | -10
2015-08-04 06:00 | -10
2015-08-04 07:00 | -10
2015-08-04 08:00 | -10
2015-08-04 09:00 | 913.1706
2015-08-04 10:00 | 1884.1433
2015-08-04 11:00 | 2063.8971
2015-08-04 12:00 | 2787.6067
2015-08-04 13:00 | 4156.1555
2015-08-04 14:00 | 5323.981
2015-08-04 15:00 | 6411.1625
2015-08-04 16:00 | 6652.6773
2015-08-04 17:00 | 1823.6342
2015-08-04 18:00 | 205.1098
2015-08-04 19:00 | -10
2015-08-04 20:00 | -10
2015-08-04 21:00 | -10
2015-08-04 22:00 | -10
2015-08-04 23:00 | -10
2015-08-05 | -10
2015-08-05 01:00 | -10
2015-08-05 02:00 | -10
2015-08-05 03:00 | -10
2015-08-05 04:00 | -10
2015-08-05 05:00 | -10
2015-08-05 06:00 | -10
2015-08-05 07:00 | -10
2015-08-05 08:00 | 49.5211
2015-08-05 09:00 | 3273.2443
2015-08-05 10:00 | 7108.0604
2015-08-05 11:00 | 7022.7217
2015-08-05 12:00 | 6538.023
2015-08-05 13:00 | 6231.0958
2015-08-05 14:00 | 6314.1393
2015-08-05 15:00 | 6604.1657
2015-08-05 16:00 | 6929.0369
2015-08-05 17:00 | 1985.9655
2015-08-05 18:00 | 173.5408
2015-08-05 19:00 | -10
2015-08-05 20:00 | -10
2015-08-05 21:00 | -10
2015-08-05 22:00 | -10
2015-08-05 23:00 | -10
2015-08-06 | -10
2015-08-06 01:00 | -10
2015-08-06 02:00 | -10
2015-08-06 03:00 | -10
2015-08-06 04:00 | -10
2015-08-06 05:00 | -10
2015-08-06 06:00 | -10
2015-08-06 07:00 | -10
2015-08-06 08:00 | 61.239
2015-08-06 09:00 | 3271.7838
2015-08-06 10:00 | 7046.2994
2015-08-06 11:00 | 7029.9202
2015-08-06 12:00 | 6453.8319
2015-08-06 13:00 | 5765.4887
2015-08-06 14:00 | 4975.8451
2015-08-06 15:00 | 4986.069
2015-08-06 16:00 | 5287.3626
2015-08-06 17:00 | 1440.0274
2015-08-06 18:00 | 246.7776
2015-08-06 19:00 | -10
2015-08-06 20:00 | -10
2015-08-06 21:00 | -10
2015-08-06 22:00 | -10
2015-08-06 23:00 | -10
2015-08-07 | -10
2015-08-07 01:00 | -10
2015-08-07 02:00 | -10
2015-08-07 03:00 | -10
2015-08-07 04:00 | -10
2015-08-07 05:00 | -10
2015-08-07 06:00 | -10
2015-08-07 07:00 | -10
2015-08-07 08:00 | 74.0743
2015-08-07 09:00 | 3493.1636
2015-08-07 10:00 | 7191.1039
2015-08-07 11:00 | 7121.7271
2015-08-07 12:00 | 6607.5041
2015-08-07 13:00 | 6280.129
2015-08-07 14:00 | 6307.8797
2015-08-07 15:00 | 6536.2494
2015-08-07 16:00 | 6481.3739
2015-08-07 17:00 | 2027.2786
2015-08-07 18:00 | 196.5447
2015-08-07 19:00 | -10
2015-08-07 20:00 | -10
2015-08-07 21:00 | -10
2015-08-07 22:00 | -10
2015-08-07 23:00 | -10
2015-08-08 | -10
2015-08-08 01:00 | -10
2015-08-08 02:00 | -10
2015-08-08 03:00 | -10
2015-08-08 04:00 | -10
2015-08-08 05:00 | -10
2015-08-08 06:00 | -10
2015-08-08 07:00 | -10
2015-08-08 08:00 | 84.4693
2015-08-08 09:00 | 3266.4631
2015-08-08 10:00 | 5264.3065
2015-08-08 11:00 | 4925.5599
2015-08-08 12:00 | 5034.2676
2015-08-08 13:00 | 6245.8058
2015-08-08 14:00 | 6257.386
2015-08-08 15:00 | 6237.1467
2015-08-08 16:00 | 6645.5831
2015-08-08 17:00 | 1995.8765
2015-08-08 18:00 | 289.3322
2015-08-08 19:00 | -10
2015-08-08 20:00 | -10
2015-08-08 21:00 | -10
2015-08-08 22:00 | -10
2015-08-08 23:00 | -10
2015-08-09 | -10
2015-08-09 01:00 | -10
2015-08-09 02:00 | -10
2015-08-09 03:00 | -10
2015-08-09 04:00 | -10
2015-08-09 05:00 | -10
2015-08-09 06:00 | -10
2015-08-09 07:00 | -10
2015-08-09 08:00 | 57.8203
2015-08-09 09:00 | 876.7712
2015-08-09 10:00 | 2257.8391
2015-08-09 11:00 | 3734.3654
2015-08-09 12:00 | 4092.308
2015-08-09 13:00 | 3208.2492
2015-08-09 14:00 | 4346.5505
2015-08-09 15:00 | 3598.2199
2015-08-09 16:00 | 3024.1138
2015-08-09 17:00 | 1144.5761
2015-08-09 18:00 | 353.4197
2015-08-09 19:00 | -10
2015-08-09 20:00 | -10
2015-08-09 21:00 | -10
2015-08-09 22:00 | -10
2015-08-09 23:00 | -10
2015-08-10 | -10
2015-08-10 01:00 | -10
2015-08-10 02:00 | -10
2015-08-10 03:00 | -10
2015-08-10 04:00 | -10
2015-08-10 05:00 | -10
2015-08-10 06:00 | -10
2015-08-10 07:00 | -10
2015-08-10 08:00 | -10
2015-08-10 09:00 | 469.5554
2015-08-10 10:00 | 967.0758
2015-08-10 11:00 | 1543.6232
2015-08-10 12:00 | 1271.1236
2015-08-10 13:00 | 1157.0952
2015-08-10 14:00 | 593.8077
2015-08-10 15:00 | 348.0365
2015-08-10 16:00 | 188.522
2015-08-10 17:00 | 294.3816
2015-08-10 18:00 | 212.3292
2015-08-10 19:00 | -10
2015-08-10 20:00 | -10
2015-08-10 21:00 | -10
2015-08-10 22:00 | -10
2015-08-10 23:00 | -10
2015-08-11 | -10
2015-08-11 01:00 | -10
2015-08-11 02:00 | -10
2015-08-11 03:00 | -10
2015-08-11 04:00 | -10
2015-08-11 05:00 | -10
2015-08-11 06:00 | -10
2015-08-11 07:00 | -10
2015-08-11 08:00 | -10
2015-08-11 09:00 | 568.8738
2015-08-11 10:00 | 1409.2512
2015-08-11 11:00 | 1746.433
2015-08-11 12:00 | 3960.9615
2015-08-11 13:00 | 6395.6179
2015-08-11 14:00 | 6465.6207
2015-08-11 15:00 | 6661.545
2015-08-11 16:00 | 6724.2449
2015-08-11 17:00 | 2622.6672
2015-08-11 18:00 | 292.7333
2015-08-11 19:00 | -10
2015-08-11 20:00 | -10
2015-08-11 21:00 | -10
2015-08-11 22:00 | -10
2015-08-11 23:00 | -10
2015-08-12 | -10
2015-08-12 01:00 | -10
2015-08-12 02:00 | -10
2015-08-12 03:00 | -10
2015-08-12 04:00 | -10
2015-08-12 05:00 | -10
2015-08-12 06:00 | -10
2015-08-12 07:00 | -10
2015-08-12 08:00 | 170.1815
2015-08-12 09:00 | 4152.3997
2015-08-12 10:00 | 7623.7439
2015-08-12 11:00 | 7435.9571
2015-08-12 12:00 | 6886.3676
2015-08-12 13:00 | 6558.5752
2015-08-12 14:00 | 6594.8806
2015-08-12 15:00 | 6839.8381
2015-08-12 16:00 | 7149.9994
2015-08-12 17:00 | 2912.172
2015-08-12 18:00 | 226.4862
2015-08-12 19:00 | -10
2015-08-12 20:00 | -10
2015-08-12 21:00 | -10
2015-08-12 22:00 | -10
2015-08-12 23:00 | -10
2015-08-13 | -10
2015-08-13 01:00 | -10
2015-08-13 02:00 | -10
2015-08-13 03:00 | -10
2015-08-13 04:00 | -10
2015-08-13 05:00 | -10
2015-08-13 06:00 | -10
2015-08-13 07:00 | -10
2015-08-13 08:00 | 71.27
2015-08-13 09:00 | 1040.3544
2015-08-13 10:00 | 2031.243
2015-08-13 11:00 | 2561.5322
2015-08-13 12:00 | 2721.151
2015-08-13 13:00 | 2602.0107
2015-08-13 14:00 | 2046.9962
2015-08-13 15:00 | 1481.8622
2015-08-13 16:00 | 1199.9732
2015-08-13 17:00 | 767.8027
2015-08-13 18:00 | 341.7143
2015-08-13 19:00 | -10
2015-08-13 20:00 | -10
2015-08-13 21:00 | -10
2015-08-13 22:00 | -10
2015-08-13 23:00 | -10
2015-08-14 | -10
2015-08-14 01:00 | -10
2015-08-14 02:00 | -10
2015-08-14 03:00 | -10
2015-08-14 04:00 | -10
2015-08-14 05:00 | -10
2015-08-14 06:00 | -10
2015-08-14 07:00 | -10
2015-08-14 08:00 | -10
2015-08-14 09:00 | 511.8179
2015-08-14 10:00 | 1081.9805
2015-08-14 11:00 | 1690.8272
2015-08-14 12:00 | 2205.9891
2015-08-14 13:00 | 3056.4549
2015-08-14 14:00 | 1804.8555
2015-08-14 15:00 | 910.7815
2015-08-14 16:00 | 368.8287
2015-08-14 17:00 | 432.9579
2015-08-14 18:00 | 359.721
2015-08-14 19:00 | -10
2015-08-14 20:00 | -10
2015-08-14 21:00 | -10
2015-08-14 22:00 | -10
2015-08-14 23:00 | -10
2015-08-15 | -10
2015-08-15 01:00 | -10
2015-08-15 02:00 | -10
2015-08-15 03:00 | -10
2015-08-15 04:00 | -10
2015-08-15 05:00 | -10
2015-08-15 06:00 | -10
2015-08-15 07:00 | -10
2015-08-15 08:00 | -10
2015-08-15 09:00 | 450.3699
2015-08-15 10:00 | 711.1119
2015-08-15 11:00 | 822.9598
2015-08-15 12:00 | 821.1237
2015-08-15 13:00 | 807.0188
2015-08-15 14:00 | 623.9371
2015-08-15 15:00 | 399.584
2015-08-15 16:00 | 231.9425
2015-08-15 17:00 | 113.3238
2015-08-15 18:00 | -10
2015-08-15 19:00 | -10
2015-08-15 20:00 | -10
2015-08-15 21:00 | -10
2015-08-15 22:00 | -10
2015-08-15 23:00 | -10
2015-08-16 | -10
2015-08-16 01:00 | -10
2015-08-16 02:00 | -10
2015-08-16 03:00 | -10
2015-08-16 04:00 | -10
2015-08-16 05:00 | -10
2015-08-16 06:00 | -10
2015-08-16 07:00 | -10
2015-08-16 08:00 | 110.3296
2015-08-16 09:00 | 2226.437
2015-08-16 10:00 | 6158.0676
2015-08-16 11:00 | 6018.5837
2015-08-16 12:00 | 4200.1811
2015-08-16 13:00 | 5747.4403
2015-08-16 14:00 | 6557.3233
2015-08-16 15:00 | 6368.1802
2015-08-16 16:00 | 5906.0159
2015-08-16 17:00 | 2640.194
2015-08-16 18:00 | 339.1166
2015-08-16 19:00 | -10
2015-08-16 20:00 | -10
2015-08-16 21:00 | -10
2015-08-16 22:00 | -10
2015-08-16 23:00 | -10
2015-08-17 | -10
2015-08-17 01:00 | -10
2015-08-17 02:00 | -10
2015-08-17 03:00 | -10
2015-08-17 04:00 | -10
2015-08-17 05:00 | -10
2015-08-17 06:00 | -10
2015-08-17 07:00 | -10
2015-08-17 08:00 | 215.7302
2015-08-17 09:00 | 2823.9121
2015-08-17 10:00 | 3278.565
2015-08-17 11:00 | 2851.9758
2015-08-17 12:00 | 3117.9029
2015-08-17 13:00 | 4619.989
2015-08-17 14:00 | 5922.8124
2015-08-17 15:00 | 7088.1341
2015-08-17 16:00 | 7313.8956
2015-08-17 17:00 | 3569.8432
2015-08-17 18:00 | 211.3798
2015-08-17 19:00 | -10
2015-08-17 20:00 | -10
2015-08-17 21:00 | -10
2015-08-17 22:00 | -10
2015-08-17 23:00 | -10
2015-08-18 | -10
2015-08-18 01:00 | -10
2015-08-18 02:00 | -10
2015-08-18 03:00 | -10
2015-08-18 04:00 | -10
2015-08-18 05:00 | -10
2015-08-18 06:00 | -10
2015-08-18 07:00 | -10
2015-08-18 08:00 | 69.534
2015-08-18 09:00 | 684.2897
2015-08-18 10:00 | 1697.5041
2015-08-18 11:00 | 3021.8186
2015-08-18 12:00 | 3692.4263
2015-08-18 13:00 | 3384.8732
2015-08-18 14:00 | 2660.4333
2015-08-18 15:00 | 1937.1409
2015-08-18 16:00 | 1625.2061
2015-08-18 17:00 | 1048.2832
2015-08-18 18:00 | 406.626
2015-08-18 19:00 | -10
2015-08-18 20:00 | -10
2015-08-18 21:00 | -10
2015-08-18 22:00 | -10
2015-08-18 23:00 | -10
2015-08-19 | -10
2015-08-19 01:00 | -10
2015-08-19 02:00 | -10
2015-08-19 03:00 | -10
2015-08-19 04:00 | -10
2015-08-19 05:00 | -10
2015-08-19 06:00 | -10
2015-08-19 07:00 | -10
2015-08-19 08:00 | 229.2509
2015-08-19 09:00 | 2968.508
2015-08-19 10:00 | 4537.7801
2015-08-19 11:00 | 4233.774
2015-08-19 12:00 | 3642.3498
2015-08-19 13:00 | 2400.3485
2015-08-19 14:00 | 1086.9882
2015-08-19 15:00 | 421.1273
2015-08-19 16:00 | 480.1863
2015-08-19 17:00 | 436.2128
2015-08-19 18:00 | 270.1571
2015-08-19 19:00 | -10
2015-08-19 20:00 | -10
2015-08-19 21:00 | -10
2015-08-19 22:00 | -10
2015-08-19 23:00 | -10
2015-08-20 | -10
2015-08-20 01:00 | -10
2015-08-20 02:00 | -10
2015-08-20 03:00 | -10
2015-08-20 04:00 | -10
2015-08-20 05:00 | -10
2015-08-20 06:00 | -10
2015-08-20 07:00 | -10
2015-08-20 08:00 | 328.8718
2015-08-20 09:00 | 3566.9221
2015-08-20 10:00 | 3720.2813
2015-08-20 11:00 | 2549.326
2015-08-20 12:00 | 2026.131
2015-08-20 13:00 | 2478.0714
2015-08-20 14:00 | 2575.3032
2015-08-20 15:00 | 2595.2295
2015-08-20 16:00 | 2736.9042
2015-08-20 17:00 | 2316.0531
2015-08-20 18:00 | 380.7531
2015-08-20 19:00 | -10
2015-08-20 20:00 | -10
2015-08-20 21:00 | -10
2015-08-20 22:00 | -10
2015-08-20 23:00 | -10
2015-08-21 | -10
2015-08-21 01:00 | -10
2015-08-21 02:00 | -10
2015-08-21 03:00 | -10
2015-08-21 04:00 | -10
2015-08-21 05:00 | -10
2015-08-21 06:00 | -10
2015-08-21 07:00 | -10
2015-08-21 08:00 | 384.2689
2015-08-21 09:00 | 4697.2946
2015-08-21 10:00 | 6481.4783
2015-08-21 11:00 | 6131.4644
2015-08-21 12:00 | 5738.8856
2015-08-21 13:00 | 6294.7347
2015-08-21 14:00 | 6948.8588
2015-08-21 15:00 | 7408.9366
2015-08-21 16:00 | 7658.4845
2015-08-21 17:00 | 4463.5
2015-08-21 18:00 | 196.7116
2015-08-21 19:00 | -10
2015-08-21 20:00 | -10
2015-08-21 21:00 | -10
2015-08-21 22:00 | -10
2015-08-21 23:00 | -10
2015-08-22 | -10
2015-08-22 01:00 | -10
2015-08-22 02:00 | -10
2015-08-22 03:00 | -10
2015-08-22 04:00 | -10
2015-08-22 05:00 | -10
2015-08-22 06:00 | -10
2015-08-22 07:00 | -10
2015-08-22 08:00 | 449.7231
2015-08-22 09:00 | 5227.7924
2015-08-22 10:00 | 7941.3123
2015-08-22 11:00 | 7816.747
2015-08-22 12:00 | 7378.995
2015-08-22 13:00 | 7120.3708
2015-08-22 14:00 | 7144.6788
2015-08-22 15:00 | 7274.8777
2015-08-22 16:00 | 6929.4542
2015-08-22 17:00 | 3825.5463
2015-08-22 18:00 | 293.8808
2015-08-22 19:00 | -10
2015-08-22 20:00 | -10
2015-08-22 21:00 | -10
2015-08-22 22:00 | -10
2015-08-22 23:00 | -10
2015-08-23 | -10
2015-08-23 01:00 | -10
2015-08-23 02:00 | -10
2015-08-23 03:00 | -10
2015-08-23 04:00 | -10
2015-08-23 05:00 | -10
2015-08-23 06:00 | -10
2015-08-23 07:00 | -10
2015-08-23 08:00 | -10
2015-08-23 09:00 | 126.7923
2015-08-23 10:00 | 390.2051
2015-08-23 11:00 | 875.3732
2015-08-23 12:00 | 1512.221
2015-08-23 13:00 | 2179.386
2015-08-23 14:00 | 2518.2369
2015-08-23 15:00 | 2846.1336
2015-08-23 16:00 | 3693.4696
2015-08-23 17:00 | 3209.2925
2015-08-23 18:00 | 385.8338
2015-08-23 19:00 | -10
2015-08-23 20:00 | -10
2015-08-23 21:00 | -10
2015-08-23 22:00 | -10
2015-08-23 23:00 | -10
2015-08-24 | -10
2015-08-24 01:00 | -10
2015-08-24 02:00 | -10
2015-08-24 03:00 | -10
2015-08-24 04:00 | -10
2015-08-24 05:00 | -10
2015-08-24 06:00 | -10
2015-08-24 07:00 | -10
2015-08-24 08:00 | 500.6446
2015-08-24 09:00 | 5222.4718
2015-08-24 10:00 | 7819.2509
2015-08-24 11:00 | 7726.6094
2015-08-24 12:00 | 7364.7024
2015-08-24 13:00 | 7063.4088
2015-08-24 14:00 | 7081.8745
2015-08-24 15:00 | 7241.8063
2015-08-24 16:00 | 7136.8543
2015-08-24 17:00 | 4424.5863
2015-08-24 18:00 | 325.596
2015-08-24 19:00 | -10
2015-08-24 20:00 | -10
2015-08-24 21:00 | -10
2015-08-24 22:00 | -10
2015-08-24 23:00 | -10
2015-08-25 | -10
2015-08-25 01:00 | -10
2015-08-25 02:00 | -10
2015-08-25 03:00 | -10
2015-08-25 04:00 | -10
2015-08-25 05:00 | -10
2015-08-25 06:00 | -10
2015-08-25 07:00 | -10
2015-08-25 08:00 | 166.8222
2015-08-25 09:00 | 1527.4526
2015-08-25 10:00 | 4141.2369
2015-08-25 11:00 | 6309.0273
2015-08-25 12:00 | 7176.7069
2015-08-25 13:00 | 6944.0598
2015-08-25 14:00 | 6956.0573
2015-08-25 15:00 | 7124.7525
2015-08-25 16:00 | 7151.6686
2015-08-25 17:00 | 4722.8544
2015-08-25 18:00 | 345.4492
2015-08-25 19:00 | -10
2015-08-25 20:00 | -10
2015-08-25 21:00 | -10
2015-08-25 22:00 | -10
2015-08-25 23:00 | -10
2015-08-26 | -10
2015-08-26 01:00 | -10
2015-08-26 02:00 | -10
2015-08-26 03:00 | -10
2015-08-26 04:00 | -10
2015-08-26 05:00 | -10
2015-08-26 06:00 | -10
2015-08-26 07:00 | -10
2015-08-26 08:00 | 502.7415
2015-08-26 09:00 | 1941.8356
2015-08-26 10:00 | 256.24
2015-08-26 11:00 | 558.1804
2015-08-26 12:00 | 420.5326
2015-08-26 13:00 | 493.6026
2015-08-26 14:00 | 487.4056
2015-08-26 15:00 | 342.1838
2015-08-26 16:00 | 290.9284
2015-08-26 17:00 | 335.267
2015-08-26 18:00 | 268.3105
2015-08-26 19:00 | -10
2015-08-26 20:00 | -10
2015-08-26 21:00 | -10
2015-08-26 22:00 | -10
2015-08-26 23:00 | -10
2015-08-27 | -10
2015-08-27 01:00 | -10
2015-08-27 02:00 | -10
2015-08-27 03:00 | -10
2015-08-27 04:00 | -10
2015-08-27 05:00 | -10
2015-08-27 06:00 | -10
2015-08-27 07:00 | -10
2015-08-27 08:00 | 556.7616
2015-08-27 09:00 | 4765.8368
2015-08-27 10:00 | 6378.1955
2015-08-27 11:00 | 6173.8208
2015-08-27 12:00 | 5586.9869
2015-08-27 13:00 | 4988.5728
2015-08-27 14:00 | 4256.8301
2015-08-27 15:00 | 3186.6537
2015-08-27 16:00 | 1841.7869
2015-08-27 17:00 | 844.8996
2015-08-27 18:00 | 316.6239
2015-08-27 19:00 | -10
2015-08-27 20:00 | -10
2015-08-27 21:00 | -10
2015-08-27 22:00 | -10
2015-08-27 23:00 | -10
2015-08-28 | -10
2015-08-28 01:00 | -10
2015-08-28 02:00 | -10
2015-08-28 03:00 | -10
2015-08-28 04:00 | -10
2015-08-28 05:00 | -10
2015-08-28 06:00 | -10
2015-08-28 07:00 | -10
2015-08-28 08:00 | 659.7105
2015-08-28 09:00 | 5582.6052
2015-08-28 10:00 | 7885.1849
2015-08-28 11:00 | 7800.5765
2015-08-28 12:00 | 7454.7357
2015-08-28 13:00 | 7189.3303
2015-08-28 14:00 | 7221.0454
2015-08-28 15:00 | 7058.7141
2015-08-28 16:00 | 5666.379
2015-08-28 17:00 | 2700.9118
2015-08-28 18:00 | 509.4706
2015-08-28 19:00 | -10
2015-08-28 20:00 | -10
2015-08-28 21:00 | -10
2015-08-28 22:00 | -10
2015-08-28 23:00 | -10
2015-08-29 | -10
2015-08-29 01:00 | -10
2015-08-29 02:00 | -10
2015-08-29 03:00 | -10
2015-08-29 04:00 | -10
2015-08-29 05:00 | -10
2015-08-29 06:00 | -10
2015-08-29 07:00 | -10
2015-08-29 08:00 | 524.1492
2015-08-29 09:00 | 3216.6996
2015-08-29 10:00 | 2509.6822
2015-08-29 11:00 | 1619.7812
2015-08-29 12:00 | 1256.9352
2015-08-29 13:00 | 1739.3388
2015-08-29 14:00 | 1986.6958
2015-08-29 15:00 | 1859.731
2015-08-29 16:00 | 1354.2714
2015-08-29 17:00 | 805.7669
2015-08-29 18:00 | 373.6068
2015-08-29 19:00 | -10
2015-08-29 20:00 | -10
2015-08-29 21:00 | -10
2015-08-29 22:00 | -10
2015-08-29 23:00 | -10
2015-08-30 | -10
2015-08-30 01:00 | -10
2015-08-30 02:00 | -10
2015-08-30 03:00 | -10
2015-08-30 04:00 | -10
2015-08-30 05:00 | -10
2015-08-30 06:00 | -10
2015-08-30 07:00 | -10
2015-08-30 08:00 | 845.2022
2015-08-30 09:00 | 6257.6989
2015-08-30 10:00 | 8171.3512
2015-08-30 11:00 | 7952.0579
2015-08-30 12:00 | 7449.2065
2015-08-30 13:00 | 6379.5517
2015-08-30 14:00 | 5508.3251
2015-08-30 15:00 | 4852.8447
2015-08-30 16:00 | 5380.2127
2015-08-30 17:00 | 4719.3074
2015-08-30 18:00 | 339.5861
2015-08-30 19:00 | 6.8048
2015-08-30 20:00 | -10
2015-08-30 21:00 | -10
2015-08-30 22:00 | -10
2015-08-30 23:00 | -10
2015-08-31 | -10
2015-08-31 01:00 | -10
2015-08-31 02:00 | -10
2015-08-31 03:00 | -10
2015-08-31 04:00 | -10
2015-08-31 05:00 | -10
2015-08-31 06:00 | -10
2015-08-31 07:00 | -10
2015-08-31 08:00 | 366.6274
2015-08-31 09:00 | 2429.5598
2015-08-31 10:00 | 4415.6143
2015-08-31 11:00 | 5860.0081
2015-08-31 12:00 | 6487.4248
2015-08-31 13:00 | 6424.8292
2015-08-31 14:00 | 6538.2316
2015-08-31 15:00 | 6539.1705
2015-08-31 16:00 | 5854.1659
2015-08-31 17:00 | 3888.2462
2015-08-31 18:00 | 522.3235
2015-08-31 19:00 | 18.7742
2015-08-31 20:00 | -10
2015-08-31 21:00 | -10
2015-08-31 22:00 | -10
2015-08-31 23:00 | -10
2015-09-01 | -10
2015-09-01 01:00 | -10
2015-09-01 02:00 | -10
2015-09-01 03:00 | -10
2015-09-01 04:00 | -10
2015-09-01 05:00 | -10
2015-09-01 06:00 | -10
2015-09-01 07:00 | -10
2015-09-01 08:00 | 856.8867
2015-09-01 09:00 | 6076.6933
2015-09-01 10:00 | 8087.3688
2015-09-01 11:00 | 8151.2163
2015-09-01 12:00 | 7720.6628
2015-09-01 13:00 | 7316.5038
2015-09-01 14:00 | 7096.6888
2015-09-01 15:00 | 7084.274
2015-09-01 16:00 | 7250.8827
2015-09-01 17:00 | 5959.8481
2015-09-01 18:00 | 396.569
2015-09-01 19:00 | 14.1483
2015-09-01 20:00 | -10
2015-09-01 21:00 | -10
2015-09-01 22:00 | -10
2015-09-01 23:00 | -10
2015-09-02 | -10
2015-09-02 01:00 | -10
2015-09-02 02:00 | -10
2015-09-02 03:00 | -10
2015-09-02 04:00 | -10
2015-09-02 05:00 | -10
2015-09-02 06:00 | -10
2015-09-02 07:00 | -10
2015-09-02 08:00 | 580.3079
2015-09-02 09:00 | 2699.5555
2015-09-02 10:00 | 2605.3491
2015-09-02 11:00 | 2508.8475
2015-09-02 12:00 | 3752.7267
2015-09-02 13:00 | 5600.5493
2015-09-02 14:00 | 7116.6151
2015-09-02 15:00 | 6812.2961
2015-09-02 16:00 | 3431.7156
2015-09-02 17:00 | 3479.4969
2015-09-02 18:00 | 406.772
2015-09-02 19:00 | 14.1556
2015-09-02 20:00 | -10
2015-09-02 21:00 | -10
2015-09-02 22:00 | -10
2015-09-02 23:00 | -10
2015-09-03 | -10
2015-09-03 01:00 | -10
2015-09-03 02:00 | -10
2015-09-03 03:00 | -10
2015-09-03 04:00 | -10
2015-09-03 05:00 | -10
2015-09-03 06:00 | -10
2015-09-03 07:00 | -10
2015-09-03 08:00 | 1192.4618
2015-09-03 09:00 | 5762.8806
2015-09-03 10:00 | 5378.0219
2015-09-03 11:00 | 5353.1923
2015-09-03 12:00 | 7105.9738
2015-09-03 13:00 | 7763.2278
2015-09-03 14:00 | 7811.4264
2015-09-03 15:00 | 7978.661
2015-09-03 16:00 | 8116.3714
2015-09-03 17:00 | 6909.6323
2015-09-03 18:00 | 394.5555
2015-09-03 19:00 | 20.3213
2015-09-03 20:00 | -10
2015-09-03 21:00 | -10
2015-09-03 22:00 | -10
2015-09-03 23:00 | -10
2015-09-04 | -10
2015-09-04 01:00 | -10
2015-09-04 02:00 | -10
2015-09-04 03:00 | -10
2015-09-04 04:00 | -10
2015-09-04 05:00 | -10
2015-09-04 06:00 | -10
2015-09-04 07:00 | -10
2015-09-04 08:00 | 983.3611
2015-09-04 09:00 | 6218.2637
2015-09-04 10:00 | 7561.044
2015-09-04 11:00 | 6329.1623
2015-09-04 12:00 | 5822.6594
2015-09-04 13:00 | 7431.1581
2015-09-04 14:00 | 6828.8839
2015-09-04 15:00 | 5842.8987
2015-09-04 16:00 | 6810.2096
2015-09-04 17:00 | 5397.7395
2015-09-04 18:00 | 574.5596
2015-09-04 19:00 | 38.5241
2015-09-04 20:00 | -10
2015-09-04 21:00 | -10
2015-09-04 22:00 | -10
2015-09-04 23:00 | -10
2015-09-05 | -10
2015-09-05 01:00 | -10
2015-09-05 02:00 | -10
2015-09-05 03:00 | -10
2015-09-05 04:00 | -10
2015-09-05 05:00 | -10
2015-09-05 06:00 | -10
2015-09-05 07:00 | -10
2015-09-05 08:00 | 1011.0805
2015-09-05 09:00 | 5538.4753
2015-09-05 10:00 | 6879.8993
2015-09-05 11:00 | 5940.5478
2015-09-05 12:00 | 7117.867
2015-09-05 13:00 | 6789.24
2015-09-05 14:00 | 5869.0845
2015-09-05 15:00 | 6568.7991
2015-09-05 16:00 | 4204.2498
2015-09-05 17:00 | 1650.8703
2015-09-05 18:00 | 565.0242
2015-09-05 19:00 | -10
2015-09-05 20:00 | -10
2015-09-05 21:00 | -10
2015-09-05 22:00 | -10
2015-09-05 23:00 | -10
2015-09-06 | -10
2015-09-06 01:00 | -10
2015-09-06 02:00 | -10
2015-09-06 03:00 | -10
2015-09-06 04:00 | -10
2015-09-06 05:00 | -10
2015-09-06 06:00 | -10
2015-09-06 07:00 | -10
2015-09-06 08:00 | 157.1825
2015-09-06 09:00 | 540.7162
2015-09-06 10:00 | 720.303
2015-09-06 11:00 | 868.4147
2015-09-06 12:00 | 1304.9252
2015-09-06 13:00 | 2652.4002
2015-09-06 14:00 | 1238.1566
2015-09-06 15:00 | 1527.244
2015-09-06 16:00 | 710.0687
2015-09-06 17:00 | 1799.4306
2015-09-06 18:00 | 665.6884
2015-09-06 19:00 | 25.8256
2015-09-06 20:00 | -10
2015-09-06 21:00 | -10
2015-09-06 22:00 | -10
2015-09-06 23:00 | -10
2015-09-07 | -10
2015-09-07 01:00 | -10
2015-09-07 02:00 | -10
2015-09-07 03:00 | -10
2015-09-07 04:00 | -10
2015-09-07 05:00 | -10
2015-09-07 06:00 | -10
2015-09-07 07:00 | -10
2015-09-07 08:00 | 774.6465
2015-09-07 09:00 | 5516.8798
2015-09-07 10:00 | 7602.7744
2015-09-07 11:00 | 6997.4748
2015-09-07 12:00 | 6706.4052
2015-09-07 13:00 | 6844.3242
2015-09-07 14:00 | 6235.9991
2015-09-07 15:00 | 5440.4088
2015-09-07 16:00 | 4841.2645
2015-09-07 17:00 | 3519.9754
2015-09-07 18:00 | 629.0282
2015-09-07 19:00 | 41.053
2015-09-07 20:00 | -10
2015-09-07 21:00 | -10
2015-09-07 22:00 | -10
2015-09-07 23:00 | -10
2015-09-08 | -10
2015-09-08 01:00 | -10
2015-09-08 02:00 | -10
2015-09-08 03:00 | -10
2015-09-08 04:00 | -10
2015-09-08 05:00 | -10
2015-09-08 06:00 | -10
2015-09-08 07:00 | -10
2015-09-08 08:00 | 1330.3808
2015-09-08 09:00 | 6706.8225
2015-09-08 10:00 | 7797.3424
2015-09-08 11:00 | 7710.3345
2015-09-08 12:00 | 7416.7611
2015-09-08 13:00 | 7424.5855
2015-09-08 14:00 | 7681.5405
2015-09-08 15:00 | 7848.6708
2015-09-08 16:00 | 7786.1795
2015-09-08 17:00 | 6648.6085
2015-09-08 18:00 | 639.5338
2015-09-08 19:00 | 45.3971
2015-09-08 20:00 | -10
2015-09-08 21:00 | -10
2015-09-08 22:00 | -10
2015-09-08 23:00 | -10
2015-09-09 | -10
2015-09-09 01:00 | -10
2015-09-09 02:00 | -10
2015-09-09 03:00 | -10
2015-09-09 04:00 | -10
2015-09-09 05:00 | -10
2015-09-09 06:00 | -10
2015-09-09 07:00 | -10
2015-09-09 08:00 | 659.0428
2015-09-09 09:00 | 2449.6947
2015-09-09 10:00 | 4680.7067
2015-09-09 11:00 | 6541.57
2015-09-09 12:00 | 7141.6533
2015-09-09 13:00 | 7012.4977
2015-09-09 14:00 | 7051.4113
2015-09-09 15:00 | 6698.2677
2015-09-09 16:00 | 6355.1394
2015-09-09 17:00 | 4286.9803
2015-09-09 18:00 | 559.1298
2015-09-09 19:00 | -10
2015-09-09 20:00 | -10
2015-09-09 21:00 | -10
2015-09-09 22:00 | -10
2015-09-09 23:00 | -10
2015-09-10 | -10
2015-09-10 01:00 | -10
2015-09-10 02:00 | -10
2015-09-10 03:00 | -10
2015-09-10 04:00 | -10
2015-09-10 05:00 | -10
2015-09-10 06:00 | -10
2015-09-10 07:00 | -10
2015-09-10 08:00 | 256.4382
2015-09-10 09:00 | 419.6459
2015-09-10 10:00 | 572.0766
2015-09-10 11:00 | 1153.7568
2015-09-10 12:00 | 804.7967
2015-09-10 13:00 | 1990.6602
2015-09-10 14:00 | 3899.5135
2015-09-10 15:00 | 4608.5131
2015-09-10 16:00 | 1390.1596
2015-09-10 17:00 | 239.3914
2015-09-10 18:00 | 248.6555
2015-09-10 19:00 | -10
2015-09-10 20:00 | -10
2015-09-10 21:00 | -10
2015-09-10 22:00 | -10
2015-09-10 23:00 | -10
2015-09-11 | -10
2015-09-11 01:00 | -10
2015-09-11 02:00 | -10
2015-09-11 03:00 | -10
2015-09-11 04:00 | -10
2015-09-11 05:00 | -10
2015-09-11 06:00 | -10
2015-09-11 07:00 | -10
2015-09-11 08:00 | 518.3487
2015-09-11 09:00 | 1069.4614
2015-09-11 10:00 | 1521.506
2015-09-11 11:00 | 2439.2621
2015-09-11 12:00 | 4647.0094
2015-09-11 13:00 | 5319.5993
2015-09-11 14:00 | 4925.4556
2015-09-11 15:00 | 5723.7583
2015-09-11 16:00 | 4429.6983
2015-09-11 17:00 | 3631.8129
2015-09-11 18:00 | 693.3661
2015-09-11 19:00 | 79.4982
2015-09-11 20:00 | -10
2015-09-11 21:00 | -10
2015-09-11 22:00 | -10
2015-09-11 23:00 | -10
2015-09-12 | -10
2015-09-12 01:00 | -10
2015-09-12 02:00 | -10
2015-09-12 03:00 | -10
2015-09-12 04:00 | -10
2015-09-12 05:00 | -10
2015-09-12 06:00 | -10
2015-09-12 07:00 | -10
2015-09-12 08:00 | 1672.2572
2015-09-12 09:00 | 3301.2037
2015-09-12 10:00 | 3348.7764
2015-09-12 11:00 | 7093.559
2015-09-12 12:00 | 8204.1096
2015-09-12 13:00 | 8066.8165
2015-09-12 14:00 | 8108.1296
2015-09-12 15:00 | 8210.5778
2015-09-12 16:00 | 8323.3542
2015-09-12 17:00 | 7227.4093
2015-09-12 18:00 | 683.3403
2015-09-12 19:00 | 45.0873
2015-09-12 20:00 | -10
2015-09-12 21:00 | -10
2015-09-12 22:00 | -10
2015-09-12 23:00 | -10
2015-09-13 | -10
2015-09-13 01:00 | -10
2015-09-13 02:00 | -10
2015-09-13 03:00 | -10
2015-09-13 04:00 | -10
2015-09-13 05:00 | -10
2015-09-13 06:00 | -10
2015-09-13 07:00 | -10
2015-09-13 08:00 | 2003.2836
2015-09-13 09:00 | 6773.3825
2015-09-13 10:00 | 7314.6259
2015-09-13 11:00 | 7141.4447
2015-09-13 12:00 | 7881.1162
2015-09-13 13:00 | 7344.9848
2015-09-13 14:00 | 5125.6572
2015-09-13 15:00 | 3124.5797
2015-09-13 16:00 | 4049.6386
2015-09-13 17:00 | 5109.7997
2015-09-13 18:00 | 830.9304
2015-09-13 19:00 | 72.8307
2015-09-13 20:00 | -10
2015-09-13 21:00 | -10
2015-09-13 22:00 | -10
2015-09-13 23:00 | -10
2015-09-14 | -10
2015-09-14 01:00 | -10
2015-09-14 02:00 | -10
2015-09-14 03:00 | -10
2015-09-14 04:00 | -10
2015-09-14 05:00 | -10
2015-09-14 06:00 | -10
2015-09-14 07:00 | -10
2015-09-14 08:00 | 1627.1883
2015-09-14 09:00 | 3311.7406
2015-09-14 10:00 | 4304.7157
2015-09-14 11:00 | 4517.9581
2015-09-14 12:00 | 5435.6099
2015-09-14 13:00 | 6868.2148
2015-09-14 14:00 | 7914.3962
2015-09-14 15:00 | 8183.766
2015-09-14 16:00 | 8371.0312
2015-09-14 17:00 | 7291.6742
2015-09-14 18:00 | 793.2582
2015-09-14 19:00 | 52.0239
2015-09-14 20:00 | -10
2015-09-14 21:00 | -10
2015-09-14 22:00 | -10
2015-09-14 23:00 | -10
2015-09-15 | -10
2015-09-15 01:00 | -10
2015-09-15 02:00 | -10
2015-09-15 03:00 | -10
2015-09-15 04:00 | -10
2015-09-15 05:00 | -10
2015-09-15 06:00 | -10
2015-09-15 07:00 | -10
2015-09-15 08:00 | 1298.0397
2015-09-15 09:00 | 2065.7749
2015-09-15 10:00 | 2050.9606
2015-09-15 11:00 | 2091.1261
2015-09-15 12:00 | 2988.4343
2015-09-15 13:00 | 5715.4123
2015-09-15 14:00 | 7748.4135
2015-09-15 15:00 | 8397.53
2015-09-15 16:00 | 8532.6322
2015-09-15 17:00 | 7451.9189
2015-09-15 18:00 | 816.3351
2015-09-15 19:00 | 39.9169
2015-09-15 20:00 | -10
2015-09-15 21:00 | -10
2015-09-15 22:00 | -10
2015-09-15 23:00 | -10
2015-09-16 | -10
2015-09-16 01:00 | -10
2015-09-16 02:00 | -10
2015-09-16 03:00 | -10
2015-09-16 04:00 | -10
2015-09-16 05:00 | -10
2015-09-16 06:00 | -10
2015-09-16 07:00 | -10
2015-09-16 08:00 | 2068.4874
2015-09-16 09:00 | 3996.015
2015-09-16 10:00 | 3410.6417
2015-09-16 11:00 | 4311.7056
2015-09-16 12:00 | 4763.4373
2015-09-16 13:00 | 6131.1515
2015-09-16 14:00 | 7399.13
2015-09-16 15:00 | 8408.7972
2015-09-16 16:00 | 8416.8303
2015-09-16 17:00 | 7220.0022
2015-09-16 18:00 | 843.9502
2015-09-16 19:00 | 47.4941
2015-09-16 20:00 | -10
2015-09-16 21:00 | -10
2015-09-16 22:00 | -10
2015-09-16 23:00 | -10
2015-09-17 | -10
2015-09-17 01:00 | -10
2015-09-17 02:00 | -10
2015-09-17 03:00 | -10
2015-09-17 04:00 | -10
2015-09-17 05:00 | -10
2015-09-17 06:00 | -10
2015-09-17 07:00 | -10
2015-09-17 08:00 | 2873.6757
2015-09-17 09:00 | 7217.2897
2015-09-17 10:00 | 7238.2592
2015-09-17 11:00 | 7506.7944
2015-09-17 12:00 | 7261.7326
2015-09-17 13:00 | 8142.7659
2015-09-17 14:00 | 8226.5397
2015-09-17 15:00 | 8280.4762
2015-09-17 16:00 | 8347.6622
2015-09-17 17:00 | 7248.7962
2015-09-17 18:00 | 923.3945
2015-09-17 19:00 | 53.7547
2015-09-17 20:00 | -10
2015-09-17 21:00 | -10
2015-09-17 22:00 | -10
2015-09-17 23:00 | -10
2015-09-18 | -10
2015-09-18 01:00 | -10
2015-09-18 02:00 | -10
2015-09-18 03:00 | -10
2015-09-18 04:00 | -10
2015-09-18 05:00 | -10
2015-09-18 06:00 | -10
2015-09-18 07:00 | -10
2015-09-18 08:00 | 895.8629
2015-09-18 09:00 | 1439.6101
2015-09-18 10:00 | 1399.3403
2015-09-18 11:00 | 969.1623
2015-09-18 12:00 | 984.4357
2015-09-18 13:00 | 1485.9309
2015-09-18 14:00 | 1917.2147
2015-09-18 15:00 | 1345.4037
2015-09-18 16:00 | 350.749
2015-09-18 17:00 | 364.7912
2015-09-18 18:00 | 320.1919
2015-09-18 19:00 | -10
2015-09-18 20:00 | -10
2015-09-18 21:00 | -10
2015-09-18 22:00 | -10
2015-09-18 23:00 | -10
2015-09-19 | -10
2015-09-19 01:00 | -10
2015-09-19 02:00 | -10
2015-09-19 03:00 | -10
2015-09-19 04:00 | -10
2015-09-19 05:00 | -10
2015-09-19 06:00 | -10
2015-09-19 07:00 | -10
2015-09-19 08:00 | 1826.9726
2015-09-19 09:00 | 4191.1047
2015-09-19 10:00 | 5063.0616
2015-09-19 11:00 | 7458.0742
2015-09-19 12:00 | 7784.093
2015-09-19 13:00 | 7130.1775
2015-09-19 14:00 | 7154.9027
2015-09-19 15:00 | 7520.2525
2015-09-19 16:00 | 7308.6793
2015-09-19 17:00 | 5907.0592
2015-09-19 18:00 | 1078.3291
2015-09-19 19:00 | 80.0751
2015-09-19 20:00 | -10
2015-09-19 21:00 | -10
2015-09-19 22:00 | -10
2015-09-19 23:00 | -10
2015-09-20 | -10
2015-09-20 01:00 | -10
2015-09-20 02:00 | -10
2015-09-20 03:00 | -10
2015-09-20 04:00 | -10
2015-09-20 05:00 | -10
2015-09-20 06:00 | -10
2015-09-20 07:00 | -10
2015-09-20 08:00 | 712.8333
2015-09-20 09:00 | 1828.9548
2015-09-20 10:00 | 2758.8127
2015-09-20 11:00 | 3958.7706
2015-09-20 12:00 | 7269.9743
2015-09-20 13:00 | 7813.8259
2015-09-20 14:00 | 7561.1483
2015-09-20 15:00 | 5005.1607
2015-09-20 16:00 | 4402.3649
2015-09-20 17:00 | 3718.8208
2015-09-20 18:00 | 903.9586
2015-09-20 19:00 | 121.6699
2015-09-20 20:00 | -10
2015-09-20 21:00 | -10
2015-09-20 22:00 | -10
2015-09-20 23:00 | -10
2015-09-21 | -10
2015-09-21 01:00 | -10
2015-09-21 02:00 | -10
2015-09-21 03:00 | -10
2015-09-21 04:00 | -10
2015-09-21 05:00 | -10
2015-09-21 06:00 | -10
2015-09-21 07:00 | -10
2015-09-21 08:00 | 288.5185
2015-09-21 09:00 | 526.893
2015-09-21 10:00 | 434.0742
2015-09-21 11:00 | 1148.4362
2015-09-21 12:00 | 2375.2059
2015-09-21 13:00 | 1664.7457
2015-09-21 14:00 | 1070.609
2015-09-21 15:00 | 663.5184
2015-09-21 16:00 | 292.6915
2015-09-21 17:00 | 229.7934
2015-09-21 18:00 | 196.8368
2015-09-21 19:00 | 61.7982
2015-09-21 20:00 | -10
2015-09-21 21:00 | -10
2015-09-21 22:00 | -10
2015-09-21 23:00 | -10
2015-09-22 | -10
2015-09-22 01:00 | -10
2015-09-22 02:00 | -10
2015-09-22 03:00 | -10
2015-09-22 04:00 | -10
2015-09-22 05:00 | -10
2015-09-22 06:00 | -10
2015-09-22 07:00 | 52.4777
2015-09-22 08:00 | 2498.9366
2015-09-22 09:00 | 2101.8717
2015-09-22 10:00 | 5258.2556
2015-09-22 11:00 | 3217.0126
2015-09-22 12:00 | 3218.4732
2015-09-22 13:00 | 5860.6341
2015-09-22 14:00 | 7376.2826
2015-09-22 15:00 | 8410.0491
2015-09-22 16:00 | 8443.3292
2015-09-22 17:00 | 7375.135
2015-09-22 18:00 | 1345.4037
2015-09-22 19:00 | 79.6526
2015-09-22 20:00 | -10
2015-09-22 21:00 | -10
2015-09-22 22:00 | -10
2015-09-22 23:00 | -10
2015-09-23 | -10
2015-09-23 01:00 | -10
2015-09-23 02:00 | -10
2015-09-23 03:00 | -10
2015-09-23 04:00 | -10
2015-09-23 05:00 | -10
2015-09-23 06:00 | -10
2015-09-23 07:00 | 61.7888
2015-09-23 08:00 | 3482.731
2015-09-23 09:00 | 6552.7329
2015-09-23 10:00 | 6792.0568
2015-09-23 11:00 | 7636.3673
2015-09-23 12:00 | 8515.6271
2015-09-23 13:00 | 8334.4128
2015-09-23 14:00 | 8306.1404
2015-09-23 15:00 | 8362.5808
2015-09-23 16:00 | 8546.6119
2015-09-23 17:00 | 7590.6725
2015-09-23 18:00 | 1423.8569
2015-09-23 19:00 | 67.99
2015-09-23 20:00 | -10
2015-09-23 21:00 | -10
2015-09-23 22:00 | -10
2015-09-23 23:00 | -10
2015-09-24 | -10
2015-09-24 01:00 | -10
2015-09-24 02:00 | -10
2015-09-24 03:00 | -10
2015-09-24 04:00 | -10
2015-09-24 05:00 | -10
2015-09-24 06:00 | -10
2015-09-24 07:00 | 83.1809
2015-09-24 08:00 | 3203.8675
2015-09-24 09:00 | 6500.1526
2015-09-24 10:00 | 8583.439
2015-09-24 11:00 | 8188.4607
2015-09-24 12:00 | 8284.5449
2015-09-24 13:00 | 8218.2979
2015-09-24 14:00 | 8280.9979
2015-09-24 15:00 | 8001.8214
2015-09-24 16:00 | 7302.1068
2015-09-24 17:00 | 6788.8227
2015-09-24 18:00 | 1234.5052
2015-09-24 19:00 | 114.2001
2015-09-24 20:00 | -10
2015-09-24 21:00 | -10
2015-09-24 22:00 | -10
2015-09-24 23:00 | -10
2015-09-25 | -10
2015-09-25 01:00 | -10
2015-09-25 02:00 | -10
2015-09-25 03:00 | -10
2015-09-25 04:00 | -10
2015-09-25 05:00 | -10
2015-09-25 06:00 | -10
2015-09-25 07:00 | 83.7234
2015-09-25 08:00 | 3521.2273
2015-09-25 09:00 | 7737.3549
2015-09-25 10:00 | 8547.1335
2015-09-25 11:00 | 8124.7175
2015-09-25 12:00 | 7830.3094
2015-09-25 13:00 | 7858.1645
2015-09-25 14:00 | 7600.6878
2015-09-25 15:00 | 6262.8109
2015-09-25 16:00 | 4601.6276
2015-09-25 17:00 | 3841.4039
2015-09-25 18:00 | 765.6536
2015-09-25 19:00 | 129.4422
2015-09-25 20:00 | -10
2015-09-25 21:00 | -10
2015-09-25 22:00 | -10
2015-09-25 23:00 | -10
2015-09-26 | -10
2015-09-26 01:00 | -10
2015-09-26 02:00 | -10
2015-09-26 03:00 | -10
2015-09-26 04:00 | -10
2015-09-26 05:00 | -10
2015-09-26 06:00 | -10
2015-09-26 07:00 | 103.7675
2015-09-26 08:00 | 1856.0796
2015-09-26 09:00 | 3194.5825
2015-09-26 10:00 | 3069.1826
2015-09-26 11:00 | 4142.2801
2015-09-26 12:00 | 5711.0306
2015-09-26 13:00 | 7787.7444
2015-09-26 14:00 | 5742.537
2015-09-26 15:00 | 4264.7589
2015-09-26 16:00 | 2928.8641
2015-09-26 17:00 | 2328.9895
2015-09-26 18:00 | 1057.7769
2015-09-26 19:00 | 144.6216
2015-09-26 20:00 | -10
2015-09-26 21:00 | -10
2015-09-26 22:00 | -10
2015-09-26 23:00 | -10
2015-09-27 | -10
2015-09-27 01:00 | -10
2015-09-27 02:00 | -10
2015-09-27 03:00 | -10
2015-09-27 04:00 | -10
2015-09-27 05:00 | -10
2015-09-27 06:00 | -10
2015-09-27 07:00 | 96.1622
2015-09-27 08:00 | 1455.9893
2015-09-27 09:00 | 1754.1531
2015-09-27 10:00 | 2219.3428
2015-09-27 11:00 | 5016.1149
2015-09-27 12:00 | 8316.886
2015-09-27 13:00 | 8406.2934
2015-09-27 14:00 | 8655.7369
2015-09-27 15:00 | 8836.0123
2015-09-27 16:00 | 8779.0503
2015-09-27 17:00 | 7773.9734
2015-09-27 18:00 | 1829.1635
2015-09-27 19:00 | 91.5979
2015-09-27 20:00 | -10
2015-09-27 21:00 | -10
2015-09-27 22:00 | -10
2015-09-27 23:00 | -10
2015-09-28 | -10
2015-09-28 01:00 | -10
2015-09-28 02:00 | -10
2015-09-28 03:00 | -10
2015-09-28 04:00 | -10
2015-09-28 05:00 | -10
2015-09-28 06:00 | -10
2015-09-28 07:00 | 171.6003
2015-09-28 08:00 | 4936.8271
2015-09-28 09:00 | 9051.6542
2015-09-28 10:00 | 9396.2431
2015-09-28 11:00 | 9151.1812
2015-09-28 12:00 | 8843.1065
2015-09-28 13:00 | 8517.6093
2015-09-28 14:00 | 8715.4114
2015-09-28 15:00 | 8813.1649
2015-09-28 16:00 | 8255.2293
2015-09-28 17:00 | 7697.0851
2015-09-28 18:00 | 1931.403
2015-09-28 19:00 | 89.5771
2015-09-28 20:00 | -10
2015-09-28 21:00 | -10
2015-09-28 22:00 | -10
2015-09-28 23:00 | -10
2015-09-29 | -10
2015-09-29 01:00 | -10
2015-09-29 02:00 | -10
2015-09-29 03:00 | -10
2015-09-29 04:00 | -10
2015-09-29 05:00 | -10
2015-09-29 06:00 | -10
2015-09-29 07:00 | 187.5622
2015-09-29 08:00 | 4681.75
2015-09-29 09:00 | 7375.8653
2015-09-29 10:00 | 7846.7929
2015-09-29 11:00 | 8961.7252
2015-09-29 12:00 | 8672.7421
2015-09-29 13:00 | 8214.8552
2015-09-29 14:00 | 7623.7439
2015-09-29 15:00 | 4960.5091
2015-09-29 16:00 | 3340.5346
2015-09-29 17:00 | 2119.1898
2015-09-29 18:00 | 716.9124
2015-09-29 19:00 | 100.523
2015-09-29 20:00 | -10
2015-09-29 21:00 | -10
2015-09-29 22:00 | -10
2015-09-29 23:00 | -10
2015-09-30 | -10
2015-09-30 01:00 | -10
2015-09-30 02:00 | -10
2015-09-30 03:00 | -10
2015-09-30 04:00 | -10
2015-09-30 05:00 | -10
2015-09-30 06:00 | -10
2015-09-30 07:00 | 79.6588
2015-09-30 08:00 | 827.8945
2015-09-30 09:00 | 1332.363
2015-09-30 10:00 | 1322.8693
2015-09-30 11:00 | 1135.0825
2015-09-30 12:00 | 2309.3762
2015-09-30 13:00 | 5541.6051
2015-09-30 14:00 | 3079.1979
2015-09-30 15:00 | 1694.1656
2015-09-30 16:00 | 1297.9354
2015-09-30 17:00 | 3304.8551
2015-09-30 18:00 | 1243.6858
2015-09-30 19:00 | 114.5861
2015-09-30 20:00 | -10
2015-09-30 21:00 | -10
2015-09-30 22:00 | -10
2015-09-30 23:00 | -10
2015-10-01 | -10
2015-10-01 01:00 | -10
2015-10-01 02:00 | -10
2015-10-01 03:00 | -10
2015-10-01 04:00 | -10
2015-10-01 05:00 | -10
2015-10-01 06:00 | -10
2015-10-01 07:00 | 116.7248
2015-10-01 08:00 | 2112.3043
2015-10-01 09:00 | 2464.0917
2015-10-01 10:00 | 3481.0618
2015-10-01 11:00 | 3021.0883
2015-10-01 12:00 | 3869.1546
2015-10-01 13:00 | 5347.2457
2015-10-01 14:00 | 5862.9292
2015-10-01 15:00 | 4323.8074
2015-10-01 16:00 | 4429.0724
2015-10-01 17:00 | 2257.8391
2015-10-01 18:00 | 799.7995
2015-10-01 19:00 | 153.5832
2015-10-01 20:00 | -10
2015-10-01 21:00 | -10
2015-10-01 22:00 | -10
2015-10-01 23:00 | -10
2015-10-02 | -10
2015-10-02 01:00 | -10
2015-10-02 02:00 | -10
2015-10-02 03:00 | -10
2015-10-02 04:00 | -10
2015-10-02 05:00 | -10
2015-10-02 06:00 | -10
2015-10-02 07:00 | -10
2015-10-02 08:00 | 264.4296
2015-10-02 09:00 | 332.8049
2015-10-02 10:00 | 384.7279
2015-10-02 11:00 | 487.8229
2015-10-02 12:00 | 801.427
2015-10-02 13:00 | 762.1065
2015-10-02 14:00 | 810.4929
2015-10-02 15:00 | 512.4334
2015-10-02 16:00 | 374.5353
2015-10-02 17:00 | 404.0074
2015-10-02 18:00 | 431.5182
2015-10-02 19:00 | 117.1213
2015-10-02 20:00 | -10
2015-10-02 21:00 | -10
2015-10-02 22:00 | -10
2015-10-02 23:00 | -10
2015-10-03 | -10
2015-10-03 01:00 | -10
2015-10-03 02:00 | -10
2015-10-03 03:00 | -10
2015-10-03 04:00 | -10
2015-10-03 05:00 | -10
2015-10-03 06:00 | -10
2015-10-03 07:00 | 338.1985
2015-10-03 08:00 | 5015.5933
2015-10-03 09:00 | 8624.5435
2015-10-03 10:00 | 9228.1738
2015-10-03 11:00 | 9198.6496
2015-10-03 12:00 | 8977.1654
2015-10-03 13:00 | 8435.5047
2015-10-03 14:00 | 6618.354
2015-10-03 15:00 | 6090.2557
2015-10-03 16:00 | 3180.0812
2015-10-03 17:00 | 6891.6882
2015-10-03 18:00 | 1609.6615
2015-10-03 19:00 | 150.1196
2015-10-03 20:00 | -10
2015-10-03 21:00 | -10
2015-10-03 22:00 | -10
2015-10-03 23:00 | -10
2015-10-04 | -10
2015-10-04 01:00 | -10
2015-10-04 02:00 | -10
2015-10-04 03:00 | -10
2015-10-04 04:00 | -10
2015-10-04 05:00 | -10
2015-10-04 06:00 | -10
2015-10-04 07:00 | 317.2081
2015-10-04 08:00 | 4682.376
2015-10-04 09:00 | 8439.7821
2015-10-04 10:00 | 9452.9964
2015-10-04 11:00 | 9353.678
2015-10-04 12:00 | 9135.5323
2015-10-04 13:00 | 8910.0838
2015-10-04 14:00 | 8803.7756
2015-10-04 15:00 | 8867.2058
2015-10-04 16:00 | 8152.4682
2015-10-04 17:00 | 6825.0239
2015-10-04 18:00 | 2359.244
2015-10-04 19:00 | 115.1182
2015-10-04 20:00 | -10
2015-10-04 21:00 | -10
2015-10-04 22:00 | -10
2015-10-04 23:00 | -10
2015-10-05 | -10
2015-10-05 01:00 | -10
2015-10-05 02:00 | -10
2015-10-05 03:00 | -10
2015-10-05 04:00 | -10
2015-10-05 05:00 | -10
2015-10-05 06:00 | -10
2015-10-05 07:00 | 472.1219
2015-10-05 08:00 | 5668.9872
2015-10-05 09:00 | 8429.0365
2015-10-05 10:00 | 9584.5515
2015-10-05 11:00 | 9515.4877
2015-10-05 12:00 | 9259.9933
2015-10-05 13:00 | 9157.1278
2015-10-05 14:00 | 9163.909
2015-10-05 15:00 | 9174.2373
2015-10-05 16:00 | 9177.993
2015-10-05 17:00 | 8304.9928
2015-10-05 18:00 | 2595.9598
2015-10-05 19:00 | 113.8141
2015-10-05 20:00 | -10
2015-10-05 21:00 | -10
2015-10-05 22:00 | -10
2015-10-05 23:00 | -10
2015-10-06 | -10
2015-10-06 01:00 | -10
2015-10-06 02:00 | -10
2015-10-06 03:00 | -10
2015-10-06 04:00 | -10
2015-10-06 05:00 | -10
2015-10-06 06:00 | -10
2015-10-06 07:00 | 125.4465
2015-10-06 08:00 | 900.8914
2015-10-06 09:00 | 1500.6408
2015-10-06 10:00 | 1828.0159
2015-10-06 11:00 | 1596.5165
2015-10-06 12:00 | 1973.655
2015-10-06 13:00 | 1811.8454
2015-10-06 14:00 | 1589.005
2015-10-06 15:00 | 1081.4589
2015-10-06 16:00 | 1344.0475
2015-10-06 17:00 | 1552.0736
2015-10-06 18:00 | 762.1586
2015-10-06 19:00 | 151.2463
2015-10-06 20:00 | -10
2015-10-06 21:00 | -10
2015-10-06 22:00 | -10
2015-10-06 23:00 | -10
2015-10-07 | -10
2015-10-07 01:00 | -10
2015-10-07 02:00 | -10
2015-10-07 03:00 | -10
2015-10-07 04:00 | -10
2015-10-07 05:00 | -10
2015-10-07 06:00 | -10
2015-10-07 07:00 | 124.0589
2015-10-07 08:00 | 973.8361
2015-10-07 09:00 | 1092.4131
2015-10-07 10:00 | 1186.9325
2015-10-07 11:00 | 2457.8321
2015-10-07 12:00 | 6685.0183
2015-10-07 13:00 | 7906.0501
2015-10-07 14:00 | 7816.747
2015-10-07 15:00 | 7620.0925
2015-10-07 16:00 | 7685.1919
2015-10-07 17:00 | 7222.506
2015-10-07 18:00 | 2482.1401
2015-10-07 19:00 | 164.8296
2015-10-07 20:00 | -10
2015-10-07 21:00 | -10
2015-10-07 22:00 | -10
2015-10-07 23:00 | -10
2015-10-08 | -10
2015-10-08 01:00 | -10
2015-10-08 02:00 | -10
2015-10-08 03:00 | -10
2015-10-08 04:00 | -10
2015-10-08 05:00 | -10
2015-10-08 06:00 | -10
2015-10-08 07:00 | 406.772
2015-10-08 08:00 | 4071.5471
2015-10-08 09:00 | 5701.3282
2015-10-08 10:00 | 7817.373
2015-10-08 11:00 | 6256.3427
2015-10-08 12:00 | 9073.4583
2015-10-08 13:00 | 9042.8908
2015-10-08 14:00 | 9064.9036
2015-10-08 15:00 | 9032.8755
2015-10-08 16:00 | 8889.7402
2015-10-08 17:00 | 7913.7702
2015-10-08 18:00 | 2652.8175
2015-10-08 19:00 | 141.9404
2015-10-08 20:00 | -10
2015-10-08 21:00 | -10
2015-10-08 22:00 | -10
2015-10-08 23:00 | -10
2015-10-09 | -10
2015-10-09 01:00 | -10
2015-10-09 02:00 | -10
2015-10-09 03:00 | -10
2015-10-09 04:00 | -10
2015-10-09 05:00 | -10
2015-10-09 06:00 | -10
2015-10-09 07:00 | 576.2705
2015-10-09 08:00 | 5712.8041
2015-10-09 09:00 | 8787.7094
2015-10-09 10:00 | 9330.622
2015-10-09 11:00 | 9282.2147
2015-10-09 12:00 | 9042.1605
2015-10-09 13:00 | 8931.8879
2015-10-09 14:00 | 8959.8473
2015-10-09 15:00 | 8924.8981
2015-10-09 16:00 | 8785.6228
2015-10-09 17:00 | 7858.8948
2015-10-09 18:00 | 2661.1635
2015-10-09 19:00 | 149.9005
2015-10-09 20:00 | -10
2015-10-09 21:00 | -10
2015-10-09 22:00 | -10
2015-10-09 23:00 | -10
2015-10-10 | -10
2015-10-10 01:00 | -10
2015-10-10 02:00 | -10
2015-10-10 03:00 | -10
2015-10-10 04:00 | -10
2015-10-10 05:00 | -10
2015-10-10 06:00 | -10
2015-10-10 07:00 | 171.0995
2015-10-10 08:00 | 833.069
2015-10-10 09:00 | 1383.587
2015-10-10 10:00 | 2138.4902
2015-10-10 11:00 | 3737.7038
2015-10-10 12:00 | 8027.7986
2015-10-10 13:00 | 8740.7626
2015-10-10 14:00 | 8804.4015
2015-10-10 15:00 | 8835.908
2015-10-10 16:00 | 8553.2888
2015-10-10 17:00 | 7097.1061
2015-10-10 18:00 | 2123.3629
2015-10-10 19:00 | 192.8515
2015-10-10 20:00 | -10
2015-10-10 21:00 | -10
2015-10-10 22:00 | -10
2015-10-10 23:00 | -10
2015-10-11 | -10
2015-10-11 01:00 | -10
2015-10-11 02:00 | -10
2015-10-11 03:00 | -10
2015-10-11 04:00 | -10
2015-10-11 05:00 | -10
2015-10-11 06:00 | -10
2015-10-11 07:00 | 192.0691
2015-10-11 08:00 | 764.8398
2015-10-11 09:00 | 1655.3563
2015-10-11 10:00 | 1971.6728
2015-10-11 11:00 | 2763.1944
2015-10-11 12:00 | 3524.4614
2015-10-11 13:00 | 4866.8244
2015-10-11 14:00 | 6823.0417
2015-10-11 15:00 | 7339.8728
2015-10-11 16:00 | 7624.2655
2015-10-11 17:00 | 6041.3268
2015-10-11 18:00 | 2234.1571
2015-10-11 19:00 | 192.2047
2015-10-11 20:00 | -10
2015-10-11 21:00 | -10
2015-10-11 22:00 | -10
2015-10-11 23:00 | -10
2015-10-12 | -10
2015-10-12 01:00 | -10
2015-10-12 02:00 | -10
2015-10-12 03:00 | -10
2015-10-12 04:00 | -10
2015-10-12 05:00 | -10
2015-10-12 06:00 | -10
2015-10-12 07:00 | 475.0221
2015-10-12 08:00 | 1525.8877
2015-10-12 09:00 | 2892.7673
2015-10-12 10:00 | 5633.2033
2015-10-12 11:00 | 7120.2665
2015-10-12 12:00 | 6969.724
2015-10-12 13:00 | 7453.3795
2015-10-12 14:00 | 6965.4467
2015-10-12 15:00 | 5668.7785
2015-10-12 16:00 | 5975.6014
2015-10-12 17:00 | 5881.2906
2015-10-12 18:00 | 2811.393
2015-10-12 19:00 | 158.7578
2015-10-12 20:00 | -10
2015-10-12 21:00 | -10
2015-10-12 22:00 | -10
2015-10-12 23:00 | -10
2015-10-13 | -10
2015-10-13 01:00 | -10
2015-10-13 02:00 | -10
2015-10-13 03:00 | -10
2015-10-13 04:00 | -10
2015-10-13 05:00 | -10
2015-10-13 06:00 | -10
2015-10-13 07:00 | 817.5766
2015-10-13 08:00 | 5780.929
2015-10-13 09:00 | 7527.764
2015-10-13 10:00 | 6300.7856
2015-10-13 11:00 | 8577.3881
2015-10-13 12:00 | 8751.9255
2015-10-13 13:00 | 9346.0622
2015-10-13 14:00 | 9336.0469
2015-10-13 15:00 | 9346.4795
2015-10-13 16:00 | 9083.578
2015-10-13 17:00 | 8218.9239
2015-10-13 18:00 | 3180.9158
2015-10-13 19:00 | 176.2428
2015-10-13 20:00 | -10
2015-10-13 21:00 | -10
2015-10-13 22:00 | -10
2015-10-13 23:00 | -10
2015-10-14 | -10
2015-10-14 01:00 | -10
2015-10-14 02:00 | -10
2015-10-14 03:00 | -10
2015-10-14 04:00 | -10
2015-10-14 05:00 | -10
2015-10-14 06:00 | -10
2015-10-14 07:00 | 848.8849
2015-10-14 08:00 | 6767.0186
2015-10-14 09:00 | 9382.3677
2015-10-14 10:00 | 9793.8295
2015-10-14 11:00 | 9654.5543
2015-10-14 12:00 | 9434.2177
2015-10-14 13:00 | 9347.2098
2015-10-14 14:00 | 9349.2964
2015-10-14 15:00 | 9389.3575
2015-10-14 16:00 | 9235.0594
2015-10-14 17:00 | 8580.4135
2015-10-14 18:00 | 3339.7
2015-10-14 19:00 | 174.5736
2015-10-14 20:00 | -10
2015-10-14 21:00 | -10
2015-10-14 22:00 | -10
2015-10-14 23:00 | -10
2015-10-15 | -10
2015-10-15 01:00 | -10
2015-10-15 02:00 | -10
2015-10-15 03:00 | -10
2015-10-15 04:00 | -10
2015-10-15 05:00 | -10
2015-10-15 06:00 | -10
2015-10-15 07:00 | 321.7359
2015-10-15 08:00 | 1061.7413
2015-10-15 09:00 | 1151.0443
2015-10-15 10:00 | 1124.8585
2015-10-15 11:00 | 1050.9957
2015-10-15 12:00 | 1254.7444
2015-10-15 13:00 | 1688.4277
2015-10-15 14:00 | 1500.4322
2015-10-15 15:00 | 1462.2489
2015-10-15 16:00 | 1895.2019
2015-10-15 17:00 | 1175.248
2015-10-15 18:00 | 788.6262
2015-10-15 19:00 | 159.8741
2015-10-15 20:00 | -10
2015-10-15 21:00 | -10
2015-10-15 22:00 | -10
2015-10-15 23:00 | -10
2015-10-16 | -10
2015-10-16 01:00 | -10
2015-10-16 02:00 | -10
2015-10-16 03:00 | -10
2015-10-16 04:00 | -10
2015-10-16 05:00 | -10
2015-10-16 06:00 | -10
2015-10-16 07:00 | 428.0232
2015-10-16 08:00 | 2733.5658
2015-10-16 09:00 | 5202.6498
2015-10-16 10:00 | 8082.1525
2015-10-16 11:00 | 9035.1707
2015-10-16 12:00 | 9044.7687
2015-10-16 13:00 | 9440.4773
2015-10-16 14:00 | 9420.238
2015-10-16 15:00 | 8319.1812
2015-10-16 16:00 | 6276.3733
2015-10-16 17:00 | 7004.9862
2015-10-16 18:00 | 2655.5299
2015-10-16 19:00 | 271.5342
2015-10-16 20:00 | -10
2015-10-16 21:00 | -10
2015-10-16 22:00 | -10
2015-10-16 23:00 | -10
2015-10-17 | -10
2015-10-17 01:00 | -10
2015-10-17 02:00 | -10
2015-10-17 03:00 | -10
2015-10-17 04:00 | -10
2015-10-17 05:00 | -10
2015-10-17 06:00 | -10
2015-10-17 07:00 | 682.5996
2015-10-17 08:00 | 3174.6562
2015-10-17 09:00 | 7329.6488
2015-10-17 10:00 | 8246.7789
2015-10-17 11:00 | 9084.5169
2015-10-17 12:00 | 9218.0542
2015-10-17 13:00 | 9280.2325
2015-10-17 14:00 | 9030.789
2015-10-17 15:00 | 6771.7133
2015-10-17 16:00 | 7450.7713
2015-10-17 17:00 | 8013.9232
2015-10-17 18:00 | 3685.1235
2015-10-17 19:00 | 197.2228
2015-10-17 20:00 | -10
2015-10-17 21:00 | -10
2015-10-17 22:00 | -10
2015-10-17 23:00 | -10
2015-10-18 | -10
2015-10-18 01:00 | -10
2015-10-18 02:00 | -10
2015-10-18 03:00 | -10
2015-10-18 04:00 | -10
2015-10-18 05:00 | -10
2015-10-18 06:00 | -10
2015-10-18 07:00 | 1132.5786
2015-10-18 08:00 | 6875.8306
2015-10-18 09:00 | 9250.0823
2015-10-18 10:00 | 9806.453
2015-10-18 11:00 | 9675.3152
2015-10-18 12:00 | 9488.3629
2015-10-18 13:00 | 9377.1514
2015-10-18 14:00 | 9373.0827
2015-10-18 15:00 | 9318.5202
2015-10-18 16:00 | 9258.1154
2015-10-18 17:00 | 8758.6024
2015-10-18 18:00 | 3820.2257
2015-10-18 19:00 | 196.2213
2015-10-18 20:00 | -10
2015-10-18 21:00 | -10
2015-10-18 22:00 | -10
2015-10-18 23:00 | -10
2015-10-19 | -10
2015-10-19 01:00 | -10
2015-10-19 02:00 | -10
2015-10-19 03:00 | -10
2015-10-19 04:00 | -10
2015-10-19 05:00 | -10
2015-10-19 06:00 | -10
2015-10-19 07:00 | 1237.2176
2015-10-19 08:00 | 7178.5848
2015-10-19 09:00 | 9267.2961
2015-10-19 10:00 | 9638.5924
2015-10-19 11:00 | 9578.9179
2015-10-19 12:00 | 9348.7747
2015-10-19 13:00 | 9263.9577
2015-10-19 14:00 | 9222.2273
2015-10-19 15:00 | 9246.9525
2015-10-19 16:00 | 9081.7001
2015-10-19 17:00 | 8553.4974
2015-10-19 18:00 | 3781.938
2015-10-19 19:00 | 219.3608
2015-10-19 20:00 | -10
2015-10-19 21:00 | -10
2015-10-19 22:00 | -10
2015-10-19 23:00 | -10
2015-10-20 | -10
2015-10-20 01:00 | -10
2015-10-20 02:00 | -10
2015-10-20 03:00 | -10
2015-10-20 04:00 | -10
2015-10-20 05:00 | -10
2015-10-20 06:00 | -10
2015-10-20 07:00 | 1176.6042
2015-10-20 08:00 | 6800.1943
2015-10-20 09:00 | 8870.7529
2015-10-20 10:00 | 9414.8131
2015-10-20 11:00 | 9522.1646
2015-10-20 12:00 | 9379.7596
2015-10-20 13:00 | 9384.5585
2015-10-20 14:00 | 9376.0038
2015-10-20 15:00 | 9372.7697
2015-10-20 16:00 | 9183.9396
2015-10-20 17:00 | 8671.6988
2015-10-20 18:00 | 3962.2134
2015-10-20 19:00 | 231.3165
2015-10-20 20:00 | -10
2015-10-20 21:00 | -10
2015-10-20 22:00 | -10
2015-10-20 23:00 | -10
2015-10-21 | -10
2015-10-21 01:00 | -10
2015-10-21 02:00 | -10
2015-10-21 03:00 | -10
2015-10-21 04:00 | -10
2015-10-21 05:00 | -10
2015-10-21 06:00 | -10
2015-10-21 07:00 | 493.5609
2015-10-21 08:00 | 2224.1418
2015-10-21 09:00 | 3743.3374
2015-10-21 10:00 | 5896.1049
2015-10-21 11:00 | 7652.7465
2015-10-21 12:00 | 8308.1226
2015-10-21 13:00 | 8274.4253
2015-10-21 14:00 | 8269.209
2015-10-21 15:00 | 7952.0579
2015-10-21 16:00 | 6713.6037
2015-10-21 17:00 | 4893.1145
2015-10-21 18:00 | 2184.9152
2015-10-21 19:00 | 329.9359
2015-10-21 20:00 | -10
2015-10-21 21:00 | -10
2015-10-21 22:00 | -10
2015-10-21 23:00 | -10
2015-10-22 | -10
2015-10-22 01:00 | -10
2015-10-22 02:00 | -10
2015-10-22 03:00 | -10
2015-10-22 04:00 | -10
2015-10-22 05:00 | -10
2015-10-22 06:00 | -10
2015-10-22 07:00 | 609.5088
2015-10-22 08:00 | 2735.6523
2015-10-22 09:00 | 4276.7564
2015-10-22 10:00 | 5974.1408
2015-10-22 11:00 | 7084.1697
2015-10-22 12:00 | 7747.0573
2015-10-22 13:00 | 8275.8859
2015-10-22 14:00 | 8943.4681
2015-10-22 15:00 | 9189.8862
2015-10-22 16:00 | 8645.826
2015-10-22 17:00 | 7443.9902
2015-10-22 18:00 | 3464.8912
2015-10-22 19:00 | 306.2852
2015-10-22 20:00 | -10
2015-10-22 21:00 | -10
2015-10-22 22:00 | -10
2015-10-22 23:00 | -10
2015-10-23 | -10
2015-10-23 01:00 | -10
2015-10-23 02:00 | -10
2015-10-23 03:00 | -10
2015-10-23 04:00 | -10
2015-10-23 05:00 | -10
2015-10-23 06:00 | -10
2015-10-23 07:00 | 1370.129
2015-10-23 08:00 | 6946.042
2015-10-23 09:00 | 9012.6363
2015-10-23 10:00 | 9659.562
2015-10-23 11:00 | 9689.3992
2015-10-23 12:00 | 9542.9255
2015-10-23 13:00 | 9469.6886
2015-10-23 14:00 | 9468.9583
2015-10-23 15:00 | 9355.4516
2015-10-23 16:00 | 9132.6112
2015-10-23 17:00 | 8370.5096
2015-10-23 18:00 | 4069.7735
2015-10-23 19:00 | 284.9714
2015-10-23 20:00 | -10
2015-10-23 21:00 | -10
2015-10-23 22:00 | -10
2015-10-23 23:00 | -10
2015-10-24 | -10
2015-10-24 01:00 | -10
2015-10-24 02:00 | -10
2015-10-24 03:00 | -10
2015-10-24 04:00 | -10
2015-10-24 05:00 | -10
2015-10-24 06:00 | -10
2015-10-24 07:00 | 235.6982
2015-10-24 08:00 | 800.7071
2015-10-24 09:00 | 1573.3561
2015-10-24 10:00 | 2916.4493
2015-10-24 11:00 | 4592.2383
2015-10-24 12:00 | 5031.3465
2015-10-24 13:00 | 3347.3158
2015-10-24 14:00 | 1595.7862
2015-10-24 15:00 | 866.9437
2015-10-24 16:00 | 1524.5315
2015-10-24 17:00 | 2378.753
2015-10-24 18:00 | 1948.4081
2015-10-24 19:00 | 361.5676
2015-10-24 20:00 | -10
2015-10-24 21:00 | -10
2015-10-24 22:00 | -10
2015-10-24 23:00 | -10
2015-10-25 | -10
2015-10-25 01:00 | -10
2015-10-25 02:00 | -10
2015-10-25 03:00 | -10
2015-10-25 04:00 | -10
2015-10-25 05:00 | -10
2015-10-25 06:00 | -10
2015-10-25 07:00 | 1274.149
2015-10-25 08:00 | 2587.405
2015-10-25 09:00 | 2543.1708
2015-10-25 10:00 | 6264.2715
2015-10-25 11:00 | 8769.8696
2015-10-25 12:00 | 9523.2078
2015-10-25 13:00 | 9023.1732
2015-10-25 14:00 | 7163.6661
2015-10-25 15:00 | 8610.5638
2015-10-25 16:00 | 6782.9805
2015-10-25 17:00 | 5124.7183
2015-10-25 18:00 | 4011.351
2015-10-25 19:00 | 302.133
2015-10-25 20:00 | -10
2015-10-25 21:00 | -10
2015-10-25 22:00 | -10
2015-10-25 23:00 | -10
2015-10-26 | -10
2015-10-26 01:00 | -10
2015-10-26 02:00 | -10
2015-10-26 03:00 | -10
2015-10-26 04:00 | -10
2015-10-26 05:00 | -10
2015-10-26 06:00 | -10
2015-10-26 07:00 | 276.281
2015-10-26 08:00 | 1322.9736
2015-10-26 09:00 | 4309.5147
2015-10-26 10:00 | 6833.4743
2015-10-26 11:00 | 7697.7111
2015-10-26 12:00 | 7836.9863
2015-10-26 13:00 | 7514.9319
2015-10-26 14:00 | 7123.3963
2015-10-26 15:00 | 7865.9889
2015-10-26 16:00 | 6795.6039
2015-10-26 17:00 | 3948.7553
2015-10-26 18:00 | 2817.6526
2015-10-26 19:00 | 295.3414
2015-10-26 20:00 | -10
2015-10-26 21:00 | -10
2015-10-26 22:00 | -10
2015-10-26 23:00 | -10
2015-10-27 | -10
2015-10-27 01:00 | -10
2015-10-27 02:00 | -10
2015-10-27 03:00 | -10
2015-10-27 04:00 | -10
2015-10-27 05:00 | -10
2015-10-27 06:00 | -10
2015-10-27 07:00 | 1612.2697
2015-10-27 08:00 | 6483.1475
2015-10-27 09:00 | 7470.0717
2015-10-27 10:00 | 8689.4342
2015-10-27 11:00 | 7161.5796
2015-10-27 12:00 | 7507.2117
2015-10-27 13:00 | 5193.3648
2015-10-27 14:00 | 5433.9406
2015-10-27 15:00 | 4105.3487
2015-10-27 16:00 | 2154.5564
2015-10-27 17:00 | 1805.1685
2015-10-27 18:00 | 571.8054
2015-10-27 19:00 | 278.8788
2015-10-27 20:00 | -10
2015-10-27 21:00 | -10
2015-10-27 22:00 | -10
2015-10-27 23:00 | -10
2015-10-28 | -10
2015-10-28 01:00 | -10
2015-10-28 02:00 | -10
2015-10-28 03:00 | -10
2015-10-28 04:00 | -10
2015-10-28 05:00 | -10
2015-10-28 06:00 | -10
2015-10-28 07:00 | 943.6442
2015-10-28 08:00 | 3459.7793
2015-10-28 09:00 | 1366.5819
2015-10-28 10:00 | 2202.0247
2015-10-28 11:00 | 2745.0417
2015-10-28 12:00 | 1320.4698
2015-10-28 13:00 | 1304.7166
2015-10-28 14:00 | 711.3414
2015-10-28 15:00 | 636.0076
2015-10-28 16:00 | 1166.4846
2015-10-28 17:00 | 3682.098
2015-10-28 18:00 | 3073.6686
2015-10-28 19:00 | 356.466
2015-10-28 20:00 | -10
2015-10-28 21:00 | -10
2015-10-28 22:00 | -10
2015-10-28 23:00 | -10
2015-10-29 | -10
2015-10-29 01:00 | -10
2015-10-29 02:00 | -10
2015-10-29 03:00 | -10
2015-10-29 04:00 | -10
2015-10-29 05:00 | -10
2015-10-29 06:00 | -10
2015-10-29 07:00 | 1323.5996
2015-10-29 08:00 | 3112.4779
2015-10-29 09:00 | 4928.2724
2015-10-29 10:00 | 9849.018
2015-10-29 11:00 | 10209.1515
2015-10-29 12:00 | 10087.8203
2015-10-29 13:00 | 10024.0771
2015-10-29 14:00 | 10004.4638
2015-10-29 15:00 | 9940.5119
2015-10-29 16:00 | 9768.4783
2015-10-29 17:00 | 9371.8308
2015-10-29 18:00 | 5446.6684
2015-10-29 19:00 | 263.2716
2015-10-29 20:00 | -10
2015-10-29 21:00 | -10
2015-10-29 22:00 | -10
2015-10-29 23:00 | -10
2015-10-30 | -10
2015-10-30 01:00 | -10
2015-10-30 02:00 | -10
2015-10-30 03:00 | -10
2015-10-30 04:00 | -10
2015-10-30 05:00 | -10
2015-10-30 06:00 | -10
2015-10-30 07:00 | 2581.7714
2015-10-30 08:00 | 9007.42
2015-10-30 09:00 | 9846.4099
2015-10-30 10:00 | 10227.0955
2015-10-30 11:00 | 10164.1869
2015-10-30 12:00 | 9950.4229
2015-10-30 13:00 | 9892.7306
2015-10-30 14:00 | 9887.5143
2015-10-30 15:00 | 9843.4887
2015-10-30 16:00 | 9715.1677
2015-10-30 17:00 | 9249.2477
2015-10-30 18:00 | 5592.2032
2015-10-30 19:00 | 234.9262
2015-10-30 20:00 | -10
2015-10-30 21:00 | -10
2015-10-30 22:00 | -10
2015-10-30 23:00 | -10
2015-10-31 | -10
2015-10-31 01:00 | -10
2015-10-31 02:00 | -10
2015-10-31 03:00 | -10
2015-10-31 04:00 | -10
2015-10-31 05:00 | -10
2015-10-31 06:00 | -10
2015-10-31 07:00 | 2648.8531
2015-10-31 08:00 | 8788.9613
2015-10-31 09:00 | 9744.5877
2015-10-31 10:00 | 10104.4081
2015-10-31 11:00 | 10053.2884
2015-10-31 12:00 | 9845.9926
2015-10-31 13:00 | 9792.682
2015-10-31 14:00 | 9790.5954
2015-10-31 15:00 | 9721.4273
2015-10-31 16:00 | 9567.5464
2015-10-31 17:00 | 9094.8452
2015-10-31 18:00 | 5582.0836
2015-10-31 19:00 | 258.5456
2015-10-31 20:00 | -10
2015-10-31 21:00 | -10
2015-10-31 22:00 | -10
2015-10-31 23:00 | -10
2015-11-01 | -10
2015-11-01 01:00 | -10
2015-11-01 02:00 | -10
2015-11-01 03:00 | -10
2015-11-01 04:00 | -10
2015-11-01 05:00 | -10
2015-11-01 06:00 | -10
2015-11-01 07:00 | 1132.9959
2015-11-01 08:00 | 2154.2434
2015-11-01 09:00 | 3531.4512
2015-11-01 10:00 | 7371.1706
2015-11-01 11:00 | 8856.1472
2015-11-01 12:00 | 9538.2308
2015-11-01 13:00 | 9526.5463
2015-11-01 14:00 | 9571.7194
2015-11-01 15:00 | 9570.9892
2015-11-01 16:00 | 9332.9172
2015-11-01 17:00 | 8582.6044
2015-11-01 18:00 | 5091.1253
2015-11-01 19:00 | 387.8995
2015-11-01 20:00 | -10
2015-11-01 21:00 | -10
2015-11-01 22:00 | -10
2015-11-01 23:00 | -10
2015-11-02 | -10
2015-11-02 01:00 | -10
2015-11-02 02:00 | -10
2015-11-02 03:00 | -10
2015-11-02 04:00 | -10
2015-11-02 05:00 | -10
2015-11-02 06:00 | -10
2015-11-02 07:00 | 662.1413
2015-11-02 08:00 | 1673.1961
2015-11-02 09:00 | 4575.9634
2015-11-02 10:00 | 8282.9801
2015-11-02 11:00 | 6583.0918
2015-11-02 12:00 | 5750.3615
2015-11-02 13:00 | 5712.4911
2015-11-02 14:00 | 4877.9872
2015-11-02 15:00 | 5528.2514
2015-11-02 16:00 | 2977.3757
2015-11-02 17:00 | 669.8718
2015-11-02 18:00 | 560.559
2015-11-02 19:00 | 290.7406
2015-11-02 20:00 | -10
2015-11-02 21:00 | -10
2015-11-02 22:00 | -10
2015-11-02 23:00 | -10
2015-11-03 | -10
2015-11-03 01:00 | -10
2015-11-03 02:00 | -10
2015-11-03 03:00 | -10
2015-11-03 04:00 | -10
2015-11-03 05:00 | -10
2015-11-03 06:00 | -10
2015-11-03 07:00 | 455.2002
2015-11-03 08:00 | 2492.1554
2015-11-03 09:00 | 538.4523
2015-11-03 10:00 | 3112.2693
2015-11-03 11:00 | 7617.7973
2015-11-03 12:00 | 9578.8136
2015-11-03 13:00 | 8463.9857
2015-11-03 14:00 | 9627.1166
2015-11-03 15:00 | 9603.8519
2015-11-03 16:00 | 9347.2098
2015-11-03 17:00 | 7610.8075
2015-11-03 18:00 | 3106.8443
2015-11-03 19:00 | 343.2584
2015-11-03 20:00 | -10
2015-11-03 21:00 | -10
2015-11-03 22:00 | -10
2015-11-03 23:00 | -10
2015-11-04 | -10
2015-11-04 01:00 | -10
2015-11-04 02:00 | -10
2015-11-04 03:00 | -10
2015-11-04 04:00 | -10
2015-11-04 05:00 | -10
2015-11-04 06:00 | -10
2015-11-04 07:00 | 756.3581
2015-11-04 08:00 | 1006.6258
2015-11-04 09:00 | 2150.279
2015-11-04 10:00 | 2915.9277
2015-11-04 11:00 | 4324.1204
2015-11-04 12:00 | 3114.2515
2015-11-04 13:00 | 1656.9212
2015-11-04 14:00 | 1730.4711
2015-11-04 15:00 | 2252.9358
2015-11-04 16:00 | 3234.1221
2015-11-04 17:00 | 1667.1452
2015-11-04 18:00 | 2433.7328
2015-11-04 19:00 | 216.3457
2015-11-04 20:00 | -10
2015-11-04 21:00 | -10
2015-11-04 22:00 | -10
2015-11-04 23:00 | -10
2015-11-05 | -10
2015-11-05 01:00 | -10
2015-11-05 02:00 | -10
2015-11-05 03:00 | -10
2015-11-05 04:00 | -10
2015-11-05 05:00 | -10
2015-11-05 06:00 | -10
2015-11-05 07:00 | 2079.4416
2015-11-05 08:00 | 6031.5201
2015-11-05 09:00 | 6389.4627
2015-11-05 10:00 | 3905.5644
2015-11-05 11:00 | 6919.5432
2015-11-05 12:00 | 9004.7075
2015-11-05 13:00 | 9535.6226
2015-11-05 14:00 | 9035.6923
2015-11-05 15:00 | 8744.727
2015-11-05 16:00 | 7690.9299
2015-11-05 17:00 | 5584.5874
2015-11-05 18:00 | 2117.9379
2015-11-05 19:00 | 450.7037
2015-11-05 20:00 | -10
2015-11-05 21:00 | -10
2015-11-05 22:00 | -10
2015-11-05 23:00 | -10
2015-11-06 | -10
2015-11-06 01:00 | -10
2015-11-06 02:00 | -10
2015-11-06 03:00 | -10
2015-11-06 04:00 | -10
2015-11-06 05:00 | -10
2015-11-06 06:00 | -10
2015-11-06 07:00 | 1310.2458
2015-11-06 08:00 | 1702.616
2015-11-06 09:00 | 3311.3233
2015-11-06 10:00 | 5699.0331
2015-11-06 11:00 | 7036.2841
2015-11-06 12:00 | 7761.7672
2015-11-06 13:00 | 7608.721
2015-11-06 14:00 | 5687.0356
2015-11-06 15:00 | 5488.9205
2015-11-06 16:00 | 4335.7006
2015-11-06 17:00 | 2955.4673
2015-11-06 18:00 | 916.4047
2015-11-06 19:00 | 299.1389
2015-11-06 20:00 | -10
2015-11-06 21:00 | -10
2015-11-06 22:00 | -10
2015-11-06 23:00 | -10
2015-11-07 | -10
2015-11-07 01:00 | -10
2015-11-07 02:00 | -10
2015-11-07 03:00 | -10
2015-11-07 04:00 | -10
2015-11-07 05:00 | -10
2015-11-07 06:00 | -10
2015-11-07 07:00 | 361.818
2015-11-07 08:00 | 1015.2431
2015-11-07 09:00 | 1275.9226
2015-11-07 10:00 | 1487.1828
2015-11-07 11:00 | 1318.4876
2015-11-07 12:00 | 1070.9219
2015-11-07 13:00 | 1809.5502
2015-11-07 14:00 | 1945.2784
2015-11-07 15:00 | 5853.9572
2015-11-07 16:00 | 4879.0305
2015-11-07 17:00 | 1657.7558
2015-11-07 18:00 | 675.881
2015-11-07 19:00 | 439.8851
2015-11-07 20:00 | -10
2015-11-07 21:00 | -10
2015-11-07 22:00 | -10
2015-11-07 23:00 | -10
2015-11-08 | -10
2015-11-08 01:00 | -10
2015-11-08 02:00 | -10
2015-11-08 03:00 | -10
2015-11-08 04:00 | -10
2015-11-08 05:00 | -10
2015-11-08 06:00 | 17.6714
2015-11-08 07:00 | 2736.7999
2015-11-08 08:00 | 5593.8724
2015-11-08 09:00 | 4278.3213
2015-11-08 10:00 | 3298.1783
2015-11-08 11:00 | 5258.7772
2015-11-08 12:00 | 6566.7126
2015-11-08 13:00 | 3005.2308
2015-11-08 14:00 | 1267.5765
2015-11-08 15:00 | 3484.8175
2015-11-08 16:00 | 3036.4243
2015-11-08 17:00 | 6413.249
2015-11-08 18:00 | 5306.9759
2015-11-08 19:00 | 593.1192
2015-11-08 20:00 | -10
2015-11-08 21:00 | -10
2015-11-08 22:00 | -10
2015-11-08 23:00 | -10
2015-11-09 | -10
2015-11-09 01:00 | -10
2015-11-09 02:00 | -10
2015-11-09 03:00 | -10
2015-11-09 04:00 | -10
2015-11-09 05:00 | -10
2015-11-09 06:00 | -10
2015-11-09 07:00 | 2971.3248
2015-11-09 08:00 | 4891.2367
2015-11-09 09:00 | 5331.5968
2015-11-09 10:00 | 7951.2233
2015-11-09 11:00 | 7042.022
2015-11-09 12:00 | 6025.6778
2015-11-09 13:00 | 4426.7772
2015-11-09 14:00 | 3515.2807
2015-11-09 15:00 | 3171.9438
2015-11-09 16:00 | 2755.057
2015-11-09 17:00 | 1539.4501
2015-11-09 18:00 | 927.3172
2015-11-09 19:00 | 547.2575
2015-11-09 20:00 | -10
2015-11-09 21:00 | -10
2015-11-09 22:00 | -10
2015-11-09 23:00 | -10
2015-11-10 | -10
2015-11-10 01:00 | -10
2015-11-10 02:00 | -10
2015-11-10 03:00 | -10
2015-11-10 04:00 | -10
2015-11-10 05:00 | -10
2015-11-10 06:00 | 26.2533
2015-11-10 07:00 | 2414.0152
2015-11-10 08:00 | 7476.3312
2015-11-10 09:00 | 9291.1868
2015-11-10 10:00 | 10225.322
2015-11-10 11:00 | 10141.5482
2015-11-10 12:00 | 10115.571
2015-11-10 13:00 | 10070.7108
2015-11-10 14:00 | 10015.2094
2015-11-10 15:00 | 9898.0512
2015-11-10 16:00 | 9758.6717
2015-11-10 17:00 | 9178.5146
2015-11-10 18:00 | 6360.9817
2015-11-10 19:00 | 578.7535
2015-11-10 20:00 | -10
2015-11-10 21:00 | -10
2015-11-10 22:00 | -10
2015-11-10 23:00 | -10
2015-11-11 | -10
2015-11-11 01:00 | -10
2015-11-11 02:00 | -10
2015-11-11 03:00 | -10
2015-11-11 04:00 | -10
2015-11-11 05:00 | -10
2015-11-11 06:00 | -10
2015-11-11 07:00 | 787.176
2015-11-11 08:00 | 2476.1935
2015-11-11 09:00 | 6206.0575
2015-11-11 10:00 | 7069.0424
2015-11-11 11:00 | 7478.8351
2015-11-11 12:00 | 6169.0218
2015-11-11 13:00 | 6088.6908
2015-11-11 14:00 | 2466.0739
2015-11-11 15:00 | 2291.1191
2015-11-11 16:00 | 3970.5595
2015-11-11 17:00 | 2413.2849
2015-11-11 18:00 | 5900.6953
2015-11-11 19:00 | 650.8949
2015-11-11 20:00 | -10
2015-11-11 21:00 | -10
2015-11-11 22:00 | -10
2015-11-11 23:00 | -10
2015-11-12 | -10
2015-11-12 01:00 | -10
2015-11-12 02:00 | -10
2015-11-12 03:00 | -10
2015-11-12 04:00 | -10
2015-11-12 05:00 | -10
2015-11-12 06:00 | 48.0376
2015-11-12 07:00 | 2737.9475
2015-11-12 08:00 | 5028.2167
2015-11-12 09:00 | 3838.5871
2015-11-12 10:00 | 5944.0949
2015-11-12 11:00 | 8896.6257
2015-11-12 12:00 | 9760.2366
2015-11-12 13:00 | 10004.1508
2015-11-12 14:00 | 10181.5051
2015-11-12 15:00 | 10178.1666
2015-11-12 16:00 | 9960.5425
2015-11-12 17:00 | 9542.5082
2015-11-12 18:00 | 6695.0336
2015-11-12 19:00 | 648.8084
2015-11-12 20:00 | -10
2015-11-12 21:00 | -10
2015-11-12 22:00 | -10
2015-11-12 23:00 | -10
2015-11-13 | -10
2015-11-13 01:00 | -10
2015-11-13 02:00 | -10
2015-11-13 03:00 | -10
2015-11-13 04:00 | -10
2015-11-13 05:00 | -10
2015-11-13 06:00 | 56.6539
2015-11-13 07:00 | 3803.7422
2015-11-13 08:00 | 8344.8454
2015-11-13 09:00 | 8312.6086
2015-11-13 10:00 | 10453.9003
2015-11-13 11:00 | 10439.2947
2015-11-13 12:00 | 10419.1597
2015-11-13 13:00 | 10375.7601
2015-11-13 14:00 | 10343.3147
2015-11-13 15:00 | 10259.6452
2015-11-13 16:00 | 10071.8584
2015-11-13 17:00 | 9599.4702
2015-11-13 18:00 | 6932.584
2015-11-13 19:00 | 702.2233
2015-11-13 20:00 | -10
2015-11-13 21:00 | -10
2015-11-13 22:00 | -10
2015-11-13 23:00 | -10
2015-11-14 | -10
2015-11-14 01:00 | -10
2015-11-14 02:00 | -10
2015-11-14 03:00 | -10
2015-11-14 04:00 | -10
2015-11-14 05:00 | -10
2015-11-14 06:00 | 67.1188
2015-11-14 07:00 | 4140.2979
2015-11-14 08:00 | 9333.9604
2015-11-14 09:00 | 10215.6197
2015-11-14 10:00 | 10521.7122
2015-11-14 11:00 | 10468.5059
2015-11-14 12:00 | 10457.0301
2015-11-14 13:00 | 10369.7092
2015-11-14 14:00 | 10280.1975
2015-11-14 15:00 | 10218.7494
2015-11-14 16:00 | 10042.6471
2015-11-14 17:00 | 9569.1113
2015-11-14 18:00 | 6961.8996
2015-11-14 19:00 | 765.4345
2015-11-14 20:00 | 20.7344
2015-11-14 21:00 | -10
2015-11-14 22:00 | -10
2015-11-14 23:00 | -10
2015-11-15 | -10
2015-11-15 01:00 | -10
2015-11-15 02:00 | -10
2015-11-15 03:00 | -10
2015-11-15 04:00 | -10
2015-11-15 05:00 | -10
2015-11-15 06:00 | 76.7377
2015-11-15 07:00 | 4079.6845
2015-11-15 08:00 | 9106.4254
2015-11-15 09:00 | 10131.8459
2015-11-15 10:00 | 10339.6633
2015-11-15 11:00 | 10308.6785
2015-11-15 12:00 | 10340.9152
2015-11-15 13:00 | 10263.5053
2015-11-15 14:00 | 10183.2786
2015-11-15 15:00 | 10098.1486
2015-11-15 16:00 | 9906.3973
2015-11-15 17:00 | 9509.2281
2015-11-15 18:00 | 6863.9375
2015-11-15 19:00 | 808.2394
2015-11-15 20:00 | 20.5122
2015-11-15 21:00 | -10
2015-11-15 22:00 | -10
2015-11-15 23:00 | -10
2015-11-16 | -10
2015-11-16 01:00 | -10
2015-11-16 02:00 | -10
2015-11-16 03:00 | -10
2015-11-16 04:00 | -10
2015-11-16 05:00 | -10
2015-11-16 06:00 | 70.2278
2015-11-16 07:00 | 3923.4041
2015-11-16 08:00 | 8864.1803
2015-11-16 09:00 | 9913.8045
2015-11-16 10:00 | 10219.897
2015-11-16 11:00 | 10204.0395
2015-11-16 12:00 | 10191.103
2015-11-16 13:00 | 10129.7593
2015-11-16 14:00 | 10025.016
2015-11-16 15:00 | 9909.3185
2015-11-16 16:00 | 9678.6536
2015-11-16 17:00 | 9265.2096
2015-11-16 18:00 | 6684.601
2015-11-16 19:00 | 875.0603
2015-11-16 20:00 | 31.1462
2015-11-16 21:00 | -10
2015-11-16 22:00 | -10
2015-11-16 23:00 | -10
2015-11-17 | -10
2015-11-17 01:00 | -10
2015-11-17 02:00 | -10
2015-11-17 03:00 | -10
2015-11-17 04:00 | -10
2015-11-17 05:00 | -10
2015-11-17 06:00 | 64.7882
2015-11-17 07:00 | 3687.1057
2015-11-17 08:00 | 8634.0371
2015-11-17 09:00 | 9700.6664
2015-11-17 10:00 | 10117.7619
2015-11-17 11:00 | 10012.4969
2015-11-17 12:00 | 10045.0466
2015-11-17 13:00 | 9975.5655
2015-11-17 14:00 | 9855.1732
2015-11-17 15:00 | 9749.6996
2015-11-17 16:00 | 9652.7808
2015-11-17 17:00 | 9115.8147
2015-11-17 18:00 | 6652.9902
2015-11-17 19:00 | 925.8775
2015-11-17 20:00 | 31.3757
2015-11-17 21:00 | -10
2015-11-17 22:00 | -10
2015-11-17 23:00 | -10
2015-11-18 | -10
2015-11-18 01:00 | -10
2015-11-18 02:00 | -10
2015-11-18 03:00 | -10
2015-11-18 04:00 | -10
2015-11-18 05:00 | -10
2015-11-18 06:00 | 85.8349
2015-11-18 07:00 | 3793.7269
2015-11-18 08:00 | 8474.627
2015-11-18 09:00 | 9208.6649
2015-11-18 10:00 | 9540.7346
2015-11-18 11:00 | 10077.7007
2015-11-18 12:00 | 10088.9679
2015-11-18 13:00 | 10003.7335
2015-11-18 14:00 | 9932.4788
2015-11-18 15:00 | 9856.4252
2015-11-18 16:00 | 9735.9286
2015-11-18 17:00 | 9205.0135
2015-11-18 18:00 | 6773.6954
2015-11-18 19:00 | 988.4627
2015-11-18 20:00 | 31.1013
2015-11-18 21:00 | -10
2015-11-18 22:00 | -10
2015-11-18 23:00 | -10
2015-11-19 | -10
2015-11-19 01:00 | -10
2015-11-19 02:00 | -10
2015-11-19 03:00 | -10
2015-11-19 04:00 | -10
2015-11-19 05:00 | -10
2015-11-19 06:00 | 92.4847
2015-11-19 07:00 | 4105.3487
2015-11-19 08:00 | 8779.5719
2015-11-19 09:00 | 9878.8553
2015-11-19 10:00 | 10153.963
2015-11-19 11:00 | 10175.5585
2015-11-19 12:00 | 10214.4721
2015-11-19 13:00 | 10138.0011
2015-11-19 14:00 | 10025.1203
2015-11-19 15:00 | 9894.9215
2015-11-19 16:00 | 9468.9583
2015-11-19 17:00 | 8820.5721
2015-11-19 18:00 | 5688.7048
2015-11-19 19:00 | 1049.8481
2015-11-19 20:00 | 31.4039
2015-11-19 21:00 | -10
2015-11-19 22:00 | -10
2015-11-19 23:00 | -10
2015-11-20 | -10
2015-11-20 01:00 | -10
2015-11-20 02:00 | -10
2015-11-20 03:00 | -10
2015-11-20 04:00 | -10
2015-11-20 05:00 | -10
2015-11-20 06:00 | 86.73
2015-11-20 07:00 | 4211.031
2015-11-20 08:00 | 8931.9923
2015-11-20 09:00 | 9986.5197
2015-11-20 10:00 | 10228.5561
2015-11-20 11:00 | 10210.925
2015-11-20 12:00 | 10231.8945
2015-11-20 13:00 | 10158.136
2015-11-20 14:00 | 10072.4844
2015-11-20 15:00 | 9993.3009
2015-11-20 16:00 | 9802.1756
2015-11-20 17:00 | 9427.1236
2015-11-20 18:00 | 7014.3756
2015-11-20 19:00 | 1137.7949
2015-11-20 20:00 | 37.5591
2015-11-20 21:00 | -10
2015-11-20 22:00 | -10
2015-11-20 23:00 | -10
2015-11-21 | -10
2015-11-21 01:00 | -10
2015-11-21 02:00 | -10
2015-11-21 03:00 | -10
2015-11-21 04:00 | -10
2015-11-21 05:00 | -10
2015-11-21 06:00 | 107.3668
2015-11-21 07:00 | 1929.7338
2015-11-21 08:00 | 3847.6634
2015-11-21 09:00 | 9330.8306
2015-11-21 10:00 | 9882.298
2015-11-21 11:00 | 8499.0392
2015-11-21 12:00 | 9971.2881
2015-11-21 13:00 | 9974.7309
2015-11-21 14:00 | 9948.858
2015-11-21 15:00 | 9916.0996
2015-11-21 16:00 | 9785.9008
2015-11-21 17:00 | 9449.1364
2015-11-21 18:00 | 7043.0652
2015-11-21 19:00 | 1218.2303
2015-11-21 20:00 | 40.3832
2015-11-21 21:00 | -10
2015-11-21 22:00 | -10
2015-11-21 23:00 | -10
2015-11-22 | -10
2015-11-22 01:00 | -10
2015-11-22 02:00 | -10
2015-11-22 03:00 | -10
2015-11-22 04:00 | -10
2015-11-22 05:00 | -10
2015-11-22 06:00 | 90.2291
2015-11-22 07:00 | 4121.1019
2015-11-22 08:00 | 8071.9285
2015-11-22 09:00 | 9740.206
2015-11-22 10:00 | 10038.5784
2015-11-22 11:00 | 9808.4352
2015-11-22 12:00 | 8386.8888
2015-11-22 13:00 | 8480.8865
2015-11-22 14:00 | 9384.6629
2015-11-22 15:00 | 9883.5499
2015-11-22 16:00 | 9555.1316
2015-11-22 17:00 | 9136.3669
2015-11-22 18:00 | 6871.8662
2015-11-22 19:00 | 1197.2608
2015-11-22 20:00 | 64.6171
2015-11-22 21:00 | -10
2015-11-22 22:00 | -10
2015-11-22 23:00 | -10
2015-11-23 | -10
2015-11-23 01:00 | -10
2015-11-23 02:00 | -10
2015-11-23 03:00 | -10
2015-11-23 04:00 | -10
2015-11-23 05:00 | -10
2015-11-23 06:00 | 76.4258
2015-11-23 07:00 | 3746.1542
2015-11-23 08:00 | 8703.3096
2015-11-23 09:00 | 9829.6134
2015-11-23 10:00 | 10156.5711
2015-11-23 11:00 | 10219.1667
2015-11-23 12:00 | 10240.5536
2015-11-23 13:00 | 10173.9936
2015-11-23 14:00 | 10105.0341
2015-11-23 15:00 | 9999.1432
2015-11-23 16:00 | 9702.8573
2015-11-23 17:00 | 9277.3114
2015-11-23 18:00 | 7097.2105
2015-11-23 19:00 | 1356.6709
2015-11-23 20:00 | 47.4461
2015-11-23 21:00 | -10
2015-11-23 22:00 | -10
2015-11-23 23:00 | -10
2015-11-24 | -10
2015-11-24 01:00 | -10
2015-11-24 02:00 | -10
2015-11-24 03:00 | -10
2015-11-24 04:00 | -10
2015-11-24 05:00 | -10
2015-11-24 06:00 | 109.4742
2015-11-24 07:00 | 4275.8174
2015-11-24 08:00 | 8860.7376
2015-11-24 09:00 | 9960.4382
2015-11-24 10:00 | 10276.6504
2015-11-24 11:00 | 10308.7828
2015-11-24 12:00 | 10261.9404
2015-11-24 13:00 | 10184.7392
2015-11-24 14:00 | 10103.4692
2015-11-24 15:00 | 10010.8277
2015-11-24 16:00 | 9796.0204
2015-11-24 17:00 | 9401.1464
2015-11-24 18:00 | 7147.8086
2015-11-24 19:00 | 1459.9537
2015-11-24 20:00 | 46.5249
2015-11-24 21:00 | -10
2015-11-24 22:00 | -10
2015-11-24 23:00 | -10
2015-11-25 | -10
2015-11-25 01:00 | -10
2015-11-25 02:00 | -10
2015-11-25 03:00 | -10
2015-11-25 04:00 | -10
2015-11-25 05:00 | -10
2015-11-25 06:00 | 110.1836
2015-11-25 07:00 | 4041.3969
2015-11-25 08:00 | 8743.4751
2015-11-25 09:00 | 9856.5295
2015-11-25 10:00 | 10212.6985
2015-11-25 11:00 | 10206.752
2015-11-25 12:00 | 9936.3389
2015-11-25 13:00 | 9615.432
2015-11-25 14:00 | 9713.1855
2015-11-25 15:00 | 8475.3572
2015-11-25 16:00 | 9516.9483
2015-11-25 17:00 | 9212.4206
2015-11-25 18:00 | 6021.0875
2015-11-25 19:00 | 1221.2557
2015-11-25 20:00 | 57.2757
2015-11-25 21:00 | -10
2015-11-25 22:00 | -10
2015-11-25 23:00 | -10
2015-11-26 | -10
2015-11-26 01:00 | -10
2015-11-26 02:00 | -10
2015-11-26 03:00 | -10
2015-11-26 04:00 | -10
2015-11-26 05:00 | -10
2015-11-26 06:00 | 123.4121
2015-11-26 07:00 | 4062.888
2015-11-26 08:00 | 8523.2429
2015-11-26 09:00 | 9594.5668
2015-11-26 10:00 | 9971.3924
2015-11-26 11:00 | 9969.4102
2015-11-26 12:00 | 9794.7685
2015-11-26 13:00 | 9741.4579
2015-11-26 14:00 | 8745.353
2015-11-26 15:00 | 9441.2076
2015-11-26 16:00 | 9531.2409
2015-11-26 17:00 | 9140.3313
2015-11-26 18:00 | 7016.8794
2015-11-26 19:00 | 1366.4776
2015-11-26 20:00 | 70.8015
2015-11-26 21:00 | -10
2015-11-26 22:00 | -10
2015-11-26 23:00 | -10
2015-11-27 | -10
2015-11-27 01:00 | -10
2015-11-27 02:00 | -10
2015-11-27 03:00 | -10
2015-11-27 04:00 | -10
2015-11-27 05:00 | -10
2015-11-27 06:00 | 94.9415
2015-11-27 07:00 | 1231.271
2015-11-27 08:00 | 2293.1013
2015-11-27 09:00 | 2613.7995
2015-11-27 10:00 | 5500.7093
2015-11-27 11:00 | 9468.228
2015-11-27 12:00 | 9522.1646
2015-11-27 13:00 | 9307.4616
2015-11-27 14:00 | 9016.6007
2015-11-27 15:00 | 9673.2287
2015-11-27 16:00 | 9689.8165
2015-11-27 17:00 | 9138.6621
2015-11-27 18:00 | 7032.737
2015-11-27 19:00 | 1653.4785
2015-11-27 20:00 | 71.6873
2015-11-27 21:00 | -10
2015-11-27 22:00 | -10
2015-11-27 23:00 | -10
2015-11-28 | -10
2015-11-28 01:00 | -10
2015-11-28 02:00 | -10
2015-11-28 03:00 | -10
2015-11-28 04:00 | -10
2015-11-28 05:00 | -10
2015-11-28 06:00 | 98.6243
2015-11-28 07:00 | 3492.1203
2015-11-28 08:00 | 6873.2225
2015-11-28 09:00 | 9696.1804
2015-11-28 10:00 | 10154.0673
2015-11-28 11:00 | 10211.8639
2015-11-28 12:00 | 10226.2609
2015-11-28 13:00 | 10145.1996
2015-11-28 14:00 | 10046.6115
2015-11-28 15:00 | 9963.255
2015-11-28 16:00 | 9734.5724
2015-11-28 17:00 | 9350.7569
2015-11-28 18:00 | 7236.277
2015-11-28 19:00 | 1785.5552
2015-11-28 20:00 | 70.9132
2015-11-28 21:00 | -10
2015-11-28 22:00 | -10
2015-11-28 23:00 | -10
2015-11-29 | -10
2015-11-29 01:00 | -10
2015-11-29 02:00 | -10
2015-11-29 03:00 | -10
2015-11-29 04:00 | -10
2015-11-29 05:00 | -10
2015-11-29 06:00 | 125.3004
2015-11-29 07:00 | 4214.3694
2015-11-29 08:00 | 8717.8109
2015-11-29 09:00 | 9852.7737
2015-11-29 10:00 | 10172.1157
2015-11-29 11:00 | 10204.6654
2015-11-29 12:00 | 10243.9963
2015-11-29 13:00 | 10167.1081
2015-11-29 14:00 | 10047.6548
2015-11-29 15:00 | 9961.3771
2015-11-29 16:00 | 9737.5978
2015-11-29 17:00 | 9350.0266
2015-11-29 18:00 | 7255.9947
2015-11-29 19:00 | 1864.1127
2015-11-29 20:00 | 69.4902
2015-11-29 21:00 | -10
2015-11-29 22:00 | -10
2015-11-29 23:00 | -10
2015-11-30 | -10
2015-11-30 01:00 | -10
2015-11-30 02:00 | -10
2015-11-30 03:00 | -10
2015-11-30 04:00 | -10
2015-11-30 05:00 | -10
2015-11-30 06:00 | 116.923
2015-11-30 07:00 | 3843.2817
2015-11-30 08:00 | 8302.5933
2015-11-30 09:00 | 9556.3835
2015-11-30 10:00 | 10013.6445
2015-11-30 11:00 | 10084.0645
2015-11-30 12:00 | 10059.4436
2015-11-30 13:00 | 10011.1407
2015-11-30 14:00 | 9880.4201
2015-11-30 15:00 | 9866.2318
2015-11-30 16:00 | 9607.9206
2015-11-30 17:00 | 9121.657
2015-11-30 18:00 | 7065.4953
2015-11-30 19:00 | 1879.8659
2015-11-30 20:00 | 84.2283
2015-11-30 21:00 | -10
2015-11-30 22:00 | -10
2015-11-30 23:00 | -10
2015-12-01 | -10
2015-12-01 01:00 | -10
2015-12-01 02:00 | -10
2015-12-01 03:00 | -10
2015-12-01 04:00 | -10
2015-12-01 05:00 | -10
2015-12-01 06:00 | 67.218
2015-12-01 07:00 | 1363.4521
2015-12-01 08:00 | 1187.5584
2015-12-01 09:00 | 1918.0493
2015-12-01 10:00 | 1338.8312
2015-12-01 11:00 | 1516.3941
2015-12-01 12:00 | 1558.4375
2015-12-01 13:00 | 1785.7639
2015-12-01 14:00 | 1832.2933
2015-12-01 15:00 | 1869.329
2015-12-01 16:00 | 2159.877
2015-12-01 17:00 | 2227.2716
2015-12-01 18:00 | 1869.4333
2015-12-01 19:00 | 813.6644
2015-12-01 20:00 | 104.3935
2015-12-01 21:00 | -10
2015-12-01 22:00 | -10
2015-12-01 23:00 | -10
2015-12-02 | -10
2015-12-02 01:00 | -10
2015-12-02 02:00 | -10
2015-12-02 03:00 | -10
2015-12-02 04:00 | -10
2015-12-02 05:00 | -10
2015-12-02 06:00 | 121.4821
2015-12-02 07:00 | 3286.8067
2015-12-02 08:00 | 7188.3914
2015-12-02 09:00 | 8525.7467
2015-12-02 10:00 | 10077.805
2015-12-02 11:00 | 10445.5542
2015-12-02 12:00 | 10351.4521
2015-12-02 13:00 | 10329.7523
2015-12-02 14:00 | 10259.4366
2015-12-02 15:00 | 10138.3141
2015-12-02 16:00 | 9962.7334
2015-12-02 17:00 | 9395.7214
2015-12-02 18:00 | 7419.7865
2015-12-02 19:00 | 2141.9329
2015-12-02 20:00 | 85.5272
2015-12-02 21:00 | -10
2015-12-02 22:00 | -10
2015-12-02 23:00 | -10
2015-12-03 | -10
2015-12-03 01:00 | -10
2015-12-03 02:00 | -10
2015-12-03 03:00 | -10
2015-12-03 04:00 | -10
2015-12-03 05:00 | -10
2015-12-03 06:00 | 129.6404
2015-12-03 07:00 | 4432.3065
2015-12-03 08:00 | 8887.8623
2015-12-03 09:00 | 10030.8583
2015-12-03 10:00 | 10431.9918
2015-12-03 11:00 | 10474.7655
2015-12-03 12:00 | 10343.3147
2015-12-03 13:00 | 10317.7548
2015-12-03 14:00 | 10269.6605
2015-12-03 15:00 | 10168.36
2015-12-03 16:00 | 9926.2193
2015-12-03 17:00 | 9510.3757
2015-12-03 18:00 | 7532.1456
2015-12-03 19:00 | 2292.684
2015-12-03 20:00 | 84.4297
2015-12-03 21:00 | -10
2015-12-03 22:00 | -10
2015-12-03 23:00 | -10
2015-12-04 | -10
2015-12-04 01:00 | -10
2015-12-04 02:00 | -10
2015-12-04 03:00 | -10
2015-12-04 04:00 | -10
2015-12-04 05:00 | -10
2015-12-04 06:00 | 129.6091
2015-12-04 07:00 | 3422.1176
2015-12-04 08:00 | 8548.5941
2015-12-04 09:00 | 9907.7536
2015-12-04 10:00 | 10463.2896
2015-12-04 11:00 | 10464.3329
2015-12-04 12:00 | 10345.9229
2015-12-04 13:00 | 10325.3706
2015-12-04 14:00 | 10269.1389
2015-12-04 15:00 | 10150.2072
2015-12-04 16:00 | 9895.0258
2015-12-04 17:00 | 9459.0473
2015-12-04 18:00 | 7563.5478
2015-12-04 19:00 | 2351.1066
2015-12-04 20:00 | 91.8347
2015-12-04 21:00 | -10
2015-12-04 22:00 | -10
2015-12-04 23:00 | -10
2015-12-05 | -10
2015-12-05 01:00 | -10
2015-12-05 02:00 | -10
2015-12-05 03:00 | -10
2015-12-05 04:00 | -10
2015-12-05 05:00 | -10
2015-12-05 06:00 | 129.9012
2015-12-05 07:00 | 4338.6217
2015-12-05 08:00 | 8832.1522
2015-12-05 09:00 | 9945.6239
2015-12-05 10:00 | 10362.928
2015-12-05 11:00 | 10430.9486
2015-12-05 12:00 | 10322.8668
2015-12-05 13:00 | 10297.3069
2015-12-05 14:00 | 10251.9251
2015-12-05 15:00 | 10149.0597
2015-12-05 16:00 | 9903.6848
2015-12-05 17:00 | 9482.7293
2015-12-05 18:00 | 7569.2857
2015-12-05 19:00 | 2458.9797
2015-12-05 20:00 | 90.3168
2015-12-05 21:00 | -10
2015-12-05 22:00 | -10
2015-12-05 23:00 | -10
2015-12-06 | -10
2015-12-06 01:00 | -10
2015-12-06 02:00 | -10
2015-12-06 03:00 | -10
2015-12-06 04:00 | -10
2015-12-06 05:00 | -10
2015-12-06 06:00 | 130.9132
2015-12-06 07:00 | 4327.6675
2015-12-06 08:00 | 8902.781
2015-12-06 09:00 | 9995.8047
2015-12-06 10:00 | 10383.7932
2015-12-06 11:00 | 10437.2081
2015-12-06 12:00 | 10341.6455
2015-12-06 13:00 | 10297.7242
2015-12-06 14:00 | 10243.579
2015-12-06 15:00 | 10145.4082
2015-12-06 16:00 | 9909.8401
2015-12-06 17:00 | 9559.5133
2015-12-06 18:00 | 7727.444
2015-12-06 19:00 | 2568.6264
2015-12-06 20:00 | 80.7814
2015-12-06 21:00 | -10
2015-12-06 22:00 | -10
2015-12-06 23:00 | -10
2015-12-07 | -10
2015-12-07 01:00 | -10
2015-12-07 02:00 | -10
2015-12-07 03:00 | -10
2015-12-07 04:00 | -10
2015-12-07 05:00 | -10
2015-12-07 06:00 | 129.4004
2015-12-07 07:00 | 4351.7668
2015-12-07 08:00 | 8778.7373
2015-12-07 09:00 | 9888.5576
2015-12-07 10:00 | 10296.4723
2015-12-07 11:00 | 10385.3581
2015-12-07 12:00 | 10285.4138
2015-12-07 13:00 | 10260.8972
2015-12-07 14:00 | 10217.6019
2015-12-07 15:00 | 9900.4507
2015-12-07 16:00 | 8227.7916
2015-12-07 17:00 | 7141.9663
2015-12-07 18:00 | 4867.659
2015-12-07 19:00 | 950.3524
2015-12-07 20:00 | 126.6671
2015-12-07 21:00 | -10
2015-12-07 22:00 | -10
2015-12-07 23:00 | -10
2015-12-08 | -10
2015-12-08 01:00 | -10
2015-12-08 02:00 | -10
2015-12-08 03:00 | -10
2015-12-08 04:00 | -10
2015-12-08 05:00 | -10
2015-12-08 06:00 | 131.7895
2015-12-08 07:00 | 4319.53
2015-12-08 08:00 | 8840.1854
2015-12-08 09:00 | 9942.1812
2015-12-08 10:00 | 10372.7347
2015-12-08 11:00 | 10451.8138
2015-12-08 12:00 | 10353.017
2015-12-08 13:00 | 10330.7956
2015-12-08 14:00 | 10260.6885
2015-12-08 15:00 | 10151.1462
2015-12-08 16:00 | 9937.9038
2015-12-08 17:00 | 9495.9787
2015-12-08 18:00 | 7693.1207
2015-12-08 19:00 | 2743.3725
2015-12-08 20:00 | 97.5601
2015-12-08 21:00 | -10
2015-12-08 22:00 | -10
2015-12-08 23:00 | -10
2015-12-09 | -10
2015-12-09 01:00 | -10
2015-12-09 02:00 | -10
2015-12-09 03:00 | -10
2015-12-09 04:00 | -10
2015-12-09 05:00 | -10
2015-12-09 06:00 | 140.0939
2015-12-09 07:00 | 4448.3727
2015-12-09 08:00 | 8898.0863
2015-12-09 09:00 | 9859.0333
2015-12-09 10:00 | 10336.8465
2015-12-09 11:00 | 10408.2055
2015-12-09 12:00 | 10289.1695
2015-12-09 13:00 | 10264.2356
2015-12-09 14:00 | 10219.4797
2015-12-09 15:00 | 10142.4871
2015-12-09 16:00 | 9940.199
2015-12-09 17:00 | 9471.8794
2015-12-09 18:00 | 7902.9203
2015-12-09 19:00 | 2892.5587
2015-12-09 20:00 | 89.6752
2015-12-09 21:00 | -10
2015-12-09 22:00 | -10
2015-12-09 23:00 | -10
2015-12-10 | -10
2015-12-10 01:00 | -10
2015-12-10 02:00 | -10
2015-12-10 03:00 | -10
2015-12-10 04:00 | -10
2015-12-10 05:00 | -10
2015-12-10 06:00 | 130.2663
2015-12-10 07:00 | 4244.1023
2015-12-10 08:00 | 8749.2131
2015-12-10 09:00 | 9885.3235
2015-12-10 10:00 | 10246.6045
2015-12-10 11:00 | 10331.3172
2015-12-10 12:00 | 10274.1466
2015-12-10 13:00 | 10206.6476
2015-12-10 14:00 | 10142.8001
2015-12-10 15:00 | 10055.2706
2015-12-10 16:00 | 9841.6109
2015-12-10 17:00 | 9443.8157
2015-12-10 18:00 | 7776.0599
2015-12-10 19:00 | 2926.569
2015-12-10 20:00 | 96.2561
2015-12-10 21:00 | -10
2015-12-10 22:00 | -10
2015-12-10 23:00 | -10
2015-12-11 | -10
2015-12-11 01:00 | -10
2015-12-11 02:00 | -10
2015-12-11 03:00 | -10
2015-12-11 04:00 | -10
2015-12-11 05:00 | -10
2015-12-11 06:00 | 110.3088
2015-12-11 07:00 | 3897.9486
2015-12-11 08:00 | 8408.6929
2015-12-11 09:00 | 9703.0659
2015-12-11 10:00 | 10277.0677
2015-12-11 11:00 | 10308.4698
2015-12-11 12:00 | 10222.6095
2015-12-11 13:00 | 10220.1057
2015-12-11 14:00 | 10161.2658
2015-12-11 15:00 | 10028.8761
2015-12-11 16:00 | 9839.107
2015-12-11 17:00 | 9274.9119
2015-12-11 18:00 | 7648.0519
2015-12-11 19:00 | 2879.8309
2015-12-11 20:00 | 133.6256
2015-12-11 21:00 | -10
2015-12-11 22:00 | -10
2015-12-11 23:00 | -10
2015-12-12 | -10
2015-12-12 01:00 | -10
2015-12-12 02:00 | -10
2015-12-12 03:00 | -10
2015-12-12 04:00 | -10
2015-12-12 05:00 | -10
2015-12-12 06:00 | 118.8322
2015-12-12 07:00 | 3786.0067
2015-12-12 08:00 | 8329.5095
2015-12-12 09:00 | 9629.7247
2015-12-12 10:00 | 10178.8969
2015-12-12 11:00 | 10214.0548
2015-12-12 12:00 | 10160.1182
2015-12-12 13:00 | 10143.6347
2015-12-12 14:00 | 10084.1689
2015-12-12 15:00 | 9949.171
2015-12-12 16:00 | 9788.3003
2015-12-12 17:00 | 9212.3163
2015-12-12 18:00 | 7607.3647
2015-12-12 19:00 | 2975.8108
2015-12-12 20:00 | 112.7813
2015-12-12 21:00 | -10
2015-12-12 22:00 | -10
2015-12-12 23:00 | -10
2015-12-13 | -10
2015-12-13 01:00 | -10
2015-12-13 02:00 | -10
2015-12-13 03:00 | -10
2015-12-13 04:00 | -10
2015-12-13 05:00 | -10
2015-12-13 06:00 | 128.1381
2015-12-13 07:00 | 2192.6354
2015-12-13 08:00 | 1936.9323
2015-12-13 09:00 | 6707.1354
2015-12-13 10:00 | 10069.6676
2015-12-13 11:00 | 8990.3105
2015-12-13 12:00 | 8034.1625
2015-12-13 13:00 | 9262.8101
2015-12-13 14:00 | 8814.6255
2015-12-13 15:00 | 7483.7384
2015-12-13 16:00 | 6466.9769
2015-12-13 17:00 | 8156.4326
2015-12-13 18:00 | 7553.9498
2015-12-13 19:00 | 2946.1822
2015-12-13 20:00 | 120.8144
2015-12-13 21:00 | -10
2015-12-13 22:00 | -10
2015-12-13 23:00 | -10
2015-12-14 | -10
2015-12-14 01:00 | -10
2015-12-14 02:00 | -10
2015-12-14 03:00 | -10
2015-12-14 04:00 | -10
2015-12-14 05:00 | -10
2015-12-14 06:00 | 66.1611
2015-12-14 07:00 | 1037.9549
2015-12-14 08:00 | 1552.0736
2015-12-14 09:00 | 5185.3317
2015-12-14 10:00 | 10170.8638
2015-12-14 11:00 | 10312.4342
2015-12-14 12:00 | 10139.0444
2015-12-14 13:00 | 9875.7255
2015-12-14 14:00 | 9830.5523
2015-12-14 15:00 | 8977.7914
2015-12-14 16:00 | 8486.4158
2015-12-14 17:00 | 5432.793
2015-12-14 18:00 | 1333.5105
2015-12-14 19:00 | 1171.4922
2015-12-14 20:00 | 165.3408
2015-12-14 21:00 | -10
2015-12-14 22:00 | -10
2015-12-14 23:00 | -10
2015-12-15 | -10
2015-12-15 01:00 | -10
2015-12-15 02:00 | -10
2015-12-15 03:00 | -10
2015-12-15 04:00 | -10
2015-12-15 05:00 | -10
2015-12-15 06:00 | 94.036
2015-12-15 07:00 | 3310.8017
2015-12-15 08:00 | 7938.4955
2015-12-15 09:00 | 9355.8689
2015-12-15 10:00 | 9901.807
2015-12-15 11:00 | 9756.7938
2015-12-15 12:00 | 9729.0431
2015-12-15 13:00 | 9828.3615
2015-12-15 14:00 | 8943.7811
2015-12-15 15:00 | 8106.1474
2015-12-15 16:00 | 3816.2613
2015-12-15 17:00 | 2516.1504
2015-12-15 18:00 | 2364.4603
2015-12-15 19:00 | 1940.4794
2015-12-15 20:00 | 174.2502
2015-12-15 21:00 | -10
2015-12-15 22:00 | -10
2015-12-15 23:00 | -10
2015-12-16 | -10
2015-12-16 01:00 | -10
2015-12-16 02:00 | -10
2015-12-16 03:00 | -10
2015-12-16 04:00 | -10
2015-12-16 05:00 | -10
2015-12-16 06:00 | -10
2015-12-16 07:00 | 439.2592
2015-12-16 08:00 | 616.6969
2015-12-16 09:00 | 1685.7152
2015-12-16 10:00 | 4621.9712
2015-12-16 11:00 | 7539.4485
2015-12-16 12:00 | 8686.4088
2015-12-16 13:00 | 8226.5397
2015-12-16 14:00 | 8055.9666
2015-12-16 15:00 | 8680.7752
2015-12-16 16:00 | 9482.312
2015-12-16 17:00 | 8801.3761
2015-12-16 18:00 | 6960.2304
2015-12-16 19:00 | 2865.7469
2015-12-16 20:00 | 155.2837
2015-12-16 21:00 | -10
2015-12-16 22:00 | -10
2015-12-16 23:00 | -10
2015-12-17 | -10
2015-12-17 01:00 | -10
2015-12-17 02:00 | -10
2015-12-17 03:00 | -10
2015-12-17 04:00 | -10
2015-12-17 05:00 | -10
2015-12-17 06:00 | 71.2502
2015-12-17 07:00 | 2353.7147
2015-12-17 08:00 | 7348.6362
2015-12-17 09:00 | 9586.4294
2015-12-17 10:00 | 10143.739
2015-12-17 11:00 | 9033.9188
2015-12-17 12:00 | 8465.1333
2015-12-17 13:00 | 8383.446
2015-12-17 14:00 | 9451.7445
2015-12-17 15:00 | 9233.4945
2015-12-17 16:00 | 8022.0607
2015-12-17 17:00 | 8405.0415
2015-12-17 18:00 | 7503.5603
2015-12-17 19:00 | 3069.0783
2015-12-17 20:00 | 152.1435
2015-12-17 21:00 | -10
2015-12-17 22:00 | -10
2015-12-17 23:00 | -10
2015-12-18 | -10
2015-12-18 01:00 | -10
2015-12-18 02:00 | -10
2015-12-18 03:00 | -10
2015-12-18 04:00 | -10
2015-12-18 05:00 | -10
2015-12-18 06:00 | 88.9804
2015-12-18 07:00 | 3768.5843
2015-12-18 08:00 | 8367.9014
2015-12-18 09:00 | 9671.6638
2015-12-18 10:00 | 10249.2126
2015-12-18 11:00 | 10296.994
2015-12-18 12:00 | 10213.4288
2015-12-18 13:00 | 10192.9809
2015-12-18 14:00 | 10158.8663
2015-12-18 15:00 | 10032.3188
2015-12-18 16:00 | 9851.8348
2015-12-18 17:00 | 9182.0617
2015-12-18 18:00 | 6716.2118
2015-12-18 19:00 | 3256.7608
2015-12-18 20:00 | 142.8898
2015-12-18 21:00 | -10
2015-12-18 22:00 | -10
2015-12-18 23:00 | -10
2015-12-19 | -10
2015-12-19 01:00 | -10
2015-12-19 02:00 | -10
2015-12-19 03:00 | -10
2015-12-19 04:00 | -10
2015-12-19 05:00 | -10
2015-12-19 06:00 | 88.1489
2015-12-19 07:00 | 3700.0421
2015-12-19 08:00 | 8361.5375
2015-12-19 09:00 | 9701.2924
2015-12-19 10:00 | 10284.4748
2015-12-19 11:00 | 10347.6964
2015-12-19 12:00 | 8983.9466
2015-12-19 13:00 | 8188.9823
2015-12-19 14:00 | 7763.6451
2015-12-19 15:00 | 8214.0205
2015-12-19 16:00 | 8202.7533
2015-12-19 17:00 | 8520.4261
2015-12-19 18:00 | 6248.5182
2015-12-19 19:00 | 3007.4216
2015-12-19 20:00 | 143.2236
2015-12-19 21:00 | -10
2015-12-19 22:00 | -10
2015-12-19 23:00 | -10
2015-12-20 | -10
2015-12-20 01:00 | -10
2015-12-20 02:00 | -10
2015-12-20 03:00 | -10
2015-12-20 04:00 | -10
2015-12-20 05:00 | -10
2015-12-20 06:00 | 104.1744
2015-12-20 07:00 | 2621.937
2015-12-20 08:00 | 6422.1167
2015-12-20 09:00 | 6514.9669
2015-12-20 10:00 | 6960.5434
2015-12-20 11:00 | 8127.4299
2015-12-20 12:00 | 7884.246
2015-12-20 13:00 | 9096.8274
2015-12-20 14:00 | 8621.9353
2015-12-20 15:00 | 7795.2559
2015-12-20 16:00 | 9413.4569
2015-12-20 17:00 | 9357.9554
2015-12-20 18:00 | 7997.1267
2015-12-20 19:00 | 3640.6806
2015-12-20 20:00 | 142.6185
2015-12-20 21:00 | -10
2015-12-20 22:00 | -10
2015-12-20 23:00 | -10
2015-12-21 | -10
2015-12-21 01:00 | -10
2015-12-21 02:00 | -10
2015-12-21 03:00 | -10
2015-12-21 04:00 | -10
2015-12-21 05:00 | -10
2015-12-21 06:00 | 95.0354
2015-12-21 07:00 | 3790.0755
2015-12-21 08:00 | 8544.0038
2015-12-21 09:00 | 9765.8702
2015-12-21 10:00 | 10360.4242
2015-12-21 11:00 | 10377.951
2015-12-21 12:00 | 10289.3782
2015-12-21 13:00 | 10272.06
2015-12-21 14:00 | 10242.0141
2015-12-21 15:00 | 10123.8128
2015-12-21 16:00 | 9886.2624
2015-12-21 17:00 | 9462.9074
2015-12-21 18:00 | 8107.3994
2015-12-21 19:00 | 3607.8179
2015-12-21 20:00 | 158.7265
2015-12-21 21:00 | -10
2015-12-21 22:00 | -10
2015-12-21 23:00 | -10
2015-12-22 | -10
2015-12-22 01:00 | -10
2015-12-22 02:00 | -10
2015-12-22 03:00 | -10
2015-12-22 04:00 | -10
2015-12-22 05:00 | -10
2015-12-22 06:00 | 76.1316
2015-12-22 07:00 | 3730.8183
2015-12-22 08:00 | 8392.6267
2015-12-22 09:00 | 9589.4549
2015-12-22 10:00 | 10079.2655
2015-12-22 11:00 | 10209.2558
2015-12-22 12:00 | 10108.3725
2015-12-22 13:00 | 10096.5837
2015-12-22 14:00 | 10031.9015
2015-12-22 15:00 | 9756.1678
2015-12-22 16:00 | 9645.4779
2015-12-22 17:00 | 9347.7315
2015-12-22 18:00 | 8002.0301
2015-12-22 19:00 | 3362.2344
2015-12-22 20:00 | 159.3629
2015-12-22 21:00 | -10
2015-12-22 22:00 | -10
2015-12-22 23:00 | -10
2015-12-23 | -10
2015-12-23 01:00 | -10
2015-12-23 02:00 | -10
2015-12-23 03:00 | -10
2015-12-23 04:00 | -10
2015-12-23 05:00 | -10
2015-12-23 06:00 | -10
2015-12-23 07:00 | 417.5698
2015-12-23 08:00 | 570.3657
2015-12-23 09:00 | 740.2502
2015-12-23 10:00 | 1093.4564
2015-12-23 11:00 | 1276.9658
2015-12-23 12:00 | 3648.505
2015-12-23 13:00 | 1845.5427
2015-12-23 14:00 | 1491.9818
2015-12-23 15:00 | 741.7629
2015-12-23 16:00 | 859.3905
2015-12-23 17:00 | 357.4258
2015-12-23 18:00 | 300.3908
2015-12-23 19:00 | 401.0341
2015-12-23 20:00 | 147.1254
2015-12-23 21:00 | -10
2015-12-23 22:00 | -10
2015-12-23 23:00 | -10
2015-12-24 | -10
2015-12-24 01:00 | -10
2015-12-24 02:00 | -10
2015-12-24 03:00 | -10
2015-12-24 04:00 | -10
2015-12-24 05:00 | -10
2015-12-24 06:00 | -10
2015-12-24 07:00 | 1659.0077
2015-12-24 08:00 | 4340.1866
2015-12-24 09:00 | 5691.8346
2015-12-24 10:00 | 6311.7398
2015-12-24 11:00 | 7103.2614
2015-12-24 12:00 | 4120.163
2015-12-24 13:00 | 5114.9117
2015-12-24 14:00 | 2825.2684
2015-12-24 15:00 | 2080.9022
2015-12-24 16:00 | 968.6511
2015-12-24 17:00 | 2041.3626
2015-12-24 18:00 | 734.5227
2015-12-24 19:00 | 1522.5493
2015-12-24 20:00 | 213.2055
2015-12-24 21:00 | -10
2015-12-24 22:00 | -10
2015-12-24 23:00 | -10
2015-12-25 | -10
2015-12-25 01:00 | -10
2015-12-25 02:00 | -10
2015-12-25 03:00 | -10
2015-12-25 04:00 | -10
2015-12-25 05:00 | -10
2015-12-25 06:00 | 54.3671
2015-12-25 07:00 | 3154.73
2015-12-25 08:00 | 8159.5624
2015-12-25 09:00 | 9292.23
2015-12-25 10:00 | 10234.1897
2015-12-25 11:00 | 10357.2944
2015-12-25 12:00 | 10264.2356
2015-12-25 13:00 | 10262.5664
2015-12-25 14:00 | 10229.808
2015-12-25 15:00 | 10138.0011
2015-12-25 16:00 | 9910.1531
2015-12-25 17:00 | 9531.5539
2015-12-25 18:00 | 8201.0841
2015-12-25 19:00 | 4023.6614
2015-12-25 20:00 | 158.956
2015-12-25 21:00 | -10
2015-12-25 22:00 | -10
2015-12-25 23:00 | -10
2015-12-26 | -10
2015-12-26 01:00 | -10
2015-12-26 02:00 | -10
2015-12-26 03:00 | -10
2015-12-26 04:00 | -10
2015-12-26 05:00 | -10
2015-12-26 06:00 | 67.725
2015-12-26 07:00 | 3696.9123
2015-12-26 08:00 | 8497.0571
2015-12-26 09:00 | 9729.2517
2015-12-26 10:00 | 10208.5255
2015-12-26 11:00 | 10324.536
2015-12-26 12:00 | 10187.556
2015-12-26 13:00 | 10193.8155
2015-12-26 14:00 | 10165.6475
2015-12-26 15:00 | 10076.0314
2015-12-26 16:00 | 9852.8781
2015-12-26 17:00 | 9491.8057
2015-12-26 18:00 | 8223.4099
2015-12-26 19:00 | 3243.0941
2015-12-26 20:00 | 217.0656
2015-12-26 21:00 | -10
2015-12-26 22:00 | -10
2015-12-26 23:00 | -10
2015-12-27 | -10
2015-12-27 01:00 | -10
2015-12-27 02:00 | -10
2015-12-27 03:00 | -10
2015-12-27 04:00 | -10
2015-12-27 05:00 | -10
2015-12-27 06:00 | 62.7935
2015-12-27 07:00 | 2017.8893
2015-12-27 08:00 | 2335.9793
2015-12-27 09:00 | 4498.1362
2015-12-27 10:00 | 8035.1014
2015-12-27 11:00 | 10333.4037
2015-12-27 12:00 | 10268.7216
2015-12-27 13:00 | 10233.0421
2015-12-27 14:00 | 10199.8664
2015-12-27 15:00 | 10095.9577
2015-12-27 16:00 | 9874.5779
2015-12-27 17:00 | 9501.2994
2015-12-27 18:00 | 8238.9545
2015-12-27 19:00 | 4103.5752
2015-12-27 20:00 | 159.7489
2015-12-27 21:00 | -10
2015-12-27 22:00 | -10
2015-12-27 23:00 | -10
2015-12-28 | -10
2015-12-28 01:00 | -10
2015-12-28 02:00 | -10
2015-12-28 03:00 | -10
2015-12-28 04:00 | -10
2015-12-28 05:00 | -10
2015-12-28 06:00 | 57.236
2015-12-28 07:00 | 3652.2608
2015-12-28 08:00 | 8609.8335
2015-12-28 09:00 | 9824.71
2015-12-28 10:00 | 10279.4672
2015-12-28 11:00 | 10362.4064
2015-12-28 12:00 | 10222.1922
2015-12-28 13:00 | 10178.1666
2015-12-28 14:00 | 10147.3904
2015-12-28 15:00 | 10067.9983
2015-12-28 16:00 | 9880.0028
2015-12-28 17:00 | 9464.8896
2015-12-28 18:00 | 8334.3085
2015-12-28 19:00 | 4164.3972
2015-12-28 20:00 | 164.8504
2015-12-28 21:00 | -10
2015-12-28 22:00 | -10
2015-12-28 23:00 | -10
2015-12-29 | -10
2015-12-29 01:00 | -10
2015-12-29 02:00 | -10
2015-12-29 03:00 | -10
2015-12-29 04:00 | -10
2015-12-29 05:00 | -10
2015-12-29 06:00 | 47.8175
2015-12-29 07:00 | 3491.703
2015-12-29 08:00 | 8478.5913
2015-12-29 09:00 | 9714.5418
2015-12-29 10:00 | 10181.4007
2015-12-29 11:00 | 10269.9735
2015-12-29 12:00 | 10130.6983
2015-12-29 13:00 | 10103.9908
2015-12-29 14:00 | 10071.5454
2015-12-29 15:00 | 9984.0159
2015-12-29 16:00 | 9767.6437
2015-12-29 17:00 | 9350.7569
2015-12-29 18:00 | 8261.2802
2015-12-29 19:00 | 4154.7992
2015-12-29 20:00 | 157.3807
2015-12-29 21:00 | -10
2015-12-29 22:00 | -10
2015-12-29 23:00 | -10
2015-12-30 | -10
2015-12-30 01:00 | -10
2015-12-30 02:00 | -10
2015-12-30 03:00 | -10
2015-12-30 04:00 | -10
2015-12-30 05:00 | -10 | <
2015-12-30 06:00 | 39.2304
2015-12-30 07:00 | 3283.051
2015-12-30 08:00 | 8274.321
2015-12-30 09:00 | 9538.5438
2015-12-30 10:00 | 10141.2352
2015-12-30 11:00 | 10200.701
2015-12-30 12:00 | 10108.3725
2015-12-30 13:00 | 10090.1155
2015-12-30 14:00 | 10061.2171
2015-12-30 15:00 | 9957.2041
2015-12-30 16:00 | 9722.3662
2015-12-30 17:00 | 9328.4311
2015-12-30 18:00 | 8125.7607
2015-12-30 19:00 | 4069.8779
2015-12-30 20:00 | 181.48
2015-12-30 21:00 | -10
2015-12-30 22:00 | -10
2015-12-30 23:00 | -10
2015-12-31 | -10
2015-12-31 01:00 | -10
2015-12-31 02:00 | -10
2015-12-31 03:00 | -10
2015-12-31 04:00 | -10
2015-12-31 05:00 | -10
2015-12-31 06:00 | -10
2015-12-31 07:00 | 3299.4302
2015-12-31 08:00 | 8355.4866
2015-12-31 09:00 | 9593.9409
2015-12-31 10:00 | 10070.1892
2015-12-31 11:00 | 10228.6604
2015-12-31 12:00 | 10146.9731
2015-12-31 13:00 | 10103.9908
2015-12-31 14:00 | 10070.3978
2015-12-31 15:00 | 9980.6775
2015-12-31 16:00 | 9757.6284
2015-12-31 17:00 | 9439.6427
2015-12-31 18:00 | 8276.9291
2015-12-31 19:00 | 4205.919
2015-12-31 20:00 | 176.1176
2015-12-31 21:00 | -10
2015-12-31 22:00 | -10
2015-12-31 23:00 | -10

## Resultados
Escenario | TIR año 20 | TIR año 25 | VAN [MUSD] | Payback [año] | LCOE [USD/MWh]
PV 8,611 MWp, BESS 9 MW 18 MWh (2 hrs) | 6.23% | 7.16% | 0.12 | 11.1 | 64.9
PV 8,611 MWp, BESS 9 MW 27 MWh (3 hrs) | 6.38% | 7.29% | 0.25 | 10.1 | 73.7
PV 8,611 MWp, BESS 9 MW 36 MWh (4 hrs) | 6.02% | 6.95% | -0.05 | 11.5 | 82.5
PV 9,611 MWp, BESS 9 MW 18 MWh (2 hrs) | 6.45% | 7.37% | 0.3 | 10.6 | 61
PV 9,611 MWp, BESS 9 MW 27 MWh (3 hrs) | 6.62% | 7.51% | 0.46 | 9.9 | 68.8
PV 9,611 MWp, BESS 9 MW 36 MWh (4 hrs) | 6.32% | 7.23% | 0.23 | 10.1 | 76.6
PV 10,611 MWp, BESS 9 MW 18 MWh (2 hrs) | 6.39% | 7.32% | 0.28 | 10.8 | 58.4
PV 10,611 MWp, BESS 9 MW 27 MWh (3 hrs) | 6.58% | 7.5% | 0.49 | 9.9 | 65.4
PV 10,611 MWp, BESS 9 MW 36 MWh (4 hrs) | 6.35% | 7.27% | 0.29 | 10 | 72.5