## Caso Híbrido
Híbrido Terrazas
Elemento | Parámetro | Dato | Sensibilización
Red | Nodo de Referencia (DNV) | Pan de Azúcar | -
| Nodo de Inyección | Don Goyo | -
| Precio Nudo Potencia [pesos/kw/mes] | Don Goyo | -
| Valorización | Costo Marginal // PPA | -
Proyecto | Potencia nominal [MW] | Caso 1: 230, Caso 2: 210 | -
| COD [año] | 2030 | -
| Vida útil [años] | 30 | -
PV/Eólico | Capacidad instalada [MW] | Caso 1: 280, Caso 2: 230 | -
| EPC [MUSD/MW] | 0.43 | -
| O&M [MUSD/MW/año] | 0.008 | -
BESS | Capacidad instalada [MW] | Caso 1: 230, Caso 2: 210 | -
| Capacidad [H] | 4 | ±1
| Aumento [año] | 10 | -
| Costo aumento [% VI] | 20% | -
| EPC o CAPEX [MUSD/MWh] | 0.12 | 0.2 | <-- Luego de obtener el escenario óptimo, calcular con el valor de EPC indicado
| O&M o OPEX [MUSD/MWh/año] | 0.00015 | -
Terreno | Área [Ha] | 487 | -
| Área compensada [Ha] | 97.4 | - | Sin clasificación. Se asume 20%
| Costo arriendo [UF/Ha/año] | 45 | -
| Reforestación (CAPEX+OPEX) [USD] | 0 | -
| Pedimentos mineros [USD] | 0 | -
| Cerco verde [USD] | 0 | -
| Servidumbres [USD] | 0 | -
| Otros CAPEX [USD] | 0 | - | Hitos contrato+Servidumbres [UF] | 8200
Interconexión | Costo ICC o SE Elevadora [MUSD] | 10 | -
| Costo Línea de Transmisión [MUSD] | 3.0975 | -
| Costo Empalme o Seccionadora/Paño [MUSD] | 7.8 | -
Note on C4: [Comentario encadenado] Su versión de Excel le permite leer este comentario encadenado; sin embargo, las ediciones que se apliquen se quitarán si el archivo se abre en una versión más reciente de Excel. Más información: https://go.microsoft.com/fwlink/?linkid=870924 Comentario: En realidad se tratará de un nuevo punto, pero este es el existente mas cercano.
Note on C5: [Comentario encadenado] Su versión de Excel le permite leer este comentario encadenado; sin embargo, las ediciones que se apliquen se quitarán si el archivo se abre en una versión más reciente de Excel. Más información: https://go.microsoft.com/fwlink/?linkid=870924 Comentario: En realidad se tratará de un nuevo punto, pero este es el existente mas cercano.

## Perfil 280MWp
Fecha/Hora | P [kW] | $/MWh
1990-01-01 | -700 | 80
1990-01-01 01:00 | -700 | 80
1990-01-01 02:00 | -700 | 80
1990-01-01 03:00 | -700 | 80
1990-01-01 04:00 | -700 | 80
1990-01-01 05:00 | -700 | 80
1990-01-01 06:00 | -700 | 80
1990-01-01 07:00 | 8365.3 | 30
1990-01-01 08:00 | 19485 | 30
1990-01-01 09:00 | 25724 | 30
1990-01-01 10:00 | 37024 | 30
1990-01-01 11:00 | 48160 | 30
1990-01-01 12:00 | 104315 | 30
1990-01-01 13:00 | 252931 | 30
1990-01-01 14:00 | 270422 | 30
1990-01-01 15:00 | 268622 | 30
1990-01-01 16:00 | 265028 | 30
1990-01-01 17:00 | 257043 | 30
1990-01-01 18:00 | 237532 | 30
1990-01-01 19:00 | 130539 | 30
1990-01-01 20:00 | 15314 | 30
1990-01-01 21:00 | -700 | 80
1990-01-01 22:00 | -700 | 80
1990-01-01 23:00 | -700 | 80
1990-01-02 | -700
1990-01-02 01:00 | -700
1990-01-02 02:00 | -700
1990-01-02 03:00 | -700
1990-01-02 04:00 | -700
1990-01-02 05:00 | -700
1990-01-02 06:00 | -700
1990-01-02 07:00 | 9800
1990-01-02 08:00 | 22212
1990-01-02 09:00 | 30996
1990-01-02 10:00 | 37637
1990-01-02 11:00 | 43730
1990-01-02 12:00 | 77743
1990-01-02 13:00 | 247267
1990-01-02 14:00 | 270464
1990-01-02 15:00 | 269214
1990-01-02 16:00 | 265705
1990-01-02 17:00 | 258123
1990-01-02 18:00 | 239917
1990-01-02 19:00 | 132724
1990-01-02 20:00 | 15518
1990-01-02 21:00 | -700
1990-01-02 22:00 | -700
1990-01-02 23:00 | -700
1990-01-03 | -700
1990-01-03 01:00 | -700
1990-01-03 02:00 | -700
1990-01-03 03:00 | -700
1990-01-03 04:00 | -700
1990-01-03 05:00 | -700
1990-01-03 06:00 | -700
1990-01-03 07:00 | 9033.4
1990-01-03 08:00 | 29314
1990-01-03 09:00 | 39653
1990-01-03 10:00 | 101352
1990-01-03 11:00 | 184174
1990-01-03 12:00 | 266432
1990-01-03 13:00 | 266042
1990-01-03 14:00 | 265463
1990-01-03 15:00 | 262616
1990-01-03 16:00 | 259879
1990-01-03 17:00 | 249101
1990-01-03 18:00 | 226179
1990-01-03 19:00 | 118204
1990-01-03 20:00 | 13620
1990-01-03 21:00 | -700
1990-01-03 22:00 | -700
1990-01-03 23:00 | -700
1990-01-04 | -700
1990-01-04 01:00 | -700
1990-01-04 02:00 | -700
1990-01-04 03:00 | -700
1990-01-04 04:00 | -700
1990-01-04 05:00 | -700
1990-01-04 06:00 | -700
1990-01-04 07:00 | 8616.6
1990-01-04 08:00 | 23120
1990-01-04 09:00 | 30048
1990-01-04 10:00 | 56626
1990-01-04 11:00 | 182979
1990-01-04 12:00 | 264210
1990-01-04 13:00 | 263285
1990-01-04 14:00 | 262572
1990-01-04 15:00 | 260869
1990-01-04 16:00 | 256187
1990-01-04 17:00 | 245215
1990-01-04 18:00 | 219634
1990-01-04 19:00 | 99275
1990-01-04 20:00 | 7208.8
1990-01-04 21:00 | -700
1990-01-04 22:00 | -700
1990-01-04 23:00 | -700
1990-01-05 | -700
1990-01-05 01:00 | -700
1990-01-05 02:00 | -700
1990-01-05 03:00 | -700
1990-01-05 04:00 | -700
1990-01-05 05:00 | -700
1990-01-05 06:00 | -700
1990-01-05 07:00 | 6974.6
1990-01-05 08:00 | 17509
1990-01-05 09:00 | 24748
1990-01-05 10:00 | 52069
1990-01-05 11:00 | 96600
1990-01-05 12:00 | 58125
1990-01-05 13:00 | 59796
1990-01-05 14:00 | 87276
1990-01-05 15:00 | 73497
1990-01-05 16:00 | 58820
1990-01-05 17:00 | 94219
1990-01-05 18:00 | 153346
1990-01-05 19:00 | 76472
1990-01-05 20:00 | 11644
1990-01-05 21:00 | -700
1990-01-05 22:00 | -700
1990-01-05 23:00 | -700
1990-01-06 | -700
1990-01-06 01:00 | -700
1990-01-06 02:00 | -700
1990-01-06 03:00 | -700
1990-01-06 04:00 | -700
1990-01-06 05:00 | -700
1990-01-06 06:00 | -700
1990-01-06 07:00 | 21981
1990-01-06 08:00 | 110601
1990-01-06 09:00 | 204597
1990-01-06 10:00 | 242639
1990-01-06 11:00 | 255743
1990-01-06 12:00 | 259004
1990-01-06 13:00 | 248496
1990-01-06 14:00 | 223337
1990-01-06 15:00 | 252114
1990-01-06 16:00 | 243663
1990-01-06 17:00 | 217183
1990-01-06 18:00 | 182688
1990-01-06 19:00 | 91773
1990-01-06 20:00 | 9609
1990-01-06 21:00 | -700
1990-01-06 22:00 | -700
1990-01-06 23:00 | -700
1990-01-07 | -700
1990-01-07 01:00 | -700
1990-01-07 02:00 | -700
1990-01-07 03:00 | -700
1990-01-07 04:00 | -700
1990-01-07 05:00 | -700
1990-01-07 06:00 | -700
1990-01-07 07:00 | 24841
1990-01-07 08:00 | 132445
1990-01-07 09:00 | 216164
1990-01-07 10:00 | 244450
1990-01-07 11:00 | 256591
1990-01-07 12:00 | 259631
1990-01-07 13:00 | 259322
1990-01-07 14:00 | 258728
1990-01-07 15:00 | 255978
1990-01-07 16:00 | 251640
1990-01-07 17:00 | 235910
1990-01-07 18:00 | 202925
1990-01-07 19:00 | 102208
1990-01-07 20:00 | 11369
1990-01-07 21:00 | -700
1990-01-07 22:00 | -700
1990-01-07 23:00 | -700
1990-01-08 | -700
1990-01-08 01:00 | -700
1990-01-08 02:00 | -700
1990-01-08 03:00 | -700
1990-01-08 04:00 | -700
1990-01-08 05:00 | -700
1990-01-08 06:00 | -700
1990-01-08 07:00 | 26502
1990-01-08 08:00 | 72987
1990-01-08 09:00 | 122976
1990-01-08 10:00 | 158349
1990-01-08 11:00 | 142877
1990-01-08 12:00 | 168071
1990-01-08 13:00 | 258614
1990-01-08 14:00 | 253377
1990-01-08 15:00 | 262959
1990-01-08 16:00 | 258236
1990-01-08 17:00 | 248513
1990-01-08 18:00 | 222900
1990-01-08 19:00 | 116128
1990-01-08 20:00 | 14007
1990-01-08 21:00 | -700
1990-01-08 22:00 | -700
1990-01-08 23:00 | -700
1990-01-09 | -700
1990-01-09 01:00 | -700
1990-01-09 02:00 | -700
1990-01-09 03:00 | -700
1990-01-09 04:00 | -700
1990-01-09 05:00 | -700
1990-01-09 06:00 | -700
1990-01-09 07:00 | 31663
1990-01-09 08:00 | 155414
1990-01-09 09:00 | 242651
1990-01-09 10:00 | 259451
1990-01-09 11:00 | 264049
1990-01-09 12:00 | 266883
1990-01-09 13:00 | 266553
1990-01-09 14:00 | 266054
1990-01-09 15:00 | 263520
1990-01-09 16:00 | 260003
1990-01-09 17:00 | 252241
1990-01-09 18:00 | 230774
1990-01-09 19:00 | 123505
1990-01-09 20:00 | 15299
1990-01-09 21:00 | -700
1990-01-09 22:00 | -700
1990-01-09 23:00 | -700
1990-01-10 | -700
1990-01-10 01:00 | -700
1990-01-10 02:00 | -700
1990-01-10 03:00 | -700
1990-01-10 04:00 | -700
1990-01-10 05:00 | -700
1990-01-10 06:00 | -700
1990-01-10 07:00 | 32984
1990-01-10 08:00 | 162278
1990-01-10 09:00 | 250045
1990-01-10 10:00 | 262579
1990-01-10 11:00 | 268236
1990-01-10 12:00 | 269564
1990-01-10 13:00 | 268896
1990-01-10 14:00 | 268368
1990-01-10 15:00 | 265852
1990-01-10 16:00 | 262978
1990-01-10 17:00 | 254959
1990-01-10 18:00 | 237928
1990-01-10 19:00 | 130228
1990-01-10 20:00 | 15653
1990-01-10 21:00 | -700
1990-01-10 22:00 | -700
1990-01-10 23:00 | -700
1990-01-11 | -700
1990-01-11 01:00 | -700
1990-01-11 02:00 | -700
1990-01-11 03:00 | -700
1990-01-11 04:00 | -700
1990-01-11 05:00 | -700
1990-01-11 06:00 | -700
1990-01-11 07:00 | 30518
1990-01-11 08:00 | 161126
1990-01-11 09:00 | 249596
1990-01-11 10:00 | 262693
1990-01-11 11:00 | 268645
1990-01-11 12:00 | 269917
1990-01-11 13:00 | 269568
1990-01-11 14:00 | 269124
1990-01-11 15:00 | 266928
1990-01-11 16:00 | 263446
1990-01-11 17:00 | 254829
1990-01-11 18:00 | 237131
1990-01-11 19:00 | 129582
1990-01-11 20:00 | 15676
1990-01-11 21:00 | -700
1990-01-11 22:00 | -700
1990-01-11 23:00 | -700
1990-01-12 | -700
1990-01-12 01:00 | -700
1990-01-12 02:00 | -700
1990-01-12 03:00 | -700
1990-01-12 04:00 | -700
1990-01-12 05:00 | -700
1990-01-12 06:00 | -700
1990-01-12 07:00 | 24657
1990-01-12 08:00 | 96560
1990-01-12 09:00 | 190679
1990-01-12 10:00 | 263722
1990-01-12 11:00 | 268530
1990-01-12 12:00 | 270042
1990-01-12 13:00 | 269669
1990-01-12 14:00 | 269100
1990-01-12 15:00 | 267043
1990-01-12 16:00 | 263830
1990-01-12 17:00 | 256790
1990-01-12 18:00 | 234483
1990-01-12 19:00 | 127235
1990-01-12 20:00 | 15227
1990-01-12 21:00 | -700
1990-01-12 22:00 | -700
1990-01-12 23:00 | -700
1990-01-13 | -700
1990-01-13 01:00 | -700
1990-01-13 02:00 | -700
1990-01-13 03:00 | -700
1990-01-13 04:00 | -700
1990-01-13 05:00 | -700
1990-01-13 06:00 | -700
1990-01-13 07:00 | 8328.1
1990-01-13 08:00 | 28299
1990-01-13 09:00 | 40670
1990-01-13 10:00 | 60477
1990-01-13 11:00 | 141395
1990-01-13 12:00 | 266379
1990-01-13 13:00 | 267717
1990-01-13 14:00 | 267565
1990-01-13 15:00 | 265242
1990-01-13 16:00 | 261733
1990-01-13 17:00 | 255405
1990-01-13 18:00 | 234165
1990-01-13 19:00 | 127025
1990-01-13 20:00 | 15030
1990-01-13 21:00 | -700
1990-01-13 22:00 | -700
1990-01-13 23:00 | -700
1990-01-14 | -700
1990-01-14 01:00 | -700
1990-01-14 02:00 | -700
1990-01-14 03:00 | -700
1990-01-14 04:00 | -700
1990-01-14 05:00 | -700
1990-01-14 06:00 | -700
1990-01-14 07:00 | 7417.2
1990-01-14 08:00 | 24830
1990-01-14 09:00 | 46182
1990-01-14 10:00 | 40805
1990-01-14 11:00 | 56653
1990-01-14 12:00 | 204667
1990-01-14 13:00 | 264859
1990-01-14 14:00 | 264079
1990-01-14 15:00 | 261815
1990-01-14 16:00 | 259711
1990-01-14 17:00 | 249335
1990-01-14 18:00 | 227392
1990-01-14 19:00 | 119380
1990-01-14 20:00 | 13297
1990-01-14 21:00 | -700
1990-01-14 22:00 | -700
1990-01-14 23:00 | -700
1990-01-15 | -700
1990-01-15 01:00 | -700
1990-01-15 02:00 | -700
1990-01-15 03:00 | -700
1990-01-15 04:00 | -700
1990-01-15 05:00 | -700
1990-01-15 06:00 | -700
1990-01-15 07:00 | 10851
1990-01-15 08:00 | 56199
1990-01-15 09:00 | 193887
1990-01-15 10:00 | 252339
1990-01-15 11:00 | 260211
1990-01-15 12:00 | 262444
1990-01-15 13:00 | 260796
1990-01-15 14:00 | 260269
1990-01-15 15:00 | 259034
1990-01-15 16:00 | 255047
1990-01-15 17:00 | 244695
1990-01-15 18:00 | 219531
1990-01-15 19:00 | 114240
1990-01-15 20:00 | 13073
1990-01-15 21:00 | -700
1990-01-15 22:00 | -700
1990-01-15 23:00 | -700
1990-01-16 | -700
1990-01-16 01:00 | -700
1990-01-16 02:00 | -700
1990-01-16 03:00 | -700
1990-01-16 04:00 | -700
1990-01-16 05:00 | -700
1990-01-16 06:00 | -700
1990-01-16 07:00 | 21085
1990-01-16 08:00 | 133866
1990-01-16 09:00 | 227857
1990-01-16 10:00 | 250167
1990-01-16 11:00 | 257939
1990-01-16 12:00 | 260560
1990-01-16 13:00 | 259794
1990-01-16 14:00 | 258535
1990-01-16 15:00 | 256967
1990-01-16 16:00 | 253124
1990-01-16 17:00 | 242681
1990-01-16 18:00 | 217571
1990-01-16 19:00 | 112598
1990-01-16 20:00 | 12279
1990-01-16 21:00 | -700
1990-01-16 22:00 | -700
1990-01-16 23:00 | -700
1990-01-17 | -700
1990-01-17 01:00 | -700
1990-01-17 02:00 | -700
1990-01-17 03:00 | -700
1990-01-17 04:00 | -700
1990-01-17 05:00 | -700
1990-01-17 06:00 | -700
1990-01-17 07:00 | 15082
1990-01-17 08:00 | 54160
1990-01-17 09:00 | 138988
1990-01-17 10:00 | 218118
1990-01-17 11:00 | 242072
1990-01-17 12:00 | 260538
1990-01-17 13:00 | 260315
1990-01-17 14:00 | 259666
1990-01-17 15:00 | 257734
1990-01-17 16:00 | 244560
1990-01-17 17:00 | 224589
1990-01-17 18:00 | 111263
1990-01-17 19:00 | 60025
1990-01-17 20:00 | 11533
1990-01-17 21:00 | -700
1990-01-17 22:00 | -700
1990-01-17 23:00 | -700
1990-01-18 | -700
1990-01-18 01:00 | -700
1990-01-18 02:00 | -700
1990-01-18 03:00 | -700
1990-01-18 04:00 | -700
1990-01-18 05:00 | -700
1990-01-18 06:00 | -700
1990-01-18 07:00 | 9999
1990-01-18 08:00 | 74754
1990-01-18 09:00 | 187849
1990-01-18 10:00 | 238351
1990-01-18 11:00 | 252993
1990-01-18 12:00 | 256736
1990-01-18 13:00 | 256624
1990-01-18 14:00 | 255738
1990-01-18 15:00 | 253405
1990-01-18 16:00 | 249317
1990-01-18 17:00 | 236512
1990-01-18 18:00 | 209515
1990-01-18 19:00 | 105467
1990-01-18 20:00 | 11812
1990-01-18 21:00 | -700
1990-01-18 22:00 | -700
1990-01-18 23:00 | -700
1990-01-19 | -700
1990-01-19 01:00 | -700
1990-01-19 02:00 | -700
1990-01-19 03:00 | -700
1990-01-19 04:00 | -700
1990-01-19 05:00 | -700
1990-01-19 06:00 | -700
1990-01-19 07:00 | 4351.3
1990-01-19 08:00 | 52857
1990-01-19 09:00 | 43829
1990-01-19 10:00 | 131028
1990-01-19 11:00 | 244330
1990-01-19 12:00 | 255558
1990-01-19 13:00 | 255271
1990-01-19 14:00 | 254345
1990-01-19 15:00 | 252175
1990-01-19 16:00 | 245639
1990-01-19 17:00 | 227339
1990-01-19 18:00 | 194935
1990-01-19 19:00 | 93981
1990-01-19 20:00 | 9658
1990-01-19 21:00 | -700
1990-01-19 22:00 | -700
1990-01-19 23:00 | -700
1990-01-20 | -700
1990-01-20 01:00 | -700
1990-01-20 02:00 | -700
1990-01-20 03:00 | -700
1990-01-20 04:00 | -700
1990-01-20 05:00 | -700
1990-01-20 06:00 | -700
1990-01-20 07:00 | 15630
1990-01-20 08:00 | 113755
1990-01-20 09:00 | 210634
1990-01-20 10:00 | 241070
1990-01-20 11:00 | 254856
1990-01-20 12:00 | 258617
1990-01-20 13:00 | 258097
1990-01-20 14:00 | 256902
1990-01-20 15:00 | 255381
1990-01-20 16:00 | 250055
1990-01-20 17:00 | 234623
1990-01-20 18:00 | 201512
1990-01-20 19:00 | 99757
1990-01-20 20:00 | 10444
1990-01-20 21:00 | -700
1990-01-20 22:00 | -700
1990-01-20 23:00 | -700
1990-01-21 | -700
1990-01-21 01:00 | -700
1990-01-21 02:00 | -700
1990-01-21 03:00 | -700
1990-01-21 04:00 | -700
1990-01-21 05:00 | -700
1990-01-21 06:00 | -700
1990-01-21 07:00 | 4907.1
1990-01-21 08:00 | 21716
1990-01-21 09:00 | 42505
1990-01-21 10:00 | 59309
1990-01-21 11:00 | 81629
1990-01-21 12:00 | 209190
1990-01-21 13:00 | 258281
1990-01-21 14:00 | 259613
1990-01-21 15:00 | 257930
1990-01-21 16:00 | 253351
1990-01-21 17:00 | 242071
1990-01-21 18:00 | 214697
1990-01-21 19:00 | 107793
1990-01-21 20:00 | 11418
1990-01-21 21:00 | -700
1990-01-21 22:00 | -700
1990-01-21 23:00 | -700
1990-01-22 | -700
1990-01-22 01:00 | -700
1990-01-22 02:00 | -700
1990-01-22 03:00 | -700
1990-01-22 04:00 | -700
1990-01-22 05:00 | -700
1990-01-22 06:00 | -700
1990-01-22 07:00 | 5203.9
1990-01-22 08:00 | 42023
1990-01-22 09:00 | 102738
1990-01-22 10:00 | 216631
1990-01-22 11:00 | 253051
1990-01-22 12:00 | 256955
1990-01-22 13:00 | 256930
1990-01-22 14:00 | 255875
1990-01-22 15:00 | 254057
1990-01-22 16:00 | 249312
1990-01-22 17:00 | 237924
1990-01-22 18:00 | 206414
1990-01-22 19:00 | 101942
1990-01-22 20:00 | 11149
1990-01-22 21:00 | -700
1990-01-22 22:00 | -700
1990-01-22 23:00 | -700
1990-01-23 | -700
1990-01-23 01:00 | -700
1990-01-23 02:00 | -700
1990-01-23 03:00 | -700
1990-01-23 04:00 | -700
1990-01-23 05:00 | -700
1990-01-23 06:00 | -700
1990-01-23 07:00 | 15009
1990-01-23 08:00 | 101812
1990-01-23 09:00 | 163272
1990-01-23 10:00 | 242638
1990-01-23 11:00 | 251963
1990-01-23 12:00 | 255639
1990-01-23 13:00 | 254066
1990-01-23 14:00 | 253593
1990-01-23 15:00 | 251543
1990-01-23 16:00 | 247076
1990-01-23 17:00 | 236665
1990-01-23 18:00 | 210628
1990-01-23 19:00 | 106500
1990-01-23 20:00 | 9223.3
1990-01-23 21:00 | -700
1990-01-23 22:00 | -700
1990-01-23 23:00 | -700
1990-01-24 | -700
1990-01-24 01:00 | -700
1990-01-24 02:00 | -700
1990-01-24 03:00 | -700
1990-01-24 04:00 | -700
1990-01-24 05:00 | -700
1990-01-24 06:00 | -700
1990-01-24 07:00 | 10356
1990-01-24 08:00 | 98303
1990-01-24 09:00 | 189609
1990-01-24 10:00 | 234594
1990-01-24 11:00 | 247109
1990-01-24 12:00 | 250274
1990-01-24 13:00 | 243395
1990-01-24 14:00 | 243460
1990-01-24 15:00 | 220088
1990-01-24 16:00 | 189600
1990-01-24 17:00 | 228848
1990-01-24 18:00 | 197193
1990-01-24 19:00 | 99818
1990-01-24 20:00 | 6641.4
1990-01-24 21:00 | -700
1990-01-24 22:00 | -700
1990-01-24 23:00 | -700
1990-01-25 | -700
1990-01-25 01:00 | -700
1990-01-25 02:00 | -700
1990-01-25 03:00 | -700
1990-01-25 04:00 | -700
1990-01-25 05:00 | -700
1990-01-25 06:00 | -700
1990-01-25 07:00 | 12690
1990-01-25 08:00 | 108025
1990-01-25 09:00 | 205838
1990-01-25 10:00 | 235721
1990-01-25 11:00 | 247721
1990-01-25 12:00 | 250613
1990-01-25 13:00 | 251024
1990-01-25 14:00 | 250018
1990-01-25 15:00 | 247732
1990-01-25 16:00 | 244340
1990-01-25 17:00 | 231250
1990-01-25 18:00 | 200821
1990-01-25 19:00 | 97158
1990-01-25 20:00 | 8611.7
1990-01-25 21:00 | -700
1990-01-25 22:00 | -700
1990-01-25 23:00 | -700
1990-01-26 | -700
1990-01-26 01:00 | -700
1990-01-26 02:00 | -700
1990-01-26 03:00 | -700
1990-01-26 04:00 | -700
1990-01-26 05:00 | -700
1990-01-26 06:00 | -700
1990-01-26 07:00 | 12249
1990-01-26 08:00 | 111212
1990-01-26 09:00 | 215787
1990-01-26 10:00 | 240721
1990-01-26 11:00 | 249965
1990-01-26 12:00 | 253686
1990-01-26 13:00 | 253767
1990-01-26 14:00 | 252692
1990-01-26 15:00 | 250406
1990-01-26 16:00 | 246093
1990-01-26 17:00 | 235409
1990-01-26 18:00 | 208682
1990-01-26 19:00 | 102299
1990-01-26 20:00 | 10046
1990-01-26 21:00 | -700
1990-01-26 22:00 | -700
1990-01-26 23:00 | -700
1990-01-27 | -700
1990-01-27 01:00 | -700
1990-01-27 02:00 | -700
1990-01-27 03:00 | -700
1990-01-27 04:00 | -700
1990-01-27 05:00 | -700
1990-01-27 06:00 | -700
1990-01-27 07:00 | 11089
1990-01-27 08:00 | 75333
1990-01-27 09:00 | 113962
1990-01-27 10:00 | 239469
1990-01-27 11:00 | 253980
1990-01-27 12:00 | 256477
1990-01-27 13:00 | 256548
1990-01-27 14:00 | 255288
1990-01-27 15:00 | 253094
1990-01-27 16:00 | 249536
1990-01-27 17:00 | 236980
1990-01-27 18:00 | 208685
1990-01-27 19:00 | 94646
1990-01-27 20:00 | 9414
1990-01-27 21:00 | -700
1990-01-27 22:00 | -700
1990-01-27 23:00 | -700
1990-01-28 | -700
1990-01-28 01:00 | -700
1990-01-28 02:00 | -700
1990-01-28 03:00 | -700
1990-01-28 04:00 | -700
1990-01-28 05:00 | -700
1990-01-28 06:00 | -700
1990-01-28 07:00 | 10157
1990-01-28 08:00 | 67529
1990-01-28 09:00 | 157095
1990-01-28 10:00 | 189397
1990-01-28 11:00 | 243027
1990-01-28 12:00 | 231065
1990-01-28 13:00 | 244589
1990-01-28 14:00 | 254612
1990-01-28 15:00 | 252845
1990-01-28 16:00 | 245468
1990-01-28 17:00 | 231124
1990-01-28 18:00 | 196458
1990-01-28 19:00 | 70722
1990-01-28 20:00 | 6919.1
1990-01-28 21:00 | -700
1990-01-28 22:00 | -700
1990-01-28 23:00 | -700
1990-01-29 | -700
1990-01-29 01:00 | -700
1990-01-29 02:00 | -700
1990-01-29 03:00 | -700
1990-01-29 04:00 | -700
1990-01-29 05:00 | -700
1990-01-29 06:00 | -700
1990-01-29 07:00 | 3609.5
1990-01-29 08:00 | 24074
1990-01-29 09:00 | 30477
1990-01-29 10:00 | 44021
1990-01-29 11:00 | 67066
1990-01-29 12:00 | 137685
1990-01-29 13:00 | 244457
1990-01-29 14:00 | 253383
1990-01-29 15:00 | 251308
1990-01-29 16:00 | 245784
1990-01-29 17:00 | 230530
1990-01-29 18:00 | 198227
1990-01-29 19:00 | 94000
1990-01-29 20:00 | 7632.6
1990-01-29 21:00 | -700
1990-01-29 22:00 | -700
1990-01-29 23:00 | -700
1990-01-30 | -700
1990-01-30 01:00 | -700
1990-01-30 02:00 | -700
1990-01-30 03:00 | -700
1990-01-30 04:00 | -700
1990-01-30 05:00 | -700
1990-01-30 06:00 | -700
1990-01-30 07:00 | 9626
1990-01-30 08:00 | 103166
1990-01-30 09:00 | 210030
1990-01-30 10:00 | 240562
1990-01-30 11:00 | 252419
1990-01-30 12:00 | 254470
1990-01-30 13:00 | 254990
1990-01-30 14:00 | 253851
1990-01-30 15:00 | 252112
1990-01-30 16:00 | 248744
1990-01-30 17:00 | 235579
1990-01-30 18:00 | 204670
1990-01-30 19:00 | 97600
1990-01-30 20:00 | 8475.5
1990-01-30 21:00 | -700
1990-01-30 22:00 | -700
1990-01-30 23:00 | -700
1990-01-31 | -700
1990-01-31 01:00 | -700
1990-01-31 02:00 | -700
1990-01-31 03:00 | -700
1990-01-31 04:00 | -700
1990-01-31 05:00 | -700
1990-01-31 06:00 | -700
1990-01-31 07:00 | 3658.8
1990-01-31 08:00 | 39778
1990-01-31 09:00 | 47235
1990-01-31 10:00 | 105688
1990-01-31 11:00 | 224807
1990-01-31 12:00 | 257476
1990-01-31 13:00 | 257445
1990-01-31 14:00 | 256492
1990-01-31 15:00 | 254784
1990-01-31 16:00 | 250957
1990-01-31 17:00 | 240894
1990-01-31 18:00 | 209587
1990-01-31 19:00 | 68920
1990-01-31 20:00 | 4791.1
1990-01-31 21:00 | -700
1990-01-31 22:00 | -700
1990-01-31 23:00 | -700
1990-02-01 | -700
1990-02-01 01:00 | -700
1990-02-01 02:00 | -700
1990-02-01 03:00 | -700
1990-02-01 04:00 | -700
1990-02-01 05:00 | -700
1990-02-01 06:00 | -700
1990-02-01 07:00 | 2863.3
1990-02-01 08:00 | 14677
1990-02-01 09:00 | 15298
1990-02-01 10:00 | 17201
1990-02-01 11:00 | 17477
1990-02-01 12:00 | 32413
1990-02-01 13:00 | 67648
1990-02-01 14:00 | 175802
1990-02-01 15:00 | 256924
1990-02-01 16:00 | 253925
1990-02-01 17:00 | 240833
1990-02-01 18:00 | 207845
1990-02-01 19:00 | 97507
1990-02-01 20:00 | 9314
1990-02-01 21:00 | -700
1990-02-01 22:00 | -700
1990-02-01 23:00 | -700
1990-02-02 | -700
1990-02-02 01:00 | -700
1990-02-02 02:00 | -700
1990-02-02 03:00 | -700
1990-02-02 04:00 | -700
1990-02-02 05:00 | -700
1990-02-02 06:00 | -700
1990-02-02 07:00 | 8433.4
1990-02-02 08:00 | 42114
1990-02-02 09:00 | 30259
1990-02-02 10:00 | 24027
1990-02-02 11:00 | 16583
1990-02-02 12:00 | 22246
1990-02-02 13:00 | 79397
1990-02-02 14:00 | 239836
1990-02-02 15:00 | 260301
1990-02-02 16:00 | 256583
1990-02-02 17:00 | 242554
1990-02-02 18:00 | 211622
1990-02-02 19:00 | 98432
1990-02-02 20:00 | 9302
1990-02-02 21:00 | -700
1990-02-02 22:00 | -700
1990-02-02 23:00 | -700
1990-02-03 | -700
1990-02-03 01:00 | -700
1990-02-03 02:00 | -700
1990-02-03 03:00 | -700
1990-02-03 04:00 | -700
1990-02-03 05:00 | -700
1990-02-03 06:00 | -700
1990-02-03 07:00 | 10060
1990-02-03 08:00 | 108451
1990-02-03 09:00 | 227158
1990-02-03 10:00 | 252601
1990-02-03 11:00 | 260290
1990-02-03 12:00 | 261712
1990-02-03 13:00 | 262450
1990-02-03 14:00 | 261090
1990-02-03 15:00 | 258806
1990-02-03 16:00 | 256937
1990-02-03 17:00 | 247486
1990-02-03 18:00 | 221180
1990-02-03 19:00 | 105198
1990-02-03 20:00 | 9871
1990-02-03 21:00 | -700
1990-02-03 22:00 | -700
1990-02-03 23:00 | -700
1990-02-04 | -700
1990-02-04 01:00 | -700
1990-02-04 02:00 | -700
1990-02-04 03:00 | -700
1990-02-04 04:00 | -700
1990-02-04 05:00 | -700
1990-02-04 06:00 | -700
1990-02-04 07:00 | 9469
1990-02-04 08:00 | 72486
1990-02-04 09:00 | 63845
1990-02-04 10:00 | 124153
1990-02-04 11:00 | 256921
1990-02-04 12:00 | 260062
1990-02-04 13:00 | 261031
1990-02-04 14:00 | 260550
1990-02-04 15:00 | 258500
1990-02-04 16:00 | 256919
1990-02-04 17:00 | 246701
1990-02-04 18:00 | 223836
1990-02-04 19:00 | 106854
1990-02-04 20:00 | 10016
1990-02-04 21:00 | -700
1990-02-04 22:00 | -700
1990-02-04 23:00 | -700
1990-02-05 | -700
1990-02-05 01:00 | -700
1990-02-05 02:00 | -700
1990-02-05 03:00 | -700
1990-02-05 04:00 | -700
1990-02-05 05:00 | -700
1990-02-05 06:00 | -700
1990-02-05 07:00 | 10165
1990-02-05 08:00 | 112312
1990-02-05 09:00 | 234028
1990-02-05 10:00 | 255172
1990-02-05 11:00 | 260416
1990-02-05 12:00 | 262999
1990-02-05 13:00 | 264013
1990-02-05 14:00 | 263873
1990-02-05 15:00 | 262640
1990-02-05 16:00 | 259639
1990-02-05 17:00 | 252483
1990-02-05 18:00 | 230431
1990-02-05 19:00 | 110528
1990-02-05 20:00 | 10158
1990-02-05 21:00 | -700
1990-02-05 22:00 | -700
1990-02-05 23:00 | -700
1990-02-06 | -700
1990-02-06 01:00 | -700
1990-02-06 02:00 | -700
1990-02-06 03:00 | -700
1990-02-06 04:00 | -700
1990-02-06 05:00 | -700
1990-02-06 06:00 | -700
1990-02-06 07:00 | 9212.6
1990-02-06 08:00 | 107585
1990-02-06 09:00 | 231030
1990-02-06 10:00 | 253689
1990-02-06 11:00 | 261892
1990-02-06 12:00 | 263052
1990-02-06 13:00 | 263784
1990-02-06 14:00 | 262894
1990-02-06 15:00 | 261471
1990-02-06 16:00 | 259901
1990-02-06 17:00 | 250655
1990-02-06 18:00 | 226963
1990-02-06 19:00 | 106399
1990-02-06 20:00 | 9253.3
1990-02-06 21:00 | -700
1990-02-06 22:00 | -700
1990-02-06 23:00 | -700
1990-02-07 | -700
1990-02-07 01:00 | -700
1990-02-07 02:00 | -700
1990-02-07 03:00 | -700
1990-02-07 04:00 | -700
1990-02-07 05:00 | -700
1990-02-07 06:00 | -700
1990-02-07 07:00 | 8456.9
1990-02-07 08:00 | 103518
1990-02-07 09:00 | 228691
1990-02-07 10:00 | 255013
1990-02-07 11:00 | 262122
1990-02-07 12:00 | 264254
1990-02-07 13:00 | 263945
1990-02-07 14:00 | 263594
1990-02-07 15:00 | 263041
1990-02-07 16:00 | 259385
1990-02-07 17:00 | 249402
1990-02-07 18:00 | 223417
1990-02-07 19:00 | 102309
1990-02-07 20:00 | 8511.6
1990-02-07 21:00 | -700
1990-02-07 22:00 | -700
1990-02-07 23:00 | -700
1990-02-08 | -700
1990-02-08 01:00 | -700
1990-02-08 02:00 | -700
1990-02-08 03:00 | -700
1990-02-08 04:00 | -700
1990-02-08 05:00 | -700
1990-02-08 06:00 | -700
1990-02-08 07:00 | 6825.8
1990-02-08 08:00 | 100550
1990-02-08 09:00 | 226067
1990-02-08 10:00 | 252704
1990-02-08 11:00 | 260446
1990-02-08 12:00 | 262936
1990-02-08 13:00 | 262361
1990-02-08 14:00 | 261275
1990-02-08 15:00 | 260158
1990-02-08 16:00 | 256863
1990-02-08 17:00 | 247333
1990-02-08 18:00 | 220171
1990-02-08 19:00 | 99970
1990-02-08 20:00 | 8020.7
1990-02-08 21:00 | -700
1990-02-08 22:00 | -700
1990-02-08 23:00 | -700
1990-02-09 | -700
1990-02-09 01:00 | -700
1990-02-09 02:00 | -700
1990-02-09 03:00 | -700
1990-02-09 04:00 | -700
1990-02-09 05:00 | -700
1990-02-09 06:00 | -700
1990-02-09 07:00 | 1651.4
1990-02-09 08:00 | 11272
1990-02-09 09:00 | 15757
1990-02-09 10:00 | 29654
1990-02-09 11:00 | 59772
1990-02-09 12:00 | 199798
1990-02-09 13:00 | 260391
1990-02-09 14:00 | 259948
1990-02-09 15:00 | 258507
1990-02-09 16:00 | 254060
1990-02-09 17:00 | 243425
1990-02-09 18:00 | 213537
1990-02-09 19:00 | 93253
1990-02-09 20:00 | 7162.8
1990-02-09 21:00 | -700
1990-02-09 22:00 | -700
1990-02-09 23:00 | -700
1990-02-10 | -700
1990-02-10 01:00 | -700
1990-02-10 02:00 | -700
1990-02-10 03:00 | -700
1990-02-10 04:00 | -700
1990-02-10 05:00 | -700
1990-02-10 06:00 | -700
1990-02-10 07:00 | 6485.1
1990-02-10 08:00 | 99129
1990-02-10 09:00 | 223782
1990-02-10 10:00 | 251564
1990-02-10 11:00 | 258443
1990-02-10 12:00 | 258349
1990-02-10 13:00 | 258892
1990-02-10 14:00 | 258129
1990-02-10 15:00 | 256842
1990-02-10 16:00 | 255902
1990-02-10 17:00 | 247254
1990-02-10 18:00 | 220614
1990-02-10 19:00 | 98502
1990-02-10 20:00 | 7321.8
1990-02-10 21:00 | -700
1990-02-10 22:00 | -700
1990-02-10 23:00 | -700
1990-02-11 | -700
1990-02-11 01:00 | -700
1990-02-11 02:00 | -700
1990-02-11 03:00 | -700
1990-02-11 04:00 | -700
1990-02-11 05:00 | -700
1990-02-11 06:00 | -700
1990-02-11 07:00 | 5400.1
1990-02-11 08:00 | 100609
1990-02-11 09:00 | 226865
1990-02-11 10:00 | 252134
1990-02-11 11:00 | 260303
1990-02-11 12:00 | 259644
1990-02-11 13:00 | 259383
1990-02-11 14:00 | 258049
1990-02-11 15:00 | 256697
1990-02-11 16:00 | 255274
1990-02-11 17:00 | 245671
1990-02-11 18:00 | 221265
1990-02-11 19:00 | 99371
1990-02-11 20:00 | 7236.2
1990-02-11 21:00 | -700
1990-02-11 22:00 | -700
1990-02-11 23:00 | -700
1990-02-12 | -700
1990-02-12 01:00 | -700
1990-02-12 02:00 | -700
1990-02-12 03:00 | -700
1990-02-12 04:00 | -700
1990-02-12 05:00 | -700
1990-02-12 06:00 | -700
1990-02-12 07:00 | 4442.7
1990-02-12 08:00 | 91111
1990-02-12 09:00 | 208725
1990-02-12 10:00 | 244571
1990-02-12 11:00 | 259702
1990-02-12 12:00 | 261429
1990-02-12 13:00 | 260264
1990-02-12 14:00 | 259423
1990-02-12 15:00 | 258658
1990-02-12 16:00 | 256305
1990-02-12 17:00 | 246456
1990-02-12 18:00 | 217067
1990-02-12 19:00 | 94555
1990-02-12 20:00 | 5413.8
1990-02-12 21:00 | -700
1990-02-12 22:00 | -700
1990-02-12 23:00 | -700
1990-02-13 | -700
1990-02-13 01:00 | -700
1990-02-13 02:00 | -700
1990-02-13 03:00 | -700
1990-02-13 04:00 | -700
1990-02-13 05:00 | -700
1990-02-13 06:00 | -700
1990-02-13 07:00 | 4402.5
1990-02-13 08:00 | 89425
1990-02-13 09:00 | 212582
1990-02-13 10:00 | 247554
1990-02-13 11:00 | 257225
1990-02-13 12:00 | 259465
1990-02-13 13:00 | 258777
1990-02-13 14:00 | 257523
1990-02-13 15:00 | 256063
1990-02-13 16:00 | 252567
1990-02-13 17:00 | 241445
1990-02-13 18:00 | 209266
1990-02-13 19:00 | 89346
1990-02-13 20:00 | 5155.8
1990-02-13 21:00 | -700
1990-02-13 22:00 | -700
1990-02-13 23:00 | -700
1990-02-14 | -700
1990-02-14 01:00 | -700
1990-02-14 02:00 | -700
1990-02-14 03:00 | -700
1990-02-14 04:00 | -700
1990-02-14 05:00 | -700
1990-02-14 06:00 | -700
1990-02-14 07:00 | 3731.8
1990-02-14 08:00 | 70363
1990-02-14 09:00 | 130757
1990-02-14 10:00 | 232046
1990-02-14 11:00 | 248999
1990-02-14 12:00 | 251583
1990-02-14 13:00 | 252373
1990-02-14 14:00 | 251622
1990-02-14 15:00 | 249828
1990-02-14 16:00 | 246556
1990-02-14 17:00 | 231570
1990-02-14 18:00 | 192866
1990-02-14 19:00 | 80443
1990-02-14 20:00 | 3990.2
1990-02-14 21:00 | -700
1990-02-14 22:00 | -700
1990-02-14 23:00 | -700
1990-02-15 | -700
1990-02-15 01:00 | -700
1990-02-15 02:00 | -700
1990-02-15 03:00 | -700
1990-02-15 04:00 | -700
1990-02-15 05:00 | -700
1990-02-15 06:00 | -700
1990-02-15 07:00 | 3062.8
1990-02-15 08:00 | 76903
1990-02-15 09:00 | 152563
1990-02-15 10:00 | 175595
1990-02-15 11:00 | 245253
1990-02-15 12:00 | 249167
1990-02-15 13:00 | 250066
1990-02-15 14:00 | 249536
1990-02-15 15:00 | 247723
1990-02-15 16:00 | 244579
1990-02-15 17:00 | 230178
1990-02-15 18:00 | 191250
1990-02-15 19:00 | 79078
1990-02-15 20:00 | 3751.4
1990-02-15 21:00 | -700
1990-02-15 22:00 | -700
1990-02-15 23:00 | -700
1990-02-16 | -700
1990-02-16 01:00 | -700
1990-02-16 02:00 | -700
1990-02-16 03:00 | -700
1990-02-16 04:00 | -700
1990-02-16 05:00 | -700
1990-02-16 06:00 | -700
1990-02-16 07:00 | 3068.4
1990-02-16 08:00 | 84560
1990-02-16 09:00 | 203905
1990-02-16 10:00 | 240714
1990-02-16 11:00 | 250237
1990-02-16 12:00 | 252619
1990-02-16 13:00 | 252902
1990-02-16 14:00 | 251741
1990-02-16 15:00 | 249986
1990-02-16 16:00 | 246989
1990-02-16 17:00 | 236611
1990-02-16 18:00 | 201187
1990-02-16 19:00 | 84450
1990-02-16 20:00 | 3725
1990-02-16 21:00 | -700
1990-02-16 22:00 | -700
1990-02-16 23:00 | -700
1990-02-17 | -700
1990-02-17 01:00 | -700
1990-02-17 02:00 | -700
1990-02-17 03:00 | -700
1990-02-17 04:00 | -700
1990-02-17 05:00 | -700
1990-02-17 06:00 | -700
1990-02-17 07:00 | 1943.1
1990-02-17 08:00 | 62910
1990-02-17 09:00 | 176121
1990-02-17 10:00 | 226305
1990-02-17 11:00 | 244059
1990-02-17 12:00 | 246942
1990-02-17 13:00 | 247452
1990-02-17 14:00 | 247034
1990-02-17 15:00 | 245850
1990-02-17 16:00 | 241193
1990-02-17 17:00 | 224652
1990-02-17 18:00 | 182069
1990-02-17 19:00 | 72422
1990-02-17 20:00 | 2730.9
1990-02-17 21:00 | -700
1990-02-17 22:00 | -700
1990-02-17 23:00 | -700
1990-02-18 | -700
1990-02-18 01:00 | -700
1990-02-18 02:00 | -700
1990-02-18 03:00 | -700
1990-02-18 04:00 | -700
1990-02-18 05:00 | -700
1990-02-18 06:00 | -700
1990-02-18 07:00 | -700
1990-02-18 08:00 | 19502
1990-02-18 09:00 | 94185
1990-02-18 10:00 | 205011
1990-02-18 11:00 | 229826
1990-02-18 12:00 | 239100
1990-02-18 13:00 | 241342
1990-02-18 14:00 | 241153
1990-02-18 15:00 | 239484
1990-02-18 16:00 | 231322
1990-02-18 17:00 | 210602
1990-02-18 18:00 | 159962
1990-02-18 19:00 | 61175
1990-02-18 20:00 | 2173.2
1990-02-18 21:00 | -700
1990-02-18 22:00 | -700
1990-02-18 23:00 | -700
1990-02-19 | -700
1990-02-19 01:00 | -700
1990-02-19 02:00 | -700
1990-02-19 03:00 | -700
1990-02-19 04:00 | -700
1990-02-19 05:00 | -700
1990-02-19 06:00 | -700
1990-02-19 07:00 | 1416.4
1990-02-19 08:00 | 21374
1990-02-19 09:00 | 32671
1990-02-19 10:00 | 50185
1990-02-19 11:00 | 184995
1990-02-19 12:00 | 248268
1990-02-19 13:00 | 248255
1990-02-19 14:00 | 247498
1990-02-19 15:00 | 246235
1990-02-19 16:00 | 243283
1990-02-19 17:00 | 228969
1990-02-19 18:00 | 185156
1990-02-19 19:00 | 73496
1990-02-19 20:00 | 2436.1
1990-02-19 21:00 | -700
1990-02-19 22:00 | -700
1990-02-19 23:00 | -700
1990-02-20 | -700
1990-02-20 01:00 | -700
1990-02-20 02:00 | -700
1990-02-20 03:00 | -700
1990-02-20 04:00 | -700
1990-02-20 05:00 | -700
1990-02-20 06:00 | -700
1990-02-20 07:00 | 2022.9
1990-02-20 08:00 | 79124
1990-02-20 09:00 | 199298
1990-02-20 10:00 | 240687
1990-02-20 11:00 | 250208
1990-02-20 12:00 | 252837
1990-02-20 13:00 | 252219
1990-02-20 14:00 | 251146
1990-02-20 15:00 | 250621
1990-02-20 16:00 | 247800
1990-02-20 17:00 | 237449
1990-02-20 18:00 | 196282
1990-02-20 19:00 | 78574
1990-02-20 20:00 | 2365.3
1990-02-20 21:00 | -700
1990-02-20 22:00 | -700
1990-02-20 23:00 | -700
1990-02-21 | -700
1990-02-21 01:00 | -700
1990-02-21 02:00 | -700
1990-02-21 03:00 | -700
1990-02-21 04:00 | -700
1990-02-21 05:00 | -700
1990-02-21 06:00 | -700
1990-02-21 07:00 | 1762.7
1990-02-21 08:00 | 74368
1990-02-21 09:00 | 192637
1990-02-21 10:00 | 238795
1990-02-21 11:00 | 251331
1990-02-21 12:00 | 252955
1990-02-21 13:00 | 253672
1990-02-21 14:00 | 253446
1990-02-21 15:00 | 252361
1990-02-21 16:00 | 250207
1990-02-21 17:00 | 236707
1990-02-21 18:00 | 190250
1990-02-21 19:00 | 74329
1990-02-21 20:00 | 2150.8
1990-02-21 21:00 | -700
1990-02-21 22:00 | -700
1990-02-21 23:00 | -700
1990-02-22 | -700
1990-02-22 01:00 | -700
1990-02-22 02:00 | -700
1990-02-22 03:00 | -700
1990-02-22 04:00 | -700
1990-02-22 05:00 | -700
1990-02-22 06:00 | -700
1990-02-22 07:00 | 1961.8
1990-02-22 08:00 | 82981
1990-02-22 09:00 | 209660
1990-02-22 10:00 | 248613
1990-02-22 11:00 | 257316
1990-02-22 12:00 | 256430
1990-02-22 13:00 | 256430
1990-02-22 14:00 | 255363
1990-02-22 15:00 | 253813
1990-02-22 16:00 | 253112
1990-02-22 17:00 | 243041
1990-02-22 18:00 | 203845
1990-02-22 19:00 | 80936
1990-02-22 20:00 | 2041.5
1990-02-22 21:00 | -700
1990-02-22 22:00 | -700
1990-02-22 23:00 | -700
1990-02-23 | -700
1990-02-23 01:00 | -700
1990-02-23 02:00 | -700
1990-02-23 03:00 | -700
1990-02-23 04:00 | -700
1990-02-23 05:00 | -700
1990-02-23 06:00 | -700
1990-02-23 07:00 | -700
1990-02-23 08:00 | 17719
1990-02-23 09:00 | 25050
1990-02-23 10:00 | 24560
1990-02-23 11:00 | 84665
1990-02-23 12:00 | 222903
1990-02-23 13:00 | 251249
1990-02-23 14:00 | 251631
1990-02-23 15:00 | 251320
1990-02-23 16:00 | 248757
1990-02-23 17:00 | 239775
1990-02-23 18:00 | 197183
1990-02-23 19:00 | 76090
1990-02-23 20:00 | 1499.4
1990-02-23 21:00 | -700
1990-02-23 22:00 | -700
1990-02-23 23:00 | -700
1990-02-24 | -700
1990-02-24 01:00 | -700
1990-02-24 02:00 | -700
1990-02-24 03:00 | -700
1990-02-24 04:00 | -700
1990-02-24 05:00 | -700
1990-02-24 06:00 | -700
1990-02-24 07:00 | -700
1990-02-24 08:00 | 17438
1990-02-24 09:00 | 28948
1990-02-24 10:00 | 56539
1990-02-24 11:00 | 172746
1990-02-24 12:00 | 248436
1990-02-24 13:00 | 249726
1990-02-24 14:00 | 249217
1990-02-24 15:00 | 248035
1990-02-24 16:00 | 245279
1990-02-24 17:00 | 231839
1990-02-24 18:00 | 184468
1990-02-24 19:00 | 68286
1990-02-24 20:00 | 1186.6
1990-02-24 21:00 | -700
1990-02-24 22:00 | -700
1990-02-24 23:00 | -700
1990-02-25 | -700
1990-02-25 01:00 | -700
1990-02-25 02:00 | -700
1990-02-25 03:00 | -700
1990-02-25 04:00 | -700
1990-02-25 05:00 | -700
1990-02-25 06:00 | -700
1990-02-25 07:00 | -700
1990-02-25 08:00 | 20530
1990-02-25 09:00 | 39030
1990-02-25 10:00 | 94815
1990-02-25 11:00 | 228717
1990-02-25 12:00 | 244206
1990-02-25 13:00 | 243551
1990-02-25 14:00 | 243388
1990-02-25 15:00 | 242192
1990-02-25 16:00 | 238815
1990-02-25 17:00 | 223161
1990-02-25 18:00 | 172135
1990-02-25 19:00 | 62013
1990-02-25 20:00 | 694.6
1990-02-25 21:00 | -700
1990-02-25 22:00 | -700
1990-02-25 23:00 | -700
1990-02-26 | -700
1990-02-26 01:00 | -700
1990-02-26 02:00 | -700
1990-02-26 03:00 | -700
1990-02-26 04:00 | -700
1990-02-26 05:00 | -700
1990-02-26 06:00 | -700
1990-02-26 07:00 | -700
1990-02-26 08:00 | 10472
1990-02-26 09:00 | 17196
1990-02-26 10:00 | 20424
1990-02-26 11:00 | 23471
1990-02-26 12:00 | 86274
1990-02-26 13:00 | 228347
1990-02-26 14:00 | 238132
1990-02-26 15:00 | 235657
1990-02-26 16:00 | 229044
1990-02-26 17:00 | 208661
1990-02-26 18:00 | 155219
1990-02-26 19:00 | 50585
1990-02-26 20:00 | -700
1990-02-26 21:00 | -700
1990-02-26 22:00 | -700
1990-02-26 23:00 | -700
1990-02-27 | -700
1990-02-27 01:00 | -700
1990-02-27 02:00 | -700
1990-02-27 03:00 | -700
1990-02-27 04:00 | -700
1990-02-27 05:00 | -700
1990-02-27 06:00 | -700
1990-02-27 07:00 | -700
1990-02-27 08:00 | 11039
1990-02-27 09:00 | 21313
1990-02-27 10:00 | 33421
1990-02-27 11:00 | 81952
1990-02-27 12:00 | 184090
1990-02-27 13:00 | 228719
1990-02-27 14:00 | 232264
1990-02-27 15:00 | 225393
1990-02-27 16:00 | 158765
1990-02-27 17:00 | 95296
1990-02-27 18:00 | 29881
1990-02-27 19:00 | 26536
1990-02-27 20:00 | -700
1990-02-27 21:00 | -700
1990-02-27 22:00 | -700
1990-02-27 23:00 | -700
1990-02-28 | -700
1990-02-28 01:00 | -700
1990-02-28 02:00 | -700
1990-02-28 03:00 | -700
1990-02-28 04:00 | -700
1990-02-28 05:00 | -700
1990-02-28 06:00 | -700
1990-02-28 07:00 | -700
1990-02-28 08:00 | 4775.7
1990-02-28 09:00 | 16425
1990-02-28 10:00 | 28676
1990-02-28 11:00 | 84763
1990-02-28 12:00 | 193193
1990-02-28 13:00 | 213801
1990-02-28 14:00 | 229624
1990-02-28 15:00 | 237000
1990-02-28 16:00 | 231255
1990-02-28 17:00 | 211217
1990-02-28 18:00 | 156352
1990-02-28 19:00 | 51519
1990-02-28 20:00 | -700
1990-02-28 21:00 | -700
1990-02-28 22:00 | -700
1990-02-28 23:00 | -700
1990-03-01 | -700
1990-03-01 01:00 | -700
1990-03-01 02:00 | -700
1990-03-01 03:00 | -700
1990-03-01 04:00 | -700
1990-03-01 05:00 | -700
1990-03-01 06:00 | -700
1990-03-01 07:00 | 138.13
1990-03-01 08:00 | 64101
1990-03-01 09:00 | 182993
1990-03-01 10:00 | 191390
1990-03-01 11:00 | 123619
1990-03-01 12:00 | 230553
1990-03-01 13:00 | 244883
1990-03-01 14:00 | 244452
1990-03-01 15:00 | 244036
1990-03-01 16:00 | 240635
1990-03-01 17:00 | 228862
1990-03-01 18:00 | 174902
1990-03-01 19:00 | 57903
1990-03-01 20:00 | -700
1990-03-01 21:00 | -700
1990-03-01 22:00 | -700
1990-03-01 23:00 | -700
1990-03-02 | -700
1990-03-02 01:00 | -700
1990-03-02 02:00 | -700
1990-03-02 03:00 | -700
1990-03-02 04:00 | -700
1990-03-02 05:00 | -700
1990-03-02 06:00 | -700
1990-03-02 07:00 | 365.5
1990-03-02 08:00 | 67591
1990-03-02 09:00 | 188488
1990-03-02 10:00 | 237228
1990-03-02 11:00 | 245091
1990-03-02 12:00 | 246435
1990-03-02 13:00 | 245284
1990-03-02 14:00 | 244549
1990-03-02 15:00 | 244464
1990-03-02 16:00 | 241773
1990-03-02 17:00 | 231805
1990-03-02 18:00 | 178982
1990-03-02 19:00 | 60887
1990-03-02 20:00 | -700
1990-03-02 21:00 | -700
1990-03-02 22:00 | -700
1990-03-02 23:00 | -700
1990-03-03 | -700
1990-03-03 01:00 | -700
1990-03-03 02:00 | -700
1990-03-03 03:00 | -700
1990-03-03 04:00 | -700
1990-03-03 05:00 | -700
1990-03-03 06:00 | -700
1990-03-03 07:00 | -700
1990-03-03 08:00 | 21000
1990-03-03 09:00 | 34112
1990-03-03 10:00 | 51054
1990-03-03 11:00 | 141606
1990-03-03 12:00 | 243466
1990-03-03 13:00 | 244589
1990-03-03 14:00 | 244543
1990-03-03 15:00 | 243413
1990-03-03 16:00 | 243152
1990-03-03 17:00 | 233957
1990-03-03 18:00 | 180476
1990-03-03 19:00 | 60833
1990-03-03 20:00 | -700
1990-03-03 21:00 | -700
1990-03-03 22:00 | -700
1990-03-03 23:00 | -700
1990-03-04 | -700
1990-03-04 01:00 | -700
1990-03-04 02:00 | -700
1990-03-04 03:00 | -700
1990-03-04 04:00 | -700
1990-03-04 05:00 | -700
1990-03-04 06:00 | -700
1990-03-04 07:00 | -700
1990-03-04 08:00 | 52208
1990-03-04 09:00 | 174861
1990-03-04 10:00 | 225993
1990-03-04 11:00 | 245444
1990-03-04 12:00 | 244618
1990-03-04 13:00 | 244426
1990-03-04 14:00 | 243220
1990-03-04 15:00 | 242790
1990-03-04 16:00 | 242948
1990-03-04 17:00 | 232956
1990-03-04 18:00 | 179464
1990-03-04 19:00 | 59268
1990-03-04 20:00 | -700
1990-03-04 21:00 | -700
1990-03-04 22:00 | -700
1990-03-04 23:00 | -700
1990-03-05 | -700
1990-03-05 01:00 | -700
1990-03-05 02:00 | -700
1990-03-05 03:00 | -700
1990-03-05 04:00 | -700
1990-03-05 05:00 | -700
1990-03-05 06:00 | -700
1990-03-05 07:00 | -700
1990-03-05 08:00 | 56139
1990-03-05 09:00 | 169922
1990-03-05 10:00 | 234159
1990-03-05 11:00 | 242702
1990-03-05 12:00 | 244001
1990-03-05 13:00 | 243518
1990-03-05 14:00 | 243197
1990-03-05 15:00 | 243438
1990-03-05 16:00 | 241003
1990-03-05 17:00 | 230662
1990-03-05 18:00 | 172110
1990-03-05 19:00 | 54163
1990-03-05 20:00 | -700
1990-03-05 21:00 | -700
1990-03-05 22:00 | -700
1990-03-05 23:00 | -700
1990-03-06 | -700
1990-03-06 01:00 | -700
1990-03-06 02:00 | -700
1990-03-06 03:00 | -700
1990-03-06 04:00 | -700
1990-03-06 05:00 | -700
1990-03-06 06:00 | -700
1990-03-06 07:00 | -700
1990-03-06 08:00 | 10951
1990-03-06 09:00 | 18310
1990-03-06 10:00 | 17905
1990-03-06 11:00 | 22454
1990-03-06 12:00 | 54529
1990-03-06 13:00 | 73434
1990-03-06 14:00 | 66598
1990-03-06 15:00 | 58034
1990-03-06 16:00 | 62492
1990-03-06 17:00 | 64388
1990-03-06 18:00 | 63410
1990-03-06 19:00 | 33050
1990-03-06 20:00 | -700
1990-03-06 21:00 | -700
1990-03-06 22:00 | -700
1990-03-06 23:00 | -700
1990-03-07 | -700
1990-03-07 01:00 | -700
1990-03-07 02:00 | -700
1990-03-07 03:00 | -700
1990-03-07 04:00 | -700
1990-03-07 05:00 | -700
1990-03-07 06:00 | -700
1990-03-07 07:00 | -700
1990-03-07 08:00 | 6152
1990-03-07 09:00 | 6410.3
1990-03-07 10:00 | 30344
1990-03-07 11:00 | 48765
1990-03-07 12:00 | 53349
1990-03-07 13:00 | 41989
1990-03-07 14:00 | 26563
1990-03-07 15:00 | 17007
1990-03-07 16:00 | 19008
1990-03-07 17:00 | 18257
1990-03-07 18:00 | 13607
1990-03-07 19:00 | 4081.9
1990-03-07 20:00 | -700
1990-03-07 21:00 | -700
1990-03-07 22:00 | -700
1990-03-07 23:00 | -700
1990-03-08 | -700
1990-03-08 01:00 | -700
1990-03-08 02:00 | -700
1990-03-08 03:00 | -700
1990-03-08 04:00 | -700
1990-03-08 05:00 | -700
1990-03-08 06:00 | -700
1990-03-08 07:00 | -700
1990-03-08 08:00 | 48102
1990-03-08 09:00 | 86586
1990-03-08 10:00 | 99211
1990-03-08 11:00 | 149181
1990-03-08 12:00 | 228292
1990-03-08 13:00 | 217477
1990-03-08 14:00 | 205389
1990-03-08 15:00 | 201385
1990-03-08 16:00 | 220229
1990-03-08 17:00 | 221257
1990-03-08 18:00 | 159365
1990-03-08 19:00 | 46052
1990-03-08 20:00 | -700
1990-03-08 21:00 | -700
1990-03-08 22:00 | -700
1990-03-08 23:00 | -700
1990-03-09 | -700
1990-03-09 01:00 | -700
1990-03-09 02:00 | -700
1990-03-09 03:00 | -700
1990-03-09 04:00 | -700
1990-03-09 05:00 | -700
1990-03-09 06:00 | -700
1990-03-09 07:00 | -700
1990-03-09 08:00 | 54830
1990-03-09 09:00 | 172620
1990-03-09 10:00 | 227075
1990-03-09 11:00 | 235493
1990-03-09 12:00 | 235755
1990-03-09 13:00 | 234717
1990-03-09 14:00 | 234438
1990-03-09 15:00 | 234468
1990-03-09 16:00 | 231010
1990-03-09 17:00 | 219835
1990-03-09 18:00 | 156911
1990-03-09 19:00 | 43522
1990-03-09 20:00 | -700
1990-03-09 21:00 | -700
1990-03-09 22:00 | -700
1990-03-09 23:00 | -700
1990-03-10 | -700
1990-03-10 01:00 | -700
1990-03-10 02:00 | -700
1990-03-10 03:00 | -700
1990-03-10 04:00 | -700
1990-03-10 05:00 | -700
1990-03-10 06:00 | -700
1990-03-10 07:00 | -700
1990-03-10 08:00 | 38270
1990-03-10 09:00 | 120786
1990-03-10 10:00 | 194015
1990-03-10 11:00 | 231554
1990-03-10 12:00 | 232695
1990-03-10 13:00 | 232058
1990-03-10 14:00 | 231189
1990-03-10 15:00 | 231454
1990-03-10 16:00 | 227847
1990-03-10 17:00 | 212341
1990-03-10 18:00 | 136341
1990-03-10 19:00 | 27180
1990-03-10 20:00 | -700
1990-03-10 21:00 | -700
1990-03-10 22:00 | -700
1990-03-10 23:00 | -700
1990-03-11 | -700
1990-03-11 01:00 | -700
1990-03-11 02:00 | -700
1990-03-11 03:00 | -700
1990-03-11 04:00 | -700
1990-03-11 05:00 | -700
1990-03-11 06:00 | -700
1990-03-11 07:00 | -700
1990-03-11 08:00 | 8367.1
1990-03-11 09:00 | 13100
1990-03-11 10:00 | 12955
1990-03-11 11:00 | 27600
1990-03-11 12:00 | 35815
1990-03-11 13:00 | 97722
1990-03-11 14:00 | 72132
1990-03-11 15:00 | 204204
1990-03-11 16:00 | 220633
1990-03-11 17:00 | 214719
1990-03-11 18:00 | 109105
1990-03-11 19:00 | 18349
1990-03-11 20:00 | -700
1990-03-11 21:00 | -700
1990-03-11 22:00 | -700
1990-03-11 23:00 | -700
1990-03-12 | -700
1990-03-12 01:00 | -700
1990-03-12 02:00 | -700
1990-03-12 03:00 | -700
1990-03-12 04:00 | -700
1990-03-12 05:00 | -700
1990-03-12 06:00 | -700
1990-03-12 07:00 | -700
1990-03-12 08:00 | 54543
1990-03-12 09:00 | 175036
1990-03-12 10:00 | 230010
1990-03-12 11:00 | 236982
1990-03-12 12:00 | 234351
1990-03-12 13:00 | 234216
1990-03-12 14:00 | 233978
1990-03-12 15:00 | 234538
1990-03-12 16:00 | 233241
1990-03-12 17:00 | 221709
1990-03-12 18:00 | 133054
1990-03-12 19:00 | 39538
1990-03-12 20:00 | -700
1990-03-12 21:00 | -700
1990-03-12 22:00 | -700
1990-03-12 23:00 | -700
1990-03-13 | -700
1990-03-13 01:00 | -700
1990-03-13 02:00 | -700
1990-03-13 03:00 | -700
1990-03-13 04:00 | -700
1990-03-13 05:00 | -700
1990-03-13 06:00 | -700
1990-03-13 07:00 | -700
1990-03-13 08:00 | 57921
1990-03-13 09:00 | 184300
1990-03-13 10:00 | 237540
1990-03-13 11:00 | 240141
1990-03-13 12:00 | 237583
1990-03-13 13:00 | 236429
1990-03-13 14:00 | 235753
1990-03-13 15:00 | 237700
1990-03-13 16:00 | 235703
1990-03-13 17:00 | 229779
1990-03-13 18:00 | 162800
1990-03-13 19:00 | 40722
1990-03-13 20:00 | -700
1990-03-13 21:00 | -700
1990-03-13 22:00 | -700
1990-03-13 23:00 | -700
1990-03-14 | -700
1990-03-14 01:00 | -700
1990-03-14 02:00 | -700
1990-03-14 03:00 | -700
1990-03-14 04:00 | -700
1990-03-14 05:00 | -700
1990-03-14 06:00 | -700
1990-03-14 07:00 | -700
1990-03-14 08:00 | 12893
1990-03-14 09:00 | 26803
1990-03-14 10:00 | 33189
1990-03-14 11:00 | 59193
1990-03-14 12:00 | 208815
1990-03-14 13:00 | 238313
1990-03-14 14:00 | 237386
1990-03-14 15:00 | 237860
1990-03-14 16:00 | 237546
1990-03-14 17:00 | 229638
1990-03-14 18:00 | 160608
1990-03-14 19:00 | 37987
1990-03-14 20:00 | -700
1990-03-14 21:00 | -700
1990-03-14 22:00 | -700
1990-03-14 23:00 | -700
1990-03-15 | -700
1990-03-15 01:00 | -700
1990-03-15 02:00 | -700
1990-03-15 03:00 | -700
1990-03-15 04:00 | -700
1990-03-15 05:00 | -700
1990-03-15 06:00 | -700
1990-03-15 07:00 | -700
1990-03-15 08:00 | 51115
1990-03-15 09:00 | 145932
1990-03-15 10:00 | 193900
1990-03-15 11:00 | 240536
1990-03-15 12:00 | 238225
1990-03-15 13:00 | 237244
1990-03-15 14:00 | 236486
1990-03-15 15:00 | 237277
1990-03-15 16:00 | 236640
1990-03-15 17:00 | 227722
1990-03-15 18:00 | 155259
1990-03-15 19:00 | 34736
1990-03-15 20:00 | -700
1990-03-15 21:00 | -700
1990-03-15 22:00 | -700
1990-03-15 23:00 | -700
1990-03-16 | -700
1990-03-16 01:00 | -700
1990-03-16 02:00 | -700
1990-03-16 03:00 | -700
1990-03-16 04:00 | -700
1990-03-16 05:00 | -700
1990-03-16 06:00 | -700
1990-03-16 07:00 | -700
1990-03-16 08:00 | 52974
1990-03-16 09:00 | 179654
1990-03-16 10:00 | 235458
1990-03-16 11:00 | 239478
1990-03-16 12:00 | 237605
1990-03-16 13:00 | 236785
1990-03-16 14:00 | 236378
1990-03-16 15:00 | 238106
1990-03-16 16:00 | 238390
1990-03-16 17:00 | 229220
1990-03-16 18:00 | 156466
1990-03-16 19:00 | 34202
1990-03-16 20:00 | -700
1990-03-16 21:00 | -700
1990-03-16 22:00 | -700
1990-03-16 23:00 | -700
1990-03-17 | -700
1990-03-17 01:00 | -700
1990-03-17 02:00 | -700
1990-03-17 03:00 | -700
1990-03-17 04:00 | -700
1990-03-17 05:00 | -700
1990-03-17 06:00 | -700
1990-03-17 07:00 | -700
1990-03-17 08:00 | 49054
1990-03-17 09:00 | 174302
1990-03-17 10:00 | 232277
1990-03-17 11:00 | 239777
1990-03-17 12:00 | 236062
1990-03-17 13:00 | 235083
1990-03-17 14:00 | 234586
1990-03-17 15:00 | 236197
1990-03-17 16:00 | 236303
1990-03-17 17:00 | 226724
1990-03-17 18:00 | 150368
1990-03-17 19:00 | 31138
1990-03-17 20:00 | -700
1990-03-17 21:00 | -700
1990-03-17 22:00 | -700
1990-03-17 23:00 | -700
1990-03-18 | -700
1990-03-18 01:00 | -700
1990-03-18 02:00 | -700
1990-03-18 03:00 | -700
1990-03-18 04:00 | -700
1990-03-18 05:00 | -700
1990-03-18 06:00 | -700
1990-03-18 07:00 | -700
1990-03-18 08:00 | 49547
1990-03-18 09:00 | 177427
1990-03-18 10:00 | 235110
1990-03-18 11:00 | 238221
1990-03-18 12:00 | 236388
1990-03-18 13:00 | 235439
1990-03-18 14:00 | 234934
1990-03-18 15:00 | 236954
1990-03-18 16:00 | 238023
1990-03-18 17:00 | 229174
1990-03-18 18:00 | 152491
1990-03-18 19:00 | 30599
1990-03-18 20:00 | -700
1990-03-18 21:00 | -700
1990-03-18 22:00 | -700
1990-03-18 23:00 | -700
1990-03-19 | -700
1990-03-19 01:00 | -700
1990-03-19 02:00 | -700
1990-03-19 03:00 | -700
1990-03-19 04:00 | -700
1990-03-19 05:00 | -700
1990-03-19 06:00 | -700
1990-03-19 07:00 | -700
1990-03-19 08:00 | 43600
1990-03-19 09:00 | 164968
1990-03-19 10:00 | 226461
1990-03-19 11:00 | 233663
1990-03-19 12:00 | 232052
1990-03-19 13:00 | 229849
1990-03-19 14:00 | 228791
1990-03-19 15:00 | 231194
1990-03-19 16:00 | 229111
1990-03-19 17:00 | 218212
1990-03-19 18:00 | 139038
1990-03-19 19:00 | 26355
1990-03-19 20:00 | -700
1990-03-19 21:00 | -700
1990-03-19 22:00 | -700
1990-03-19 23:00 | -700
1990-03-20 | -700
1990-03-20 01:00 | -700
1990-03-20 02:00 | -700
1990-03-20 03:00 | -700
1990-03-20 04:00 | -700
1990-03-20 05:00 | -700
1990-03-20 06:00 | -700
1990-03-20 07:00 | -700
1990-03-20 08:00 | 40629
1990-03-20 09:00 | 155638
1990-03-20 10:00 | 217802
1990-03-20 11:00 | 227573
1990-03-20 12:00 | 225739
1990-03-20 13:00 | 224194
1990-03-20 14:00 | 223819
1990-03-20 15:00 | 225298
1990-03-20 16:00 | 223043
1990-03-20 17:00 | 208999
1990-03-20 18:00 | 129107
1990-03-20 19:00 | 23320
1990-03-20 20:00 | -700
1990-03-20 21:00 | -700
1990-03-20 22:00 | -700
1990-03-20 23:00 | -700
1990-03-21 | -700
1990-03-21 01:00 | -700
1990-03-21 02:00 | -700
1990-03-21 03:00 | -700
1990-03-21 04:00 | -700
1990-03-21 05:00 | -700
1990-03-21 06:00 | -700
1990-03-21 07:00 | -700
1990-03-21 08:00 | 19290
1990-03-21 09:00 | 34744
1990-03-21 10:00 | 53729
1990-03-21 11:00 | 128171
1990-03-21 12:00 | 163293
1990-03-21 13:00 | 115528
1990-03-21 14:00 | 64901
1990-03-21 15:00 | 35540
1990-03-21 16:00 | 44533
1990-03-21 17:00 | 47082
1990-03-21 18:00 | 36629
1990-03-21 19:00 | 7084.5
1990-03-21 20:00 | -700
1990-03-21 21:00 | -700
1990-03-21 22:00 | -700
1990-03-21 23:00 | -700
1990-03-22 | -700
1990-03-22 01:00 | -700
1990-03-22 02:00 | -700
1990-03-22 03:00 | -700
1990-03-22 04:00 | -700
1990-03-22 05:00 | -700
1990-03-22 06:00 | -700
1990-03-22 07:00 | -700
1990-03-22 08:00 | 36727
1990-03-22 09:00 | 150729
1990-03-22 10:00 | 216259
1990-03-22 11:00 | 227419
1990-03-22 12:00 | 225867
1990-03-22 13:00 | 223970
1990-03-22 14:00 | 223519
1990-03-22 15:00 | 224851
1990-03-22 16:00 | 221920
1990-03-22 17:00 | 207100
1990-03-22 18:00 | 122541
1990-03-22 19:00 | 20427
1990-03-22 20:00 | -700
1990-03-22 21:00 | -700
1990-03-22 22:00 | -700
1990-03-22 23:00 | -700
1990-03-23 | -700
1990-03-23 01:00 | -700
1990-03-23 02:00 | -700
1990-03-23 03:00 | -700
1990-03-23 04:00 | -700
1990-03-23 05:00 | -700
1990-03-23 06:00 | -700
1990-03-23 07:00 | -700
1990-03-23 08:00 | 40006
1990-03-23 09:00 | 164171
1990-03-23 10:00 | 226420
1990-03-23 11:00 | 231585
1990-03-23 12:00 | 229867
1990-03-23 13:00 | 227372
1990-03-23 14:00 | 226906
1990-03-23 15:00 | 229518
1990-03-23 16:00 | 227420
1990-03-23 17:00 | 217487
1990-03-23 18:00 | 132010
1990-03-23 19:00 | 20833
1990-03-23 20:00 | -700
1990-03-23 21:00 | -700
1990-03-23 22:00 | -700
1990-03-23 23:00 | -700
1990-03-24 | -700
1990-03-24 01:00 | -700
1990-03-24 02:00 | -700
1990-03-24 03:00 | -700
1990-03-24 04:00 | -700
1990-03-24 05:00 | -700
1990-03-24 06:00 | -700
1990-03-24 07:00 | -700
1990-03-24 08:00 | 34473
1990-03-24 09:00 | 100834
1990-03-24 10:00 | 92358
1990-03-24 11:00 | 202435
1990-03-24 12:00 | 230478
1990-03-24 13:00 | 228592
1990-03-24 14:00 | 227218
1990-03-24 15:00 | 229564
1990-03-24 16:00 | 228075
1990-03-24 17:00 | 217352
1990-03-24 18:00 | 128423
1990-03-24 19:00 | 19348
1990-03-24 20:00 | -700
1990-03-24 21:00 | -700
1990-03-24 22:00 | -700
1990-03-24 23:00 | -700
1990-03-25 | -700
1990-03-25 01:00 | -700
1990-03-25 02:00 | -700
1990-03-25 03:00 | -700
1990-03-25 04:00 | -700
1990-03-25 05:00 | -700
1990-03-25 06:00 | -700
1990-03-25 07:00 | -700
1990-03-25 08:00 | 33633
1990-03-25 09:00 | 97127
1990-03-25 10:00 | 125029
1990-03-25 11:00 | 216783
1990-03-25 12:00 | 225671
1990-03-25 13:00 | 224454
1990-03-25 14:00 | 224438
1990-03-25 15:00 | 226847
1990-03-25 16:00 | 224753
1990-03-25 17:00 | 210967
1990-03-25 18:00 | 120981
1990-03-25 19:00 | 17449
1990-03-25 20:00 | -700
1990-03-25 21:00 | -700
1990-03-25 22:00 | -700
1990-03-25 23:00 | -700
1990-03-26 | -700
1990-03-26 01:00 | -700
1990-03-26 02:00 | -700
1990-03-26 03:00 | -700
1990-03-26 04:00 | -700
1990-03-26 05:00 | -700
1990-03-26 06:00 | -700
1990-03-26 07:00 | -700
1990-03-26 08:00 | 9519
1990-03-26 09:00 | 28666
1990-03-26 10:00 | 33411
1990-03-26 11:00 | 65362
1990-03-26 12:00 | 153304
1990-03-26 13:00 | 184909
1990-03-26 14:00 | 210832
1990-03-26 15:00 | 226475
1990-03-26 16:00 | 223762
1990-03-26 17:00 | 208368
1990-03-26 18:00 | 116006
1990-03-26 19:00 | 15655
1990-03-26 20:00 | -700
1990-03-26 21:00 | -700
1990-03-26 22:00 | -700
1990-03-26 23:00 | -700
1990-03-27 | -700
1990-03-27 01:00 | -700
1990-03-27 02:00 | -700
1990-03-27 03:00 | -700
1990-03-27 04:00 | -700
1990-03-27 05:00 | -700
1990-03-27 06:00 | -700
1990-03-27 07:00 | -700
1990-03-27 08:00 | 35350
1990-03-27 09:00 | 157929
1990-03-27 10:00 | 224532
1990-03-27 11:00 | 230042
1990-03-27 12:00 | 227381
1990-03-27 13:00 | 225080
1990-03-27 14:00 | 225375
1990-03-27 15:00 | 227771
1990-03-27 16:00 | 225918
1990-03-27 17:00 | 215132
1990-03-27 18:00 | 122165
1990-03-27 19:00 | 16390
1990-03-27 20:00 | -700
1990-03-27 21:00 | -700
1990-03-27 22:00 | -700
1990-03-27 23:00 | -700
1990-03-28 | -700
1990-03-28 01:00 | -700
1990-03-28 02:00 | -700
1990-03-28 03:00 | -700
1990-03-28 04:00 | -700
1990-03-28 05:00 | -700
1990-03-28 06:00 | -700
1990-03-28 07:00 | -700
1990-03-28 08:00 | 25455
1990-03-28 09:00 | 35644
1990-03-28 10:00 | 45256
1990-03-28 11:00 | 49083
1990-03-28 12:00 | 82967
1990-03-28 13:00 | 198530
1990-03-28 14:00 | 224161
1990-03-28 15:00 | 226347
1990-03-28 16:00 | 224386
1990-03-28 17:00 | 213389
1990-03-28 18:00 | 118246
1990-03-28 19:00 | 15195
1990-03-28 20:00 | -700
1990-03-28 21:00 | -700
1990-03-28 22:00 | -700
1990-03-28 23:00 | -700
1990-03-29 | -700
1990-03-29 01:00 | -700
1990-03-29 02:00 | -700
1990-03-29 03:00 | -700
1990-03-29 04:00 | -700
1990-03-29 05:00 | -700
1990-03-29 06:00 | -700
1990-03-29 07:00 | -700
1990-03-29 08:00 | 32384
1990-03-29 09:00 | 152261
1990-03-29 10:00 | 218900
1990-03-29 11:00 | 224895
1990-03-29 12:00 | 223368
1990-03-29 13:00 | 218499
1990-03-29 14:00 | 220159
1990-03-29 15:00 | 223722
1990-03-29 16:00 | 222721
1990-03-29 17:00 | 209583
1990-03-29 18:00 | 113692
1990-03-29 19:00 | 13760
1990-03-29 20:00 | -700
1990-03-29 21:00 | -700
1990-03-29 22:00 | -700
1990-03-29 23:00 | -700
1990-03-30 | -700
1990-03-30 01:00 | -700
1990-03-30 02:00 | -700
1990-03-30 03:00 | -700
1990-03-30 04:00 | -700
1990-03-30 05:00 | -700
1990-03-30 06:00 | -700
1990-03-30 07:00 | -700
1990-03-30 08:00 | 24459
1990-03-30 09:00 | 129063
1990-03-30 10:00 | 215581
1990-03-30 11:00 | 225008
1990-03-30 12:00 | 222817
1990-03-30 13:00 | 220370
1990-03-30 14:00 | 220423
1990-03-30 15:00 | 222699
1990-03-30 16:00 | 221262
1990-03-30 17:00 | 207431
1990-03-30 18:00 | 109790
1990-03-30 19:00 | 12152
1990-03-30 20:00 | -700
1990-03-30 21:00 | -700
1990-03-30 22:00 | -700
1990-03-30 23:00 | -700
1990-03-31 | -700
1990-03-31 01:00 | -700
1990-03-31 02:00 | -700
1990-03-31 03:00 | -700
1990-03-31 04:00 | -700
1990-03-31 05:00 | -700
1990-03-31 06:00 | -700
1990-03-31 07:00 | -700
1990-03-31 08:00 | 29951
1990-03-31 09:00 | 144251
1990-03-31 10:00 | 213767
1990-03-31 11:00 | 222565
1990-03-31 12:00 | 220668
1990-03-31 13:00 | 218664
1990-03-31 14:00 | 218580
1990-03-31 15:00 | 220754
1990-03-31 16:00 | 218956
1990-03-31 17:00 | 203863
1990-03-31 18:00 | 105664
1990-03-31 19:00 | 11367
1990-03-31 20:00 | -700
1990-03-31 21:00 | -700
1990-03-31 22:00 | -700
1990-03-31 23:00 | -700
1990-04-01 | -700
1990-04-01 01:00 | -700
1990-04-01 02:00 | -700
1990-04-01 03:00 | -700
1990-04-01 04:00 | -700
1990-04-01 05:00 | -700
1990-04-01 06:00 | -700
1990-04-01 07:00 | -700
1990-04-01 08:00 | 30660
1990-04-01 09:00 | 151852
1990-04-01 10:00 | 218380
1990-04-01 11:00 | 220452
1990-04-01 12:00 | 218702
1990-04-01 13:00 | 216003
1990-04-01 14:00 | 215797
1990-04-01 15:00 | 219782
1990-04-01 16:00 | 218986
1990-04-01 17:00 | 209081
1990-04-01 18:00 | 108416
1990-04-01 19:00 | 11158
1990-04-01 20:00 | -700
1990-04-01 21:00 | -700
1990-04-01 22:00 | -700
1990-04-01 23:00 | -700
1990-04-02 | -700
1990-04-02 01:00 | -700
1990-04-02 02:00 | -700
1990-04-02 03:00 | -700
1990-04-02 04:00 | -700
1990-04-02 05:00 | -700
1990-04-02 06:00 | -700
1990-04-02 07:00 | -700
1990-04-02 08:00 | 1509.9
1990-04-02 09:00 | 7741.1
1990-04-02 10:00 | 31608
1990-04-02 11:00 | 87121
1990-04-02 12:00 | 150896
1990-04-02 13:00 | 189438
1990-04-02 14:00 | 171513
1990-04-02 15:00 | 174393
1990-04-02 16:00 | 85264
1990-04-02 17:00 | 91592
1990-04-02 18:00 | 24348
1990-04-02 19:00 | 4550.8
1990-04-02 20:00 | -700
1990-04-02 21:00 | -700
1990-04-02 22:00 | -700
1990-04-02 23:00 | -700
1990-04-03 | -700
1990-04-03 01:00 | -700
1990-04-03 02:00 | -700
1990-04-03 03:00 | -700
1990-04-03 04:00 | -700
1990-04-03 05:00 | -700
1990-04-03 06:00 | -700
1990-04-03 07:00 | -700
1990-04-03 08:00 | 10355
1990-04-03 09:00 | 28025
1990-04-03 10:00 | 23040
1990-04-03 11:00 | 24456
1990-04-03 12:00 | 58701
1990-04-03 13:00 | 129761
1990-04-03 14:00 | 169954
1990-04-03 15:00 | 156663
1990-04-03 16:00 | 102450
1990-04-03 17:00 | 111858
1990-04-03 18:00 | 52341
1990-04-03 19:00 | 5839.6
1990-04-03 20:00 | -700
1990-04-03 21:00 | -700
1990-04-03 22:00 | -700
1990-04-03 23:00 | -700
1990-04-04 | -700
1990-04-04 01:00 | -700
1990-04-04 02:00 | -700
1990-04-04 03:00 | -700
1990-04-04 04:00 | -700
1990-04-04 05:00 | -700
1990-04-04 06:00 | -700
1990-04-04 07:00 | -700
1990-04-04 08:00 | 9647
1990-04-04 09:00 | 36255
1990-04-04 10:00 | 53478
1990-04-04 11:00 | 49052
1990-04-04 12:00 | 50110
1990-04-04 13:00 | 78628
1990-04-04 14:00 | 66990
1990-04-04 15:00 | 61833
1990-04-04 16:00 | 42431
1990-04-04 17:00 | 30305
1990-04-04 18:00 | 41637
1990-04-04 19:00 | 5144.1
1990-04-04 20:00 | -700
1990-04-04 21:00 | -700
1990-04-04 22:00 | -700
1990-04-04 23:00 | -700
1990-04-05 | -700
1990-04-05 01:00 | -700
1990-04-05 02:00 | -700
1990-04-05 03:00 | -700
1990-04-05 04:00 | -700
1990-04-05 05:00 | -700
1990-04-05 06:00 | -700
1990-04-05 07:00 | -700
1990-04-05 08:00 | 25469
1990-04-05 09:00 | 134823
1990-04-05 10:00 | 204496
1990-04-05 11:00 | 211721
1990-04-05 12:00 | 210606
1990-04-05 13:00 | 207964
1990-04-05 14:00 | 208854
1990-04-05 15:00 | 211918
1990-04-05 16:00 | 209777
1990-04-05 17:00 | 193882
1990-04-05 18:00 | 91127
1990-04-05 19:00 | 6997.4
1990-04-05 20:00 | -700
1990-04-05 21:00 | -700
1990-04-05 22:00 | -700
1990-04-05 23:00 | -700
1990-04-06 | -700
1990-04-06 01:00 | -700
1990-04-06 02:00 | -700
1990-04-06 03:00 | -700
1990-04-06 04:00 | -700
1990-04-06 05:00 | -700
1990-04-06 06:00 | -700
1990-04-06 07:00 | -700
1990-04-06 08:00 | 5397.6
1990-04-06 09:00 | 14666
1990-04-06 10:00 | 15372
1990-04-06 11:00 | 14960
1990-04-06 12:00 | 38219
1990-04-06 13:00 | 150750
1990-04-06 14:00 | 197313
1990-04-06 15:00 | 207033
1990-04-06 16:00 | 204223
1990-04-06 17:00 | 183417
1990-04-06 18:00 | 83201
1990-04-06 19:00 | 5243
1990-04-06 20:00 | -700
1990-04-06 21:00 | -700
1990-04-06 22:00 | -700
1990-04-06 23:00 | -700
1990-04-07 | -700
1990-04-07 01:00 | -700
1990-04-07 02:00 | -700
1990-04-07 03:00 | -700
1990-04-07 04:00 | -700
1990-04-07 05:00 | -700
1990-04-07 06:00 | -700
1990-04-07 07:00 | -700
1990-04-07 08:00 | 24019
1990-04-07 09:00 | 133954
1990-04-07 10:00 | 205330
1990-04-07 11:00 | 212719
1990-04-07 12:00 | 211016
1990-04-07 13:00 | 207707
1990-04-07 14:00 | 208070
1990-04-07 15:00 | 209965
1990-04-07 16:00 | 208743
1990-04-07 17:00 | 193148
1990-04-07 18:00 | 88086
1990-04-07 19:00 | 5209.8
1990-04-07 20:00 | -700
1990-04-07 21:00 | -700
1990-04-07 22:00 | -700
1990-04-07 23:00 | -700
1990-04-08 | -700
1990-04-08 01:00 | -700
1990-04-08 02:00 | -700
1990-04-08 03:00 | -700
1990-04-08 04:00 | -700
1990-04-08 05:00 | -700
1990-04-08 06:00 | -700
1990-04-08 07:00 | -700
1990-04-08 08:00 | 25961
1990-04-08 09:00 | 143125
1990-04-08 10:00 | 215056
1990-04-08 11:00 | 217568
1990-04-08 12:00 | 215427
1990-04-08 13:00 | 211137
1990-04-08 14:00 | 211380
1990-04-08 15:00 | 215221
1990-04-08 16:00 | 215558
1990-04-08 17:00 | 204852
1990-04-08 18:00 | 93739
1990-04-08 19:00 | 5430.9
1990-04-08 20:00 | -700
1990-04-08 21:00 | -700
1990-04-08 22:00 | -700
1990-04-08 23:00 | -700
1990-04-09 | -700
1990-04-09 01:00 | -700
1990-04-09 02:00 | -700
1990-04-09 03:00 | -700
1990-04-09 04:00 | -700
1990-04-09 05:00 | -700
1990-04-09 06:00 | -700
1990-04-09 07:00 | -700
1990-04-09 08:00 | 9048.6
1990-04-09 09:00 | 32375
1990-04-09 10:00 | 53118
1990-04-09 11:00 | 81233
1990-04-09 12:00 | 154547
1990-04-09 13:00 | 200508
1990-04-09 14:00 | 207652
1990-04-09 15:00 | 174818
1990-04-09 16:00 | 170640
1990-04-09 17:00 | 158336
1990-04-09 18:00 | 70981
1990-04-09 19:00 | 3727.1
1990-04-09 20:00 | -700
1990-04-09 21:00 | -700
1990-04-09 22:00 | -700
1990-04-09 23:00 | -700
1990-04-10 | -700
1990-04-10 01:00 | -700
1990-04-10 02:00 | -700
1990-04-10 03:00 | -700
1990-04-10 04:00 | -700
1990-04-10 05:00 | -700
1990-04-10 06:00 | -700
1990-04-10 07:00 | -700
1990-04-10 08:00 | 5162.1
1990-04-10 09:00 | 15703
1990-04-10 10:00 | 20438
1990-04-10 11:00 | 33393
1990-04-10 12:00 | 50263
1990-04-10 13:00 | 67755
1990-04-10 14:00 | 71596
1990-04-10 15:00 | 92147
1990-04-10 16:00 | 116464
1990-04-10 17:00 | 136774
1990-04-10 18:00 | 75106
1990-04-10 19:00 | 3351.9
1990-04-10 20:00 | -700
1990-04-10 21:00 | -700
1990-04-10 22:00 | -700
1990-04-10 23:00 | -700
1990-04-11 | -700
1990-04-11 01:00 | -700
1990-04-11 02:00 | -700
1990-04-11 03:00 | -700
1990-04-11 04:00 | -700
1990-04-11 05:00 | -700
1990-04-11 06:00 | -700
1990-04-11 07:00 | -700
1990-04-11 08:00 | 18843
1990-04-11 09:00 | 115880
1990-04-11 10:00 | 196324
1990-04-11 11:00 | 204930
1990-04-11 12:00 | 204211
1990-04-11 13:00 | 200562
1990-04-11 14:00 | 201099
1990-04-11 15:00 | 203496
1990-04-11 16:00 | 200704
1990-04-11 17:00 | 182464
1990-04-11 18:00 | 75511
1990-04-11 19:00 | 2961.2
1990-04-11 20:00 | -700
1990-04-11 21:00 | -700
1990-04-11 22:00 | -700
1990-04-11 23:00 | -700
1990-04-12 | -700
1990-04-12 01:00 | -700
1990-04-12 02:00 | -700
1990-04-12 03:00 | -700
1990-04-12 04:00 | -700
1990-04-12 05:00 | -700
1990-04-12 06:00 | -700
1990-04-12 07:00 | -700
1990-04-12 08:00 | 16267
1990-04-12 09:00 | 115390
1990-04-12 10:00 | 194064
1990-04-12 11:00 | 203266
1990-04-12 12:00 | 202759
1990-04-12 13:00 | 198718
1990-04-12 14:00 | 182119
1990-04-12 15:00 | 200009
1990-04-12 16:00 | 196231
1990-04-12 17:00 | 169651
1990-04-12 18:00 | 67411
1990-04-12 19:00 | 2271.7
1990-04-12 20:00 | -700
1990-04-12 21:00 | -700
1990-04-12 22:00 | -700
1990-04-12 23:00 | -700
1990-04-13 | -700
1990-04-13 01:00 | -700
1990-04-13 02:00 | -700
1990-04-13 03:00 | -700
1990-04-13 04:00 | -700
1990-04-13 05:00 | -700
1990-04-13 06:00 | -700
1990-04-13 07:00 | -700
1990-04-13 08:00 | 9983
1990-04-13 09:00 | 28533
1990-04-13 10:00 | 17159
1990-04-13 11:00 | 51009
1990-04-13 12:00 | 22380
1990-04-13 13:00 | 40399
1990-04-13 14:00 | 57336
1990-04-13 15:00 | 58676
1990-04-13 16:00 | 131506
1990-04-13 17:00 | 165303
1990-04-13 18:00 | 65791
1990-04-13 19:00 | 1671.9
1990-04-13 20:00 | -700
1990-04-13 21:00 | -700
1990-04-13 22:00 | -700
1990-04-13 23:00 | -700
1990-04-14 | -700
1990-04-14 01:00 | -700
1990-04-14 02:00 | -700
1990-04-14 03:00 | -700
1990-04-14 04:00 | -700
1990-04-14 05:00 | -700
1990-04-14 06:00 | -700
1990-04-14 07:00 | -700
1990-04-14 08:00 | 19170
1990-04-14 09:00 | 122917
1990-04-14 10:00 | 197730
1990-04-14 11:00 | 204497
1990-04-14 12:00 | 202331
1990-04-14 13:00 | 198875
1990-04-14 14:00 | 199803
1990-04-14 15:00 | 202410
1990-04-14 16:00 | 202384
1990-04-14 17:00 | 181419
1990-04-14 18:00 | 73157
1990-04-14 19:00 | 1401.1
1990-04-14 20:00 | -700
1990-04-14 21:00 | -700
1990-04-14 22:00 | -700
1990-04-14 23:00 | -700
1990-04-15 | -700
1990-04-15 01:00 | -700
1990-04-15 02:00 | -700
1990-04-15 03:00 | -700
1990-04-15 04:00 | -700
1990-04-15 05:00 | -700
1990-04-15 06:00 | -700
1990-04-15 07:00 | -700
1990-04-15 08:00 | 13313
1990-04-15 09:00 | 87597
1990-04-15 10:00 | 196149
1990-04-15 11:00 | 206254
1990-04-15 12:00 | 203626
1990-04-15 13:00 | 199617
1990-04-15 14:00 | 200948
1990-04-15 15:00 | 204797
1990-04-15 16:00 | 205257
1990-04-15 17:00 | 183917
1990-04-15 18:00 | 73937
1990-04-15 19:00 | 1578.4
1990-04-15 20:00 | -700
1990-04-15 21:00 | -700
1990-04-15 22:00 | -700
1990-04-15 23:00 | -700
1990-04-16 | -700
1990-04-16 01:00 | -700
1990-04-16 02:00 | -700
1990-04-16 03:00 | -700
1990-04-16 04:00 | -700
1990-04-16 05:00 | -700
1990-04-16 06:00 | -700
1990-04-16 07:00 | -700
1990-04-16 08:00 | 6595
1990-04-16 09:00 | 13127
1990-04-16 10:00 | 18444
1990-04-16 11:00 | 12002
1990-04-16 12:00 | 15428
1990-04-16 13:00 | 26640
1990-04-16 14:00 | 30388
1990-04-16 15:00 | 22787
1990-04-16 16:00 | 14575
1990-04-16 17:00 | 25256
1990-04-16 18:00 | 29504
1990-04-16 19:00 | 574.3
1990-04-16 20:00 | -700
1990-04-16 21:00 | -700
1990-04-16 22:00 | -700
1990-04-16 23:00 | -700
1990-04-17 | -700
1990-04-17 01:00 | -700
1990-04-17 02:00 | -700
1990-04-17 03:00 | -700
1990-04-17 04:00 | -700
1990-04-17 05:00 | -700
1990-04-17 06:00 | -700
1990-04-17 07:00 | -700
1990-04-17 08:00 | 9169.5
1990-04-17 09:00 | 31119
1990-04-17 10:00 | 29881
1990-04-17 11:00 | 25482
1990-04-17 12:00 | 90193
1990-04-17 13:00 | 125669
1990-04-17 14:00 | 136783
1990-04-17 15:00 | 163336
1990-04-17 16:00 | 181246
1990-04-17 17:00 | 166225
1990-04-17 18:00 | 63384
1990-04-17 19:00 | 532.1
1990-04-17 20:00 | -700
1990-04-17 21:00 | -700
1990-04-17 22:00 | -700
1990-04-17 23:00 | -700
1990-04-18 | -700
1990-04-18 01:00 | -700
1990-04-18 02:00 | -700
1990-04-18 03:00 | -700
1990-04-18 04:00 | -700
1990-04-18 05:00 | -700
1990-04-18 06:00 | -700
1990-04-18 07:00 | -700
1990-04-18 08:00 | 18925
1990-04-18 09:00 | 130436
1990-04-18 10:00 | 205635
1990-04-18 11:00 | 207840
1990-04-18 12:00 | 202355
1990-04-18 13:00 | 198985
1990-04-18 14:00 | 200183
1990-04-18 15:00 | 205376
1990-04-18 16:00 | 207202
1990-04-18 17:00 | 184754
1990-04-18 18:00 | 71754
1990-04-18 19:00 | 645.9
1990-04-18 20:00 | -700
1990-04-18 21:00 | -700
1990-04-18 22:00 | -700
1990-04-18 23:00 | -700
1990-04-19 | -700
1990-04-19 01:00 | -700
1990-04-19 02:00 | -700
1990-04-19 03:00 | -700
1990-04-19 04:00 | -700
1990-04-19 05:00 | -700
1990-04-19 06:00 | -700
1990-04-19 07:00 | -700
1990-04-19 08:00 | 17697
1990-04-19 09:00 | 127324
1990-04-19 10:00 | 206006
1990-04-19 11:00 | 208930
1990-04-19 12:00 | 205068
1990-04-19 13:00 | 200601
1990-04-19 14:00 | 201900
1990-04-19 15:00 | 205218
1990-04-19 16:00 | 197715
1990-04-19 17:00 | 137191
1990-04-19 18:00 | 67904
1990-04-19 19:00 | -700
1990-04-19 20:00 | -700
1990-04-19 21:00 | -700
1990-04-19 22:00 | -700
1990-04-19 23:00 | -700
1990-04-20 | -700
1990-04-20 01:00 | -700
1990-04-20 02:00 | -700
1990-04-20 03:00 | -700
1990-04-20 04:00 | -700
1990-04-20 05:00 | -700
1990-04-20 06:00 | -700
1990-04-20 07:00 | -700
1990-04-20 08:00 | 14942
1990-04-20 09:00 | 122471
1990-04-20 10:00 | 203994
1990-04-20 11:00 | 207517
1990-04-20 12:00 | 204217
1990-04-20 13:00 | 199632
1990-04-20 14:00 | 200655
1990-04-20 15:00 | 204641
1990-04-20 16:00 | 205754
1990-04-20 17:00 | 176953
1990-04-20 18:00 | 64704
1990-04-20 19:00 | -700
1990-04-20 20:00 | -700
1990-04-20 21:00 | -700
1990-04-20 22:00 | -700
1990-04-20 23:00 | -700
1990-04-21 | -700
1990-04-21 01:00 | -700
1990-04-21 02:00 | -700
1990-04-21 03:00 | -700
1990-04-21 04:00 | -700
1990-04-21 05:00 | -700
1990-04-21 06:00 | -700
1990-04-21 07:00 | -700
1990-04-21 08:00 | 16827
1990-04-21 09:00 | 123800
1990-04-21 10:00 | 203777
1990-04-21 11:00 | 206695
1990-04-21 12:00 | 202802
1990-04-21 13:00 | 197957
1990-04-21 14:00 | 199458
1990-04-21 15:00 | 203979
1990-04-21 16:00 | 204298
1990-04-21 17:00 | 176067
1990-04-21 18:00 | 63521
1990-04-21 19:00 | -700
1990-04-21 20:00 | -700
1990-04-21 21:00 | -700
1990-04-21 22:00 | -700
1990-04-21 23:00 | -700
1990-04-22 | -700
1990-04-22 01:00 | -700
1990-04-22 02:00 | -700
1990-04-22 03:00 | -700
1990-04-22 04:00 | -700
1990-04-22 05:00 | -700
1990-04-22 06:00 | -700
1990-04-22 07:00 | -700
1990-04-22 08:00 | 10453
1990-04-22 09:00 | 55712
1990-04-22 10:00 | 72403
1990-04-22 11:00 | 114681
1990-04-22 12:00 | 120375
1990-04-22 13:00 | 85686
1990-04-22 14:00 | 47583
1990-04-22 15:00 | 24821
1990-04-22 16:00 | 26246
1990-04-22 17:00 | 23778
1990-04-22 18:00 | 11180
1990-04-22 19:00 | -700
1990-04-22 20:00 | -700
1990-04-22 21:00 | -700
1990-04-22 22:00 | -700
1990-04-22 23:00 | -700
1990-04-23 | -700
1990-04-23 01:00 | -700
1990-04-23 02:00 | -700
1990-04-23 03:00 | -700
1990-04-23 04:00 | -700
1990-04-23 05:00 | -700
1990-04-23 06:00 | -700
1990-04-23 07:00 | -700
1990-04-23 08:00 | 14867
1990-04-23 09:00 | 114280
1990-04-23 10:00 | 194294
1990-04-23 11:00 | 199807
1990-04-23 12:00 | 196000
1990-04-23 13:00 | 192328
1990-04-23 14:00 | 194404
1990-04-23 15:00 | 197423
1990-04-23 16:00 | 197336
1990-04-23 17:00 | 163625
1990-04-23 18:00 | 55165
1990-04-23 19:00 | -700
1990-04-23 20:00 | -700
1990-04-23 21:00 | -700
1990-04-23 22:00 | -700
1990-04-23 23:00 | -700
1990-04-24 | -700
1990-04-24 01:00 | -700
1990-04-24 02:00 | -700
1990-04-24 03:00 | -700
1990-04-24 04:00 | -700
1990-04-24 05:00 | -700
1990-04-24 06:00 | -700
1990-04-24 07:00 | -700
1990-04-24 08:00 | 14295
1990-04-24 09:00 | 111853
1990-04-24 10:00 | 192121
1990-04-24 11:00 | 196921
1990-04-24 12:00 | 193433
1990-04-24 13:00 | 189861
1990-04-24 14:00 | 191657
1990-04-24 15:00 | 194882
1990-04-24 16:00 | 193823
1990-04-24 17:00 | 158871
1990-04-24 18:00 | 51714
1990-04-24 19:00 | -700
1990-04-24 20:00 | -700
1990-04-24 21:00 | -700
1990-04-24 22:00 | -700
1990-04-24 23:00 | -700
1990-04-25 | -700
1990-04-25 01:00 | -700
1990-04-25 02:00 | -700
1990-04-25 03:00 | -700
1990-04-25 04:00 | -700
1990-04-25 05:00 | -700
1990-04-25 06:00 | -700
1990-04-25 07:00 | -700
1990-04-25 08:00 | 13078
1990-04-25 09:00 | 107839
1990-04-25 10:00 | 189300
1990-04-25 11:00 | 196772
1990-04-25 12:00 | 194422
1990-04-25 13:00 | 190165
1990-04-25 14:00 | 192099
1990-04-25 15:00 | 195223
1990-04-25 16:00 | 193882
1990-04-25 17:00 | 156472
1990-04-25 18:00 | 49243
1990-04-25 19:00 | -700
1990-04-25 20:00 | -700
1990-04-25 21:00 | -700
1990-04-25 22:00 | -700
1990-04-25 23:00 | -700
1990-04-26 | -700
1990-04-26 01:00 | -700
1990-04-26 02:00 | -700
1990-04-26 03:00 | -700
1990-04-26 04:00 | -700
1990-04-26 05:00 | -700
1990-04-26 06:00 | -700
1990-04-26 07:00 | -700
1990-04-26 08:00 | 13804
1990-04-26 09:00 | 113417
1990-04-26 10:00 | 193503
1990-04-26 11:00 | 200497
1990-04-26 12:00 | 196737
1990-04-26 13:00 | 192427
1990-04-26 14:00 | 194275
1990-04-26 15:00 | 198263
1990-04-26 16:00 | 199357
1990-04-26 17:00 | 163747
1990-04-26 18:00 | 52635
1990-04-26 19:00 | -700
1990-04-26 20:00 | -700
1990-04-26 21:00 | -700
1990-04-26 22:00 | -700
1990-04-26 23:00 | -700
1990-04-27 | -700
1990-04-27 01:00 | -700
1990-04-27 02:00 | -700
1990-04-27 03:00 | -700
1990-04-27 04:00 | -700
1990-04-27 05:00 | -700
1990-04-27 06:00 | -700
1990-04-27 07:00 | -700
1990-04-27 08:00 | 13974
1990-04-27 09:00 | 118517
1990-04-27 10:00 | 201353
1990-04-27 11:00 | 204275
1990-04-27 12:00 | 199309
1990-04-27 13:00 | 194339
1990-04-27 14:00 | 196587
1990-04-27 15:00 | 201620
1990-04-27 16:00 | 202913
1990-04-27 17:00 | 167116
1990-04-27 18:00 | 52939
1990-04-27 19:00 | -700
1990-04-27 20:00 | -700
1990-04-27 21:00 | -700
1990-04-27 22:00 | -700
1990-04-27 23:00 | -700
1990-04-28 | -700
1990-04-28 01:00 | -700
1990-04-28 02:00 | -700
1990-04-28 03:00 | -700
1990-04-28 04:00 | -700
1990-04-28 05:00 | -700
1990-04-28 06:00 | -700
1990-04-28 07:00 | -700
1990-04-28 08:00 | 13252
1990-04-28 09:00 | 115433
1990-04-28 10:00 | 200072
1990-04-28 11:00 | 203011
1990-04-28 12:00 | 198935
1990-04-28 13:00 | 194369
1990-04-28 14:00 | 195895
1990-04-28 15:00 | 201036
1990-04-28 16:00 | 202222
1990-04-28 17:00 | 164840
1990-04-28 18:00 | 50502
1990-04-28 19:00 | -700
1990-04-28 20:00 | -700
1990-04-28 21:00 | -700
1990-04-28 22:00 | -700
1990-04-28 23:00 | -700
1990-04-29 | -700
1990-04-29 01:00 | -700
1990-04-29 02:00 | -700
1990-04-29 03:00 | -700
1990-04-29 04:00 | -700
1990-04-29 05:00 | -700
1990-04-29 06:00 | -700
1990-04-29 07:00 | -700
1990-04-29 08:00 | 12086
1990-04-29 09:00 | 115701
1990-04-29 10:00 | 201693
1990-04-29 11:00 | 203033
1990-04-29 12:00 | 198285
1990-04-29 13:00 | 193257
1990-04-29 14:00 | 194828
1990-04-29 15:00 | 199379
1990-04-29 16:00 | 199920
1990-04-29 17:00 | 161449
1990-04-29 18:00 | 47788
1990-04-29 19:00 | -700
1990-04-29 20:00 | -700
1990-04-29 21:00 | -700
1990-04-29 22:00 | -700
1990-04-29 23:00 | -700
1990-04-30 | -700
1990-04-30 01:00 | -700
1990-04-30 02:00 | -700
1990-04-30 03:00 | -700
1990-04-30 04:00 | -700
1990-04-30 05:00 | -700
1990-04-30 06:00 | -700
1990-04-30 07:00 | -700
1990-04-30 08:00 | 12805
1990-04-30 09:00 | 115975
1990-04-30 10:00 | 199547
1990-04-30 11:00 | 200459
1990-04-30 12:00 | 194670
1990-04-30 13:00 | 190715
1990-04-30 14:00 | 192518
1990-04-30 15:00 | 197514
1990-04-30 16:00 | 199638
1990-04-30 17:00 | 159718
1990-04-30 18:00 | 46943
1990-04-30 19:00 | -700
1990-04-30 20:00 | -700
1990-04-30 21:00 | -700
1990-04-30 22:00 | -700
1990-04-30 23:00 | -700
1990-05-01 | -700
1990-05-01 01:00 | -700
1990-05-01 02:00 | -700
1990-05-01 03:00 | -700
1990-05-01 04:00 | -700
1990-05-01 05:00 | -700
1990-05-01 06:00 | -700
1990-05-01 07:00 | -700
1990-05-01 08:00 | 11705
1990-05-01 09:00 | 111353
1990-05-01 10:00 | 194607
1990-05-01 11:00 | 197312
1990-05-01 12:00 | 191813
1990-05-01 13:00 | 185794
1990-05-01 14:00 | 187972
1990-05-01 15:00 | 192727
1990-05-01 16:00 | 194160
1990-05-01 17:00 | 154410
1990-05-01 18:00 | 42907
1990-05-01 19:00 | -700
1990-05-01 20:00 | -700
1990-05-01 21:00 | -700
1990-05-01 22:00 | -700
1990-05-01 23:00 | -700
1990-05-02 | -700
1990-05-02 01:00 | -700
1990-05-02 02:00 | -700
1990-05-02 03:00 | -700
1990-05-02 04:00 | -700
1990-05-02 05:00 | -700
1990-05-02 06:00 | -700
1990-05-02 07:00 | -700
1990-05-02 08:00 | 9912
1990-05-02 09:00 | 70109
1990-05-02 10:00 | 66791
1990-05-02 11:00 | 120775
1990-05-02 12:00 | 189455
1990-05-02 13:00 | 185939
1990-05-02 14:00 | 187597
1990-05-02 15:00 | 192364
1990-05-02 16:00 | 193588
1990-05-02 17:00 | 152410
1990-05-02 18:00 | 40779
1990-05-02 19:00 | -700
1990-05-02 20:00 | -700
1990-05-02 21:00 | -700
1990-05-02 22:00 | -700
1990-05-02 23:00 | -700
1990-05-03 | -700
1990-05-03 01:00 | -700
1990-05-03 02:00 | -700
1990-05-03 03:00 | -700
1990-05-03 04:00 | -700
1990-05-03 05:00 | -700
1990-05-03 06:00 | -700
1990-05-03 07:00 | -700
1990-05-03 08:00 | 10125
1990-05-03 09:00 | 70990
1990-05-03 10:00 | 64626
1990-05-03 11:00 | 70614
1990-05-03 12:00 | 153042
1990-05-03 13:00 | 185416
1990-05-03 14:00 | 187755
1990-05-03 15:00 | 193024
1990-05-03 16:00 | 192641
1990-05-03 17:00 | 143648
1990-05-03 18:00 | 38168
1990-05-03 19:00 | -700
1990-05-03 20:00 | -700
1990-05-03 21:00 | -700
1990-05-03 22:00 | -700
1990-05-03 23:00 | -700
1990-05-04 | -700
1990-05-04 01:00 | -700
1990-05-04 02:00 | -700
1990-05-04 03:00 | -700
1990-05-04 04:00 | -700
1990-05-04 05:00 | -700
1990-05-04 06:00 | -700
1990-05-04 07:00 | -700
1990-05-04 08:00 | -700
1990-05-04 09:00 | 20829
1990-05-04 10:00 | 90293
1990-05-04 11:00 | 76890
1990-05-04 12:00 | 94464
1990-05-04 13:00 | 84807
1990-05-04 14:00 | 152294
1990-05-04 15:00 | 179486
1990-05-04 16:00 | 192322
1990-05-04 17:00 | 150154
1990-05-04 18:00 | 37509
1990-05-04 19:00 | -700
1990-05-04 20:00 | -700
1990-05-04 21:00 | -700
1990-05-04 22:00 | -700
1990-05-04 23:00 | -700
1990-05-05 | -700
1990-05-05 01:00 | -700
1990-05-05 02:00 | -700
1990-05-05 03:00 | -700
1990-05-05 04:00 | -700
1990-05-05 05:00 | -700
1990-05-05 06:00 | -700
1990-05-05 07:00 | -700
1990-05-05 08:00 | 2186.1
1990-05-05 09:00 | 15918
1990-05-05 10:00 | 19577
1990-05-05 11:00 | 16548
1990-05-05 12:00 | 21459
1990-05-05 13:00 | 34063
1990-05-05 14:00 | 50286
1990-05-05 15:00 | 61918
1990-05-05 16:00 | 130068
1990-05-05 17:00 | 135570
1990-05-05 18:00 | 32331
1990-05-05 19:00 | -700
1990-05-05 20:00 | -700
1990-05-05 21:00 | -700
1990-05-05 22:00 | -700
1990-05-05 23:00 | -700
1990-05-06 | -700
1990-05-06 01:00 | -700
1990-05-06 02:00 | -700
1990-05-06 03:00 | -700
1990-05-06 04:00 | -700
1990-05-06 05:00 | -700
1990-05-06 06:00 | -700
1990-05-06 07:00 | -700
1990-05-06 08:00 | 2975.9
1990-05-06 09:00 | 21273
1990-05-06 10:00 | 27255
1990-05-06 11:00 | 26148
1990-05-06 12:00 | 33214
1990-05-06 13:00 | 59179
1990-05-06 14:00 | 96745
1990-05-06 15:00 | 129852
1990-05-06 16:00 | 143077
1990-05-06 17:00 | 118080
1990-05-06 18:00 | 29265
1990-05-06 19:00 | -700
1990-05-06 20:00 | -700
1990-05-06 21:00 | -700
1990-05-06 22:00 | -700
1990-05-06 23:00 | -700
1990-05-07 | -700
1990-05-07 01:00 | -700
1990-05-07 02:00 | -700
1990-05-07 03:00 | -700
1990-05-07 04:00 | -700
1990-05-07 05:00 | -700
1990-05-07 06:00 | -700
1990-05-07 07:00 | -700
1990-05-07 08:00 | 5570.8
1990-05-07 09:00 | 67334
1990-05-07 10:00 | 130303
1990-05-07 11:00 | 168943
1990-05-07 12:00 | 182562
1990-05-07 13:00 | 177863
1990-05-07 14:00 | 179632
1990-05-07 15:00 | 182914
1990-05-07 16:00 | 180778
1990-05-07 17:00 | 130474
1990-05-07 18:00 | 28506
1990-05-07 19:00 | -700
1990-05-07 20:00 | -700
1990-05-07 21:00 | -700
1990-05-07 22:00 | -700
1990-05-07 23:00 | -700
1990-05-08 | -700
1990-05-08 01:00 | -700
1990-05-08 02:00 | -700
1990-05-08 03:00 | -700
1990-05-08 04:00 | -700
1990-05-08 05:00 | -700
1990-05-08 06:00 | -700
1990-05-08 07:00 | -700
1990-05-08 08:00 | 1953.6
1990-05-08 09:00 | 15758
1990-05-08 10:00 | 17075
1990-05-08 11:00 | 15302
1990-05-08 12:00 | 25484
1990-05-08 13:00 | 34719
1990-05-08 14:00 | 39297
1990-05-08 15:00 | 44025
1990-05-08 16:00 | 66885
1990-05-08 17:00 | 76631
1990-05-08 18:00 | 23117
1990-05-08 19:00 | -700
1990-05-08 20:00 | -700
1990-05-08 21:00 | -700
1990-05-08 22:00 | -700
1990-05-08 23:00 | -700
1990-05-09 | -700
1990-05-09 01:00 | -700
1990-05-09 02:00 | -700
1990-05-09 03:00 | -700
1990-05-09 04:00 | -700
1990-05-09 05:00 | -700
1990-05-09 06:00 | -700
1990-05-09 07:00 | -700
1990-05-09 08:00 | -700
1990-05-09 09:00 | 3230.5
1990-05-09 10:00 | 12213
1990-05-09 11:00 | 40193
1990-05-09 12:00 | 27247
1990-05-09 13:00 | 42246
1990-05-09 14:00 | 75717
1990-05-09 15:00 | 103243
1990-05-09 16:00 | 117083
1990-05-09 17:00 | 97379
1990-05-09 18:00 | 23439
1990-05-09 19:00 | -700
1990-05-09 20:00 | -700
1990-05-09 21:00 | -700
1990-05-09 22:00 | -700
1990-05-09 23:00 | -700
1990-05-10 | -700
1990-05-10 01:00 | -700
1990-05-10 02:00 | -700
1990-05-10 03:00 | -700
1990-05-10 04:00 | -700
1990-05-10 05:00 | -700
1990-05-10 06:00 | -700
1990-05-10 07:00 | -700
1990-05-10 08:00 | 5984.5
1990-05-10 09:00 | 80710
1990-05-10 10:00 | 162541
1990-05-10 11:00 | 178551
1990-05-10 12:00 | 177529
1990-05-10 13:00 | 173047
1990-05-10 14:00 | 175311
1990-05-10 15:00 | 177887
1990-05-10 16:00 | 173158
1990-05-10 17:00 | 120579
1990-05-10 18:00 | 24655
1990-05-10 19:00 | -700
1990-05-10 20:00 | -700
1990-05-10 21:00 | -700
1990-05-10 22:00 | -700
1990-05-10 23:00 | -700
1990-05-11 | -700
1990-05-11 01:00 | -700
1990-05-11 02:00 | -700
1990-05-11 03:00 | -700
1990-05-11 04:00 | -700
1990-05-11 05:00 | -700
1990-05-11 06:00 | -700
1990-05-11 07:00 | -700
1990-05-11 08:00 | 1843.6
1990-05-11 09:00 | 18091
1990-05-11 10:00 | 18231
1990-05-11 11:00 | 21246
1990-05-11 12:00 | 40592
1990-05-11 13:00 | 55687
1990-05-11 14:00 | 47350
1990-05-11 15:00 | 61398
1990-05-11 16:00 | 81320
1990-05-11 17:00 | 84712
1990-05-11 18:00 | 21682
1990-05-11 19:00 | -700
1990-05-11 20:00 | -700
1990-05-11 21:00 | -700
1990-05-11 22:00 | -700
1990-05-11 23:00 | -700
1990-05-12 | -700
1990-05-12 01:00 | -700
1990-05-12 02:00 | -700
1990-05-12 03:00 | -700
1990-05-12 04:00 | -700
1990-05-12 05:00 | -700
1990-05-12 06:00 | -700
1990-05-12 07:00 | -700
1990-05-12 08:00 | 5664.4
1990-05-12 09:00 | 89131
1990-05-12 10:00 | 181179
1990-05-12 11:00 | 185980
1990-05-12 12:00 | 181689
1990-05-12 13:00 | 176155
1990-05-12 14:00 | 178449
1990-05-12 15:00 | 183873
1990-05-12 16:00 | 184594
1990-05-12 17:00 | 132937
1990-05-12 18:00 | 26896
1990-05-12 19:00 | -700
1990-05-12 20:00 | -700
1990-05-12 21:00 | -700
1990-05-12 22:00 | -700
1990-05-12 23:00 | -700
1990-05-13 | -700
1990-05-13 01:00 | -700
1990-05-13 02:00 | -700
1990-05-13 03:00 | -700
1990-05-13 04:00 | -700
1990-05-13 05:00 | -700
1990-05-13 06:00 | -700
1990-05-13 07:00 | -700
1990-05-13 08:00 | 5759.8
1990-05-13 09:00 | 90718
1990-05-13 10:00 | 169673
1990-05-13 11:00 | 187651
1990-05-13 12:00 | 184513
1990-05-13 13:00 | 178667
1990-05-13 14:00 | 180387
1990-05-13 15:00 | 187350
1990-05-13 16:00 | 189554
1990-05-13 17:00 | 137913
1990-05-13 18:00 | 27694
1990-05-13 19:00 | -700
1990-05-13 20:00 | -700
1990-05-13 21:00 | -700
1990-05-13 22:00 | -700
1990-05-13 23:00 | -700
1990-05-14 | -700
1990-05-14 01:00 | -700
1990-05-14 02:00 | -700
1990-05-14 03:00 | -700
1990-05-14 04:00 | -700
1990-05-14 05:00 | -700
1990-05-14 06:00 | -700
1990-05-14 07:00 | -700
1990-05-14 08:00 | 4475.6
1990-05-14 09:00 | 75585
1990-05-14 10:00 | 149778
1990-05-14 11:00 | 178626
1990-05-14 12:00 | 184263
1990-05-14 13:00 | 177928
1990-05-14 14:00 | 180013
1990-05-14 15:00 | 185856
1990-05-14 16:00 | 189378
1990-05-14 17:00 | 136763
1990-05-14 18:00 | 27057
1990-05-14 19:00 | -700
1990-05-14 20:00 | -700
1990-05-14 21:00 | -700
1990-05-14 22:00 | -700
1990-05-14 23:00 | -700
1990-05-15 | -700
1990-05-15 01:00 | -700
1990-05-15 02:00 | -700
1990-05-15 03:00 | -700
1990-05-15 04:00 | -700
1990-05-15 05:00 | -700
1990-05-15 06:00 | -700
1990-05-15 07:00 | -700
1990-05-15 08:00 | -700
1990-05-15 09:00 | 12716
1990-05-15 10:00 | 15761
1990-05-15 11:00 | 18767
1990-05-15 12:00 | 34548
1990-05-15 13:00 | 58289
1990-05-15 14:00 | 133741
1990-05-15 15:00 | 180456
1990-05-15 16:00 | 178424
1990-05-15 17:00 | 99030
1990-05-15 18:00 | 14634
1990-05-15 19:00 | -700
1990-05-15 20:00 | -700
1990-05-15 21:00 | -700
1990-05-15 22:00 | -700
1990-05-15 23:00 | -700
1990-05-16 | -700
1990-05-16 01:00 | -700
1990-05-16 02:00 | -700
1990-05-16 03:00 | -700
1990-05-16 04:00 | -700
1990-05-16 05:00 | -700
1990-05-16 06:00 | -700
1990-05-16 07:00 | -700
1990-05-16 08:00 | -700
1990-05-16 09:00 | 14200
1990-05-16 10:00 | 19103
1990-05-16 11:00 | 19436
1990-05-16 12:00 | 42377
1990-05-16 13:00 | 98337
1990-05-16 14:00 | 168906
1990-05-16 15:00 | 175333
1990-05-16 16:00 | 171564
1990-05-16 17:00 | 115316
1990-05-16 18:00 | 21084
1990-05-16 19:00 | -700
1990-05-16 20:00 | -700
1990-05-16 21:00 | -700
1990-05-16 22:00 | -700
1990-05-16 23:00 | -700
1990-05-17 | -700
1990-05-17 01:00 | -700
1990-05-17 02:00 | -700
1990-05-17 03:00 | -700
1990-05-17 04:00 | -700
1990-05-17 05:00 | -700
1990-05-17 06:00 | -700
1990-05-17 07:00 | -700
1990-05-17 08:00 | 2458.6
1990-05-17 09:00 | 53054
1990-05-17 10:00 | 120819
1990-05-17 11:00 | 151116
1990-05-17 12:00 | 168887
1990-05-17 13:00 | 128682
1990-05-17 14:00 | 152077
1990-05-17 15:00 | 155785
1990-05-17 16:00 | 125387
1990-05-17 17:00 | 94235
1990-05-17 18:00 | 12605
1990-05-17 19:00 | -700
1990-05-17 20:00 | -700
1990-05-17 21:00 | -700
1990-05-17 22:00 | -700
1990-05-17 23:00 | -700
1990-05-18 | -700
1990-05-18 01:00 | -700
1990-05-18 02:00 | -700
1990-05-18 03:00 | -700
1990-05-18 04:00 | -700
1990-05-18 05:00 | -700
1990-05-18 06:00 | -700
1990-05-18 07:00 | -700
1990-05-18 08:00 | -700
1990-05-18 09:00 | 5055.6
1990-05-18 10:00 | 13555
1990-05-18 11:00 | 32547
1990-05-18 12:00 | 51351
1990-05-18 13:00 | 45078
1990-05-18 14:00 | 39360
1990-05-18 15:00 | 46464
1990-05-18 16:00 | 44914
1990-05-18 17:00 | 37495
1990-05-18 18:00 | 7763.4
1990-05-18 19:00 | -700
1990-05-18 20:00 | -700
1990-05-18 21:00 | -700
1990-05-18 22:00 | -700
1990-05-18 23:00 | -700
1990-05-19 | -700
1990-05-19 01:00 | -700
1990-05-19 02:00 | -700
1990-05-19 03:00 | -700
1990-05-19 04:00 | -700
1990-05-19 05:00 | -700
1990-05-19 06:00 | -700
1990-05-19 07:00 | -700
1990-05-19 08:00 | 1272.8
1990-05-19 09:00 | 24391
1990-05-19 10:00 | 53123
1990-05-19 11:00 | 104858
1990-05-19 12:00 | 167853
1990-05-19 13:00 | 164996
1990-05-19 14:00 | 166957
1990-05-19 15:00 | 170970
1990-05-19 16:00 | 168174
1990-05-19 17:00 | 111591
1990-05-19 18:00 | 19762
1990-05-19 19:00 | -700
1990-05-19 20:00 | -700
1990-05-19 21:00 | -700
1990-05-19 22:00 | -700
1990-05-19 23:00 | -700
1990-05-20 | -700
1990-05-20 01:00 | -700
1990-05-20 02:00 | -700
1990-05-20 03:00 | -700
1990-05-20 04:00 | -700
1990-05-20 05:00 | -700
1990-05-20 06:00 | -700
1990-05-20 07:00 | -700
1990-05-20 08:00 | -700
1990-05-20 09:00 | 9052.4
1990-05-20 10:00 | 41076
1990-05-20 11:00 | 82556
1990-05-20 12:00 | 93125
1990-05-20 13:00 | 96962
1990-05-20 14:00 | 108167
1990-05-20 15:00 | 119262
1990-05-20 16:00 | 130120
1990-05-20 17:00 | 98206
1990-05-20 18:00 | 18351
1990-05-20 19:00 | -700
1990-05-20 20:00 | -700
1990-05-20 21:00 | -700
1990-05-20 22:00 | -700
1990-05-20 23:00 | -700
1990-05-21 | -700
1990-05-21 01:00 | -700
1990-05-21 02:00 | -700
1990-05-21 03:00 | -700
1990-05-21 04:00 | -700
1990-05-21 05:00 | -700
1990-05-21 06:00 | -700
1990-05-21 07:00 | -700
1990-05-21 08:00 | 2805.3
1990-05-21 09:00 | 76058
1990-05-21 10:00 | 168584
1990-05-21 11:00 | 171986
1990-05-21 12:00 | 166795
1990-05-21 13:00 | 161482
1990-05-21 14:00 | 163682
1990-05-21 15:00 | 168619
1990-05-21 16:00 | 166583
1990-05-21 17:00 | 108708
1990-05-21 18:00 | 17883
1990-05-21 19:00 | -700
1990-05-21 20:00 | -700
1990-05-21 21:00 | -700
1990-05-21 22:00 | -700
1990-05-21 23:00 | -700
1990-05-22 | -700
1990-05-22 01:00 | -700
1990-05-22 02:00 | -700
1990-05-22 03:00 | -700
1990-05-22 04:00 | -700
1990-05-22 05:00 | -700
1990-05-22 06:00 | -700
1990-05-22 07:00 | -700
1990-05-22 08:00 | 2169.8
1990-05-22 09:00 | 72258
1990-05-22 10:00 | 168088
1990-05-22 11:00 | 171756
1990-05-22 12:00 | 166751
1990-05-22 13:00 | 161981
1990-05-22 14:00 | 164357
1990-05-22 15:00 | 169736
1990-05-22 16:00 | 169440
1990-05-22 17:00 | 113739
1990-05-22 18:00 | 18811
1990-05-22 19:00 | -700
1990-05-22 20:00 | -700
1990-05-22 21:00 | -700
1990-05-22 22:00 | -700
1990-05-22 23:00 | -700
1990-05-23 | -700
1990-05-23 01:00 | -700
1990-05-23 02:00 | -700
1990-05-23 03:00 | -700
1990-05-23 04:00 | -700
1990-05-23 05:00 | -700
1990-05-23 06:00 | -700
1990-05-23 07:00 | -700
1990-05-23 08:00 | -700
1990-05-23 09:00 | 10316
1990-05-23 10:00 | 7083.9
1990-05-23 11:00 | 51535
1990-05-23 12:00 | 147787
1990-05-23 13:00 | 162706
1990-05-23 14:00 | 165182
1990-05-23 15:00 | 170773
1990-05-23 16:00 | 170181
1990-05-23 17:00 | 112221
1990-05-23 18:00 | 18250
1990-05-23 19:00 | -700
1990-05-23 20:00 | -700
1990-05-23 21:00 | -700
1990-05-23 22:00 | -700
1990-05-23 23:00 | -700
1990-05-24 | -700
1990-05-24 01:00 | -700
1990-05-24 02:00 | -700
1990-05-24 03:00 | -700
1990-05-24 04:00 | -700
1990-05-24 05:00 | -700
1990-05-24 06:00 | -700
1990-05-24 07:00 | -700
1990-05-24 08:00 | 2464.8
1990-05-24 09:00 | 78522
1990-05-24 10:00 | 176747
1990-05-24 11:00 | 177527
1990-05-24 12:00 | 171768
1990-05-24 13:00 | 165584
1990-05-24 14:00 | 167988
1990-05-24 15:00 | 174767
1990-05-24 16:00 | 176795
1990-05-24 17:00 | 120100
1990-05-24 18:00 | 19318
1990-05-24 19:00 | -700
1990-05-24 20:00 | -700
1990-05-24 21:00 | -700
1990-05-24 22:00 | -700
1990-05-24 23:00 | -700
1990-05-25 | -700
1990-05-25 01:00 | -700
1990-05-25 02:00 | -700
1990-05-25 03:00 | -700
1990-05-25 04:00 | -700
1990-05-25 05:00 | -700
1990-05-25 06:00 | -700
1990-05-25 07:00 | -700
1990-05-25 08:00 | 2047.3
1990-05-25 09:00 | 78470
1990-05-25 10:00 | 180018
1990-05-25 11:00 | 179969
1990-05-25 12:00 | 172617
1990-05-25 13:00 | 166324
1990-05-25 14:00 | 168151
1990-05-25 15:00 | 174554
1990-05-25 16:00 | 178412
1990-05-25 17:00 | 121409
1990-05-25 18:00 | 19880
1990-05-25 19:00 | -700
1990-05-25 20:00 | -700
1990-05-25 21:00 | -700
1990-05-25 22:00 | -700
1990-05-25 23:00 | -700
1990-05-26 | -700
1990-05-26 01:00 | -700
1990-05-26 02:00 | -700
1990-05-26 03:00 | -700
1990-05-26 04:00 | -700
1990-05-26 05:00 | -700
1990-05-26 06:00 | -700
1990-05-26 07:00 | -700
1990-05-26 08:00 | 1523
1990-05-26 09:00 | 64083
1990-05-26 10:00 | 168426
1990-05-26 11:00 | 173597
1990-05-26 12:00 | 167919
1990-05-26 13:00 | 157487
1990-05-26 14:00 | 165998
1990-05-26 15:00 | 150920
1990-05-26 16:00 | 136049
1990-05-26 17:00 | 82364
1990-05-26 18:00 | 12217
1990-05-26 19:00 | -700
1990-05-26 20:00 | -700
1990-05-26 21:00 | -700
1990-05-26 22:00 | -700
1990-05-26 23:00 | -700
1990-05-27 | -700
1990-05-27 01:00 | -700
1990-05-27 02:00 | -700
1990-05-27 03:00 | -700
1990-05-27 04:00 | -700
1990-05-27 05:00 | -700
1990-05-27 06:00 | -700
1990-05-27 07:00 | -700
1990-05-27 08:00 | -700
1990-05-27 09:00 | 12397
1990-05-27 10:00 | 26724
1990-05-27 11:00 | 24027
1990-05-27 12:00 | 35283
1990-05-27 13:00 | 48286
1990-05-27 14:00 | 86836
1990-05-27 15:00 | 122958
1990-05-27 16:00 | 136037
1990-05-27 17:00 | 98839
1990-05-27 18:00 | 16270
1990-05-27 19:00 | -700
1990-05-27 20:00 | -700
1990-05-27 21:00 | -700
1990-05-27 22:00 | -700
1990-05-27 23:00 | -700
1990-05-28 | -700
1990-05-28 01:00 | -700
1990-05-28 02:00 | -700
1990-05-28 03:00 | -700
1990-05-28 04:00 | -700
1990-05-28 05:00 | -700
1990-05-28 06:00 | -700
1990-05-28 07:00 | -700
1990-05-28 08:00 | 656.7
1990-05-28 09:00 | 45664
1990-05-28 10:00 | 125499
1990-05-28 11:00 | 164974
1990-05-28 12:00 | 166760
1990-05-28 13:00 | 160784
1990-05-28 14:00 | 142639
1990-05-28 15:00 | 93266
1990-05-28 16:00 | 160697
1990-05-28 17:00 | 105276
1990-05-28 18:00 | 12189
1990-05-28 19:00 | -700
1990-05-28 20:00 | -700
1990-05-28 21:00 | -700
1990-05-28 22:00 | -700
1990-05-28 23:00 | -700
1990-05-29 | -700
1990-05-29 01:00 | -700
1990-05-29 02:00 | -700
1990-05-29 03:00 | -700
1990-05-29 04:00 | -700
1990-05-29 05:00 | -700
1990-05-29 06:00 | -700
1990-05-29 07:00 | -700
1990-05-29 08:00 | 1232.2
1990-05-29 09:00 | 69154
1990-05-29 10:00 | 170395
1990-05-29 11:00 | 171897
1990-05-29 12:00 | 165990
1990-05-29 13:00 | 155864
1990-05-29 14:00 | 151692
1990-05-29 15:00 | 150988
1990-05-29 16:00 | 142077
1990-05-29 17:00 | 88657
1990-05-29 18:00 | 13202
1990-05-29 19:00 | -700
1990-05-29 20:00 | -700
1990-05-29 21:00 | -700
1990-05-29 22:00 | -700
1990-05-29 23:00 | -700
1990-05-30 | -700
1990-05-30 01:00 | -700
1990-05-30 02:00 | -700
1990-05-30 03:00 | -700
1990-05-30 04:00 | -700
1990-05-30 05:00 | -700
1990-05-30 06:00 | -700
1990-05-30 07:00 | -700
1990-05-30 08:00 | 844.9
1990-05-30 09:00 | 54607
1990-05-30 10:00 | 129342
1990-05-30 11:00 | 154937
1990-05-30 12:00 | 161388
1990-05-30 13:00 | 157607
1990-05-30 14:00 | 160158
1990-05-30 15:00 | 165808
1990-05-30 16:00 | 165067
1990-05-30 17:00 | 106684
1990-05-30 18:00 | 15654
1990-05-30 19:00 | -700
1990-05-30 20:00 | -700
1990-05-30 21:00 | -700
1990-05-30 22:00 | -700
1990-05-30 23:00 | -700
1990-05-31 | -700
1990-05-31 01:00 | -700
1990-05-31 02:00 | -700
1990-05-31 03:00 | -700
1990-05-31 04:00 | -700
1990-05-31 05:00 | -700
1990-05-31 06:00 | -700
1990-05-31 07:00 | -700
1990-05-31 08:00 | -700
1990-05-31 09:00 | 16407
1990-05-31 10:00 | 96156
1990-05-31 11:00 | 135493
1990-05-31 12:00 | 109909
1990-05-31 13:00 | 88615
1990-05-31 14:00 | 63150
1990-05-31 15:00 | 43519
1990-05-31 16:00 | 45629
1990-05-31 17:00 | 44151
1990-05-31 18:00 | 8601.4
1990-05-31 19:00 | -700
1990-05-31 20:00 | -700
1990-05-31 21:00 | -700
1990-05-31 22:00 | -700
1990-05-31 23:00 | -700
1990-06-01 | -700
1990-06-01 01:00 | -700
1990-06-01 02:00 | -700
1990-06-01 03:00 | -700
1990-06-01 04:00 | -700
1990-06-01 05:00 | -700
1990-06-01 06:00 | -700
1990-06-01 07:00 | -700
1990-06-01 08:00 | -700
1990-06-01 09:00 | 8473.6
1990-06-01 10:00 | 13413
1990-06-01 11:00 | 10582
1990-06-01 12:00 | 15619
1990-06-01 13:00 | 23251
1990-06-01 14:00 | 23010
1990-06-01 15:00 | 19915
1990-06-01 16:00 | 15888
1990-06-01 17:00 | 17838
1990-06-01 18:00 | 5390.8
1990-06-01 19:00 | -700
1990-06-01 20:00 | -700
1990-06-01 21:00 | -700
1990-06-01 22:00 | -700
1990-06-01 23:00 | -700
1990-06-02 | -700
1990-06-02 01:00 | -700
1990-06-02 02:00 | -700
1990-06-02 03:00 | -700
1990-06-02 04:00 | -700
1990-06-02 05:00 | -700
1990-06-02 06:00 | -700
1990-06-02 07:00 | -700
1990-06-02 08:00 | -700
1990-06-02 09:00 | 3576.3
1990-06-02 10:00 | 14279
1990-06-02 11:00 | 20421
1990-06-02 12:00 | 35119
1990-06-02 13:00 | 56844
1990-06-02 14:00 | 94193
1990-06-02 15:00 | 138453
1990-06-02 16:00 | 147544
1990-06-02 17:00 | 94444
1990-06-02 18:00 | 13230
1990-06-02 19:00 | -700
1990-06-02 20:00 | -700
1990-06-02 21:00 | -700
1990-06-02 22:00 | -700
1990-06-02 23:00 | -700
1990-06-03 | -700
1990-06-03 01:00 | -700
1990-06-03 02:00 | -700
1990-06-03 03:00 | -700
1990-06-03 04:00 | -700
1990-06-03 05:00 | -700
1990-06-03 06:00 | -700
1990-06-03 07:00 | -700
1990-06-03 08:00 | -700
1990-06-03 09:00 | 19563
1990-06-03 10:00 | 47785
1990-06-03 11:00 | 51753
1990-06-03 12:00 | 94524
1990-06-03 13:00 | 74876
1990-06-03 14:00 | 91461
1990-06-03 15:00 | 134715
1990-06-03 16:00 | 152785
1990-06-03 17:00 | 96206
1990-06-03 18:00 | 13187
1990-06-03 19:00 | -700
1990-06-03 20:00 | -700
1990-06-03 21:00 | -700
1990-06-03 22:00 | -700
1990-06-03 23:00 | -700
1990-06-04 | -700
1990-06-04 01:00 | -700
1990-06-04 02:00 | -700
1990-06-04 03:00 | -700
1990-06-04 04:00 | -700
1990-06-04 05:00 | -700
1990-06-04 06:00 | -700
1990-06-04 07:00 | -700
1990-06-04 08:00 | -700
1990-06-04 09:00 | 17966
1990-06-04 10:00 | 42702
1990-06-04 11:00 | 36663
1990-06-04 12:00 | 27177
1990-06-04 13:00 | 43726
1990-06-04 14:00 | 40563
1990-06-04 15:00 | 11481
1990-06-04 16:00 | 14890
1990-06-04 17:00 | 9360
1990-06-04 18:00 | 1299.6
1990-06-04 19:00 | -700
1990-06-04 20:00 | -700
1990-06-04 21:00 | -700
1990-06-04 22:00 | -700
1990-06-04 23:00 | -700
1990-06-05 | -700
1990-06-05 01:00 | -700
1990-06-05 02:00 | -700
1990-06-05 03:00 | -700
1990-06-05 04:00 | -700
1990-06-05 05:00 | -700
1990-06-05 06:00 | -700
1990-06-05 07:00 | -700
1990-06-05 08:00 | -700
1990-06-05 09:00 | 49456
1990-06-05 10:00 | 137761
1990-06-05 11:00 | 153128
1990-06-05 12:00 | 154564
1990-06-05 13:00 | 150528
1990-06-05 14:00 | 152082
1990-06-05 15:00 | 153030
1990-06-05 16:00 | 146687
1990-06-05 17:00 | 82873
1990-06-05 18:00 | 8085.8
1990-06-05 19:00 | -700
1990-06-05 20:00 | -700
1990-06-05 21:00 | -700
1990-06-05 22:00 | -700
1990-06-05 23:00 | -700
1990-06-06 | -700
1990-06-06 01:00 | -700
1990-06-06 02:00 | -700
1990-06-06 03:00 | -700
1990-06-06 04:00 | -700
1990-06-06 05:00 | -700
1990-06-06 06:00 | -700
1990-06-06 07:00 | -700
1990-06-06 08:00 | -700
1990-06-06 09:00 | 50951
1990-06-06 10:00 | 140076
1990-06-06 11:00 | 155730
1990-06-06 12:00 | 155409
1990-06-06 13:00 | 150803
1990-06-06 14:00 | 152394
1990-06-06 15:00 | 155801
1990-06-06 16:00 | 149784
1990-06-06 17:00 | 92148
1990-06-06 18:00 | 12841
1990-06-06 19:00 | -700
1990-06-06 20:00 | -700
1990-06-06 21:00 | -700
1990-06-06 22:00 | -700
1990-06-06 23:00 | -700
1990-06-07 | -700
1990-06-07 01:00 | -700
1990-06-07 02:00 | -700
1990-06-07 03:00 | -700
1990-06-07 04:00 | -700
1990-06-07 05:00 | -700
1990-06-07 06:00 | -700
1990-06-07 07:00 | -700
1990-06-07 08:00 | -700
1990-06-07 09:00 | 7710.5
1990-06-07 10:00 | 21550
1990-06-07 11:00 | 36870
1990-06-07 12:00 | 50599
1990-06-07 13:00 | 70047
1990-06-07 14:00 | 65053
1990-06-07 15:00 | 77293
1990-06-07 16:00 | 46503
1990-06-07 17:00 | 25427
1990-06-07 18:00 | 4725.1
1990-06-07 19:00 | -700
1990-06-07 20:00 | -700
1990-06-07 21:00 | -700
1990-06-07 22:00 | -700
1990-06-07 23:00 | -700
1990-06-08 | -700
1990-06-08 01:00 | -700
1990-06-08 02:00 | -700
1990-06-08 03:00 | -700
1990-06-08 04:00 | -700
1990-06-08 05:00 | -700
1990-06-08 06:00 | -700
1990-06-08 07:00 | -700
1990-06-08 08:00 | -700
1990-06-08 09:00 | 23795
1990-06-08 10:00 | 46277
1990-06-08 11:00 | 92495
1990-06-08 12:00 | 123264
1990-06-08 13:00 | 126022
1990-06-08 14:00 | 138142
1990-06-08 15:00 | 143538
1990-06-08 16:00 | 138573
1990-06-08 17:00 | 84709
1990-06-08 18:00 | 11105
1990-06-08 19:00 | -700
1990-06-08 20:00 | -700
1990-06-08 21:00 | -700
1990-06-08 22:00 | -700
1990-06-08 23:00 | -700
1990-06-09 | -700
1990-06-09 01:00 | -700
1990-06-09 02:00 | -700
1990-06-09 03:00 | -700
1990-06-09 04:00 | -700
1990-06-09 05:00 | -700
1990-06-09 06:00 | -700
1990-06-09 07:00 | -700
1990-06-09 08:00 | -700
1990-06-09 09:00 | 49444
1990-06-09 10:00 | 141451
1990-06-09 11:00 | 158345
1990-06-09 12:00 | 157934
1990-06-09 13:00 | 153011
1990-06-09 14:00 | 154727
1990-06-09 15:00 | 158429
1990-06-09 16:00 | 154001
1990-06-09 17:00 | 94301
1990-06-09 18:00 | 12794
1990-06-09 19:00 | -700
1990-06-09 20:00 | -700
1990-06-09 21:00 | -700
1990-06-09 22:00 | -700
1990-06-09 23:00 | -700
1990-06-10 | -700
1990-06-10 01:00 | -700
1990-06-10 02:00 | -700
1990-06-10 03:00 | -700
1990-06-10 04:00 | -700
1990-06-10 05:00 | -700
1990-06-10 06:00 | -700
1990-06-10 07:00 | -700
1990-06-10 08:00 | -700
1990-06-10 09:00 | 59400
1990-06-10 10:00 | 162726
1990-06-10 11:00 | 170100
1990-06-10 12:00 | 164237
1990-06-10 13:00 | 157306
1990-06-10 14:00 | 159028
1990-06-10 15:00 | 165599
1990-06-10 16:00 | 168622
1990-06-10 17:00 | 110333
1990-06-10 18:00 | 15908
1990-06-10 19:00 | -700
1990-06-10 20:00 | -700
1990-06-10 21:00 | -700
1990-06-10 22:00 | -700
1990-06-10 23:00 | -700
1990-06-11 | -700
1990-06-11 01:00 | -700
1990-06-11 02:00 | -700
1990-06-11 03:00 | -700
1990-06-11 04:00 | -700
1990-06-11 05:00 | -700
1990-06-11 06:00 | -700
1990-06-11 07:00 | -700
1990-06-11 08:00 | -700
1990-06-11 09:00 | 51432
1990-06-11 10:00 | 149912
1990-06-11 11:00 | 167466
1990-06-11 12:00 | 145586
1990-06-11 13:00 | 126755
1990-06-11 14:00 | 144001
1990-06-11 15:00 | 130224
1990-06-11 16:00 | 75546
1990-06-11 17:00 | 39216
1990-06-11 18:00 | 8437.1
1990-06-11 19:00 | -700
1990-06-11 20:00 | -700
1990-06-11 21:00 | -700
1990-06-11 22:00 | -700
1990-06-11 23:00 | -700
1990-06-12 | -700
1990-06-12 01:00 | -700
1990-06-12 02:00 | -700
1990-06-12 03:00 | -700
1990-06-12 04:00 | -700
1990-06-12 05:00 | -700
1990-06-12 06:00 | -700
1990-06-12 07:00 | -700
1990-06-12 08:00 | -700
1990-06-12 09:00 | 57786
1990-06-12 10:00 | 158913
1990-06-12 11:00 | 166166
1990-06-12 12:00 | 159469
1990-06-12 13:00 | 153160
1990-06-12 14:00 | 155234
1990-06-12 15:00 | 162541
1990-06-12 16:00 | 165089
1990-06-12 17:00 | 106549
1990-06-12 18:00 | 14776
1990-06-12 19:00 | -700
1990-06-12 20:00 | -700
1990-06-12 21:00 | -700
1990-06-12 22:00 | -700
1990-06-12 23:00 | -700
1990-06-13 | -700
1990-06-13 01:00 | -700
1990-06-13 02:00 | -700
1990-06-13 03:00 | -700
1990-06-13 04:00 | -700
1990-06-13 05:00 | -700
1990-06-13 06:00 | -700
1990-06-13 07:00 | -700
1990-06-13 08:00 | -700
1990-06-13 09:00 | 15855
1990-06-13 10:00 | 105080
1990-06-13 11:00 | 150563
1990-06-13 12:00 | 150371
1990-06-13 13:00 | 152323
1990-06-13 14:00 | 149814
1990-06-13 15:00 | 147851
1990-06-13 16:00 | 143661
1990-06-13 17:00 | 83957
1990-06-13 18:00 | 11332
1990-06-13 19:00 | -700
1990-06-13 20:00 | -700
1990-06-13 21:00 | -700
1990-06-13 22:00 | -700
1990-06-13 23:00 | -700
1990-06-14 | -700
1990-06-14 01:00 | -700
1990-06-14 02:00 | -700
1990-06-14 03:00 | -700
1990-06-14 04:00 | -700
1990-06-14 05:00 | -700
1990-06-14 06:00 | -700
1990-06-14 07:00 | -700
1990-06-14 08:00 | -700
1990-06-14 09:00 | 43103
1990-06-14 10:00 | 59729
1990-06-14 11:00 | 90789
1990-06-14 12:00 | 142721
1990-06-14 13:00 | 147748
1990-06-14 14:00 | 154772
1990-06-14 15:00 | 161342
1990-06-14 16:00 | 163324
1990-06-14 17:00 | 101487
1990-06-14 18:00 | 10465
1990-06-14 19:00 | -700
1990-06-14 20:00 | -700
1990-06-14 21:00 | -700
1990-06-14 22:00 | -700
1990-06-14 23:00 | -700
1990-06-15 | -700
1990-06-15 01:00 | -700
1990-06-15 02:00 | -700
1990-06-15 03:00 | -700
1990-06-15 04:00 | -700
1990-06-15 05:00 | -700
1990-06-15 06:00 | -700
1990-06-15 07:00 | -700
1990-06-15 08:00 | -700
1990-06-15 09:00 | 53468
1990-06-15 10:00 | 151281
1990-06-15 11:00 | 162997
1990-06-15 12:00 | 157681
1990-06-15 13:00 | 152264
1990-06-15 14:00 | 154053
1990-06-15 15:00 | 160161
1990-06-15 16:00 | 162822
1990-06-15 17:00 | 105546
1990-06-15 18:00 | 15428
1990-06-15 19:00 | -700
1990-06-15 20:00 | -700
1990-06-15 21:00 | -700
1990-06-15 22:00 | -700
1990-06-15 23:00 | -700
1990-06-16 | -700
1990-06-16 01:00 | -700
1990-06-16 02:00 | -700
1990-06-16 03:00 | -700
1990-06-16 04:00 | -700
1990-06-16 05:00 | -700
1990-06-16 06:00 | -700
1990-06-16 07:00 | -700
1990-06-16 08:00 | -700
1990-06-16 09:00 | 10178
1990-06-16 10:00 | 18775
1990-06-16 11:00 | 27321
1990-06-16 12:00 | 50682
1990-06-16 13:00 | 50176
1990-06-16 14:00 | 78199
1990-06-16 15:00 | 53335
1990-06-16 16:00 | 66809
1990-06-16 17:00 | 22744
1990-06-16 18:00 | 1565.9
1990-06-16 19:00 | -700
1990-06-16 20:00 | -700
1990-06-16 21:00 | -700
1990-06-16 22:00 | -700
1990-06-16 23:00 | -700
1990-06-17 | -700
1990-06-17 01:00 | -700
1990-06-17 02:00 | -700
1990-06-17 03:00 | -700
1990-06-17 04:00 | -700
1990-06-17 05:00 | -700
1990-06-17 06:00 | -700
1990-06-17 07:00 | -700
1990-06-17 08:00 | -700
1990-06-17 09:00 | 27185
1990-06-17 10:00 | 104004
1990-06-17 11:00 | 50650
1990-06-17 12:00 | 96009
1990-06-17 13:00 | 112197
1990-06-17 14:00 | 138243
1990-06-17 15:00 | 152238
1990-06-17 16:00 | 158625
1990-06-17 17:00 | 101666
1990-06-17 18:00 | 14457
1990-06-17 19:00 | -700
1990-06-17 20:00 | -700
1990-06-17 21:00 | -700
1990-06-17 22:00 | -700
1990-06-17 23:00 | -700
1990-06-18 | -700
1990-06-18 01:00 | -700
1990-06-18 02:00 | -700
1990-06-18 03:00 | -700
1990-06-18 04:00 | -700
1990-06-18 05:00 | -700
1990-06-18 06:00 | -700
1990-06-18 07:00 | -700
1990-06-18 08:00 | -700
1990-06-18 09:00 | 53276
1990-06-18 10:00 | 154081
1990-06-18 11:00 | 167274
1990-06-18 12:00 | 160492
1990-06-18 13:00 | 154672
1990-06-18 14:00 | 156592
1990-06-18 15:00 | 163566
1990-06-18 16:00 | 166082
1990-06-18 17:00 | 109656
1990-06-18 18:00 | 15951
1990-06-18 19:00 | -700
1990-06-18 20:00 | -700
1990-06-18 21:00 | -700
1990-06-18 22:00 | -700
1990-06-18 23:00 | -700
1990-06-19 | -700
1990-06-19 01:00 | -700
1990-06-19 02:00 | -700
1990-06-19 03:00 | -700
1990-06-19 04:00 | -700
1990-06-19 05:00 | -700
1990-06-19 06:00 | -700
1990-06-19 07:00 | -700
1990-06-19 08:00 | -700
1990-06-19 09:00 | 33547
1990-06-19 10:00 | 119227
1990-06-19 11:00 | 151959
1990-06-19 12:00 | 163101
1990-06-19 13:00 | 157372
1990-06-19 14:00 | 158405
1990-06-19 15:00 | 165091
1990-06-19 16:00 | 167553
1990-06-19 17:00 | 111107
1990-06-19 18:00 | 16524
1990-06-19 19:00 | -700
1990-06-19 20:00 | -700
1990-06-19 21:00 | -700
1990-06-19 22:00 | -700
1990-06-19 23:00 | -700
1990-06-20 | -700
1990-06-20 01:00 | -700
1990-06-20 02:00 | -700
1990-06-20 03:00 | -700
1990-06-20 04:00 | -700
1990-06-20 05:00 | -700
1990-06-20 06:00 | -700
1990-06-20 07:00 | -700
1990-06-20 08:00 | -700
1990-06-20 09:00 | 39511
1990-06-20 10:00 | 135574
1990-06-20 11:00 | 168256
1990-06-20 12:00 | 163010
1990-06-20 13:00 | 156018
1990-06-20 14:00 | 156825
1990-06-20 15:00 | 163745
1990-06-20 16:00 | 165613
1990-06-20 17:00 | 85818
1990-06-20 18:00 | 11201
1990-06-20 19:00 | -700
1990-06-20 20:00 | -700
1990-06-20 21:00 | -700
1990-06-20 22:00 | -700
1990-06-20 23:00 | -700
1990-06-21 | -700
1990-06-21 01:00 | -700
1990-06-21 02:00 | -700
1990-06-21 03:00 | -700
1990-06-21 04:00 | -700
1990-06-21 05:00 | -700
1990-06-21 06:00 | -700
1990-06-21 07:00 | -700
1990-06-21 08:00 | -700
1990-06-21 09:00 | 38266
1990-06-21 10:00 | 121367
1990-06-21 11:00 | 129356
1990-06-21 12:00 | 128360
1990-06-21 13:00 | 139263
1990-06-21 14:00 | 128441
1990-06-21 15:00 | 136314
1990-06-21 16:00 | 132846
1990-06-21 17:00 | 87846
1990-06-21 18:00 | 9412
1990-06-21 19:00 | -700
1990-06-21 20:00 | -700
1990-06-21 21:00 | -700
1990-06-21 22:00 | -700
1990-06-21 23:00 | -700
1990-06-22 | -700
1990-06-22 01:00 | -700
1990-06-22 02:00 | -700
1990-06-22 03:00 | -700
1990-06-22 04:00 | -700
1990-06-22 05:00 | -700
1990-06-22 06:00 | -700
1990-06-22 07:00 | -700
1990-06-22 08:00 | -700
1990-06-22 09:00 | 52441
1990-06-22 10:00 | 153292
1990-06-22 11:00 | 166864
1990-06-22 12:00 | 160543
1990-06-22 13:00 | 154147
1990-06-22 14:00 | 155163
1990-06-22 15:00 | 161930
1990-06-22 16:00 | 165243
1990-06-22 17:00 | 110035
1990-06-22 18:00 | 16606
1990-06-22 19:00 | -700
1990-06-22 20:00 | -700
1990-06-22 21:00 | -700
1990-06-22 22:00 | -700
1990-06-22 23:00 | -700
1990-06-23 | -700
1990-06-23 01:00 | -700
1990-06-23 02:00 | -700
1990-06-23 03:00 | -700
1990-06-23 04:00 | -700
1990-06-23 05:00 | -700
1990-06-23 06:00 | -700
1990-06-23 07:00 | -700
1990-06-23 08:00 | -700
1990-06-23 09:00 | 22562
1990-06-23 10:00 | 124254
1990-06-23 11:00 | 163920
1990-06-23 12:00 | 157324
1990-06-23 13:00 | 143720
1990-06-23 14:00 | 153024
1990-06-23 15:00 | 161703
1990-06-23 16:00 | 165673
1990-06-23 17:00 | 111121
1990-06-23 18:00 | 16761
1990-06-23 19:00 | -700
1990-06-23 20:00 | -700
1990-06-23 21:00 | -700
1990-06-23 22:00 | -700
1990-06-23 23:00 | -700
1990-06-24 | -700
1990-06-24 01:00 | -700
1990-06-24 02:00 | -700
1990-06-24 03:00 | -700
1990-06-24 04:00 | -700
1990-06-24 05:00 | -700
1990-06-24 06:00 | -700
1990-06-24 07:00 | -700
1990-06-24 08:00 | -700
1990-06-24 09:00 | 50213
1990-06-24 10:00 | 153240
1990-06-24 11:00 | 167786
1990-06-24 12:00 | 159735
1990-06-24 13:00 | 153883
1990-06-24 14:00 | 155004
1990-06-24 15:00 | 162294
1990-06-24 16:00 | 166379
1990-06-24 17:00 | 112712
1990-06-24 18:00 | 17282
1990-06-24 19:00 | -700
1990-06-24 20:00 | -700
1990-06-24 21:00 | -700
1990-06-24 22:00 | -700
1990-06-24 23:00 | -700
1990-06-25 | -700
1990-06-25 01:00 | -700
1990-06-25 02:00 | -700
1990-06-25 03:00 | -700
1990-06-25 04:00 | -700
1990-06-25 05:00 | -700
1990-06-25 06:00 | -700
1990-06-25 07:00 | -700
1990-06-25 08:00 | -700
1990-06-25 09:00 | 50384
1990-06-25 10:00 | 150035
1990-06-25 11:00 | 164851
1990-06-25 12:00 | 158653
1990-06-25 13:00 | 152331
1990-06-25 14:00 | 153980
1990-06-25 15:00 | 160897
1990-06-25 16:00 | 164275
1990-06-25 17:00 | 110729
1990-06-25 18:00 | 17073
1990-06-25 19:00 | -700
1990-06-25 20:00 | -700
1990-06-25 21:00 | -700
1990-06-25 22:00 | -700
1990-06-25 23:00 | -700
1990-06-26 | -700
1990-06-26 01:00 | -700
1990-06-26 02:00 | -700
1990-06-26 03:00 | -700
1990-06-26 04:00 | -700
1990-06-26 05:00 | -700
1990-06-26 06:00 | -700
1990-06-26 07:00 | -700
1990-06-26 08:00 | -700
1990-06-26 09:00 | 6727.1
1990-06-26 10:00 | 21439
1990-06-26 11:00 | 32794
1990-06-26 12:00 | 59894
1990-06-26 13:00 | 133301
1990-06-26 14:00 | 151580
1990-06-26 15:00 | 157200
1990-06-26 16:00 | 156820
1990-06-26 17:00 | 102006
1990-06-26 18:00 | 15566
1990-06-26 19:00 | -700
1990-06-26 20:00 | -700
1990-06-26 21:00 | -700
1990-06-26 22:00 | -700
1990-06-26 23:00 | -700
1990-06-27 | -700
1990-06-27 01:00 | -700
1990-06-27 02:00 | -700
1990-06-27 03:00 | -700
1990-06-27 04:00 | -700
1990-06-27 05:00 | -700
1990-06-27 06:00 | -700
1990-06-27 07:00 | -700
1990-06-27 08:00 | -700
1990-06-27 09:00 | 13773
1990-06-27 10:00 | 23206
1990-06-27 11:00 | 29697
1990-06-27 12:00 | 98763
1990-06-27 13:00 | 85333
1990-06-27 14:00 | 80193
1990-06-27 15:00 | 37732
1990-06-27 16:00 | 17819
1990-06-27 17:00 | 22429
1990-06-27 18:00 | 2793.5
1990-06-27 19:00 | -700
1990-06-27 20:00 | -700
1990-06-27 21:00 | -700
1990-06-27 22:00 | -700
1990-06-27 23:00 | -700
1990-06-28 | -700
1990-06-28 01:00 | -700
1990-06-28 02:00 | -700
1990-06-28 03:00 | -700
1990-06-28 04:00 | -700
1990-06-28 05:00 | -700
1990-06-28 06:00 | -700
1990-06-28 07:00 | -700
1990-06-28 08:00 | -700
1990-06-28 09:00 | 11790
1990-06-28 10:00 | 46061
1990-06-28 11:00 | 50625
1990-06-28 12:00 | 50661
1990-06-28 13:00 | 86155
1990-06-28 14:00 | 102952
1990-06-28 15:00 | 60130
1990-06-28 16:00 | 29231
1990-06-28 17:00 | 28368
1990-06-28 18:00 | 7246.9
1990-06-28 19:00 | -700
1990-06-28 20:00 | -700
1990-06-28 21:00 | -700
1990-06-28 22:00 | -700
1990-06-28 23:00 | -700
1990-06-29 | -700
1990-06-29 01:00 | -700
1990-06-29 02:00 | -700
1990-06-29 03:00 | -700
1990-06-29 04:00 | -700
1990-06-29 05:00 | -700
1990-06-29 06:00 | -700
1990-06-29 07:00 | -700
1990-06-29 08:00 | -700
1990-06-29 09:00 | 20736
1990-06-29 10:00 | 72014
1990-06-29 11:00 | 73206
1990-06-29 12:00 | 81151
1990-06-29 13:00 | 113553
1990-06-29 14:00 | 128650
1990-06-29 15:00 | 111554
1990-06-29 16:00 | 89415
1990-06-29 17:00 | 73873
1990-06-29 18:00 | 13096
1990-06-29 19:00 | -700
1990-06-29 20:00 | -700
1990-06-29 21:00 | -700
1990-06-29 22:00 | -700
1990-06-29 23:00 | -700
1990-06-30 | -700
1990-06-30 01:00 | -700
1990-06-30 02:00 | -700
1990-06-30 03:00 | -700
1990-06-30 04:00 | -700
1990-06-30 05:00 | -700
1990-06-30 06:00 | -700
1990-06-30 07:00 | -700
1990-06-30 08:00 | -700
1990-06-30 09:00 | 37298
1990-06-30 10:00 | 65970
1990-06-30 11:00 | 92300
1990-06-30 12:00 | 138985
1990-06-30 13:00 | 154387
1990-06-30 14:00 | 154843
1990-06-30 15:00 | 161375
1990-06-30 16:00 | 163930
1990-06-30 17:00 | 112330
1990-06-30 18:00 | 18262
1990-06-30 19:00 | -700
1990-06-30 20:00 | -700
1990-06-30 21:00 | -700
1990-06-30 22:00 | -700
1990-06-30 23:00 | -700
1990-07-01 | -700
1990-07-01 01:00 | -700
1990-07-01 02:00 | -700
1990-07-01 03:00 | -700
1990-07-01 04:00 | -700
1990-07-01 05:00 | -700
1990-07-01 06:00 | -700
1990-07-01 07:00 | -700
1990-07-01 08:00 | -700
1990-07-01 09:00 | 52242
1990-07-01 10:00 | 158764
1990-07-01 11:00 | 173727
1990-07-01 12:00 | 166709
1990-07-01 13:00 | 159279
1990-07-01 14:00 | 160142
1990-07-01 15:00 | 167314
1990-07-01 16:00 | 171588
1990-07-01 17:00 | 118707
1990-07-01 18:00 | 19615
1990-07-01 19:00 | -700
1990-07-01 20:00 | -700
1990-07-01 21:00 | -700
1990-07-01 22:00 | -700
1990-07-01 23:00 | -700
1990-07-02 | -700
1990-07-02 01:00 | -700
1990-07-02 02:00 | -700
1990-07-02 03:00 | -700
1990-07-02 04:00 | -700
1990-07-02 05:00 | -700
1990-07-02 06:00 | -700
1990-07-02 07:00 | -700
1990-07-02 08:00 | -700
1990-07-02 09:00 | 44429
1990-07-02 10:00 | 152466
1990-07-02 11:00 | 172129
1990-07-02 12:00 | 166109
1990-07-02 13:00 | 159613
1990-07-02 14:00 | 160926
1990-07-02 15:00 | 167471
1990-07-02 16:00 | 170652
1990-07-02 17:00 | 118884
1990-07-02 18:00 | 20164
1990-07-02 19:00 | -700
1990-07-02 20:00 | -700
1990-07-02 21:00 | -700
1990-07-02 22:00 | -700
1990-07-02 23:00 | -700
1990-07-03 | -700
1990-07-03 01:00 | -700
1990-07-03 02:00 | -700
1990-07-03 03:00 | -700
1990-07-03 04:00 | -700
1990-07-03 05:00 | -700
1990-07-03 06:00 | -700
1990-07-03 07:00 | -700
1990-07-03 08:00 | -700
1990-07-03 09:00 | 19170
1990-07-03 10:00 | 52178
1990-07-03 11:00 | 67134
1990-07-03 12:00 | 104437
1990-07-03 13:00 | 135268
1990-07-03 14:00 | 154507
1990-07-03 15:00 | 160357
1990-07-03 16:00 | 167647
1990-07-03 17:00 | 117648
1990-07-03 18:00 | 19202
1990-07-03 19:00 | -700
1990-07-03 20:00 | -700
1990-07-03 21:00 | -700
1990-07-03 22:00 | -700
1990-07-03 23:00 | -700
1990-07-04 | -700
1990-07-04 01:00 | -700
1990-07-04 02:00 | -700
1990-07-04 03:00 | -700
1990-07-04 04:00 | -700
1990-07-04 05:00 | -700
1990-07-04 06:00 | -700
1990-07-04 07:00 | -700
1990-07-04 08:00 | -700
1990-07-04 09:00 | 19545
1990-07-04 10:00 | 51104
1990-07-04 11:00 | 64277
1990-07-04 12:00 | 74022
1990-07-04 13:00 | 82116
1990-07-04 14:00 | 82441
1990-07-04 15:00 | 76737
1990-07-04 16:00 | 66860
1990-07-04 17:00 | 44516
1990-07-04 18:00 | 8830.1
1990-07-04 19:00 | -700
1990-07-04 20:00 | -700
1990-07-04 21:00 | -700
1990-07-04 22:00 | -700
1990-07-04 23:00 | -700
1990-07-05 | -700
1990-07-05 01:00 | -700
1990-07-05 02:00 | -700
1990-07-05 03:00 | -700
1990-07-05 04:00 | -700
1990-07-05 05:00 | -700
1990-07-05 06:00 | -700
1990-07-05 07:00 | -700
1990-07-05 08:00 | -700
1990-07-05 09:00 | 6065.5
1990-07-05 10:00 | 4535.6
1990-07-05 11:00 | 24501
1990-07-05 12:00 | 86333
1990-07-05 13:00 | 145520
1990-07-05 14:00 | 114677
1990-07-05 15:00 | 137975
1990-07-05 16:00 | 135927
1990-07-05 17:00 | 90876
1990-07-05 18:00 | 15643
1990-07-05 19:00 | -700
1990-07-05 20:00 | -700
1990-07-05 21:00 | -700
1990-07-05 22:00 | -700
1990-07-05 23:00 | -700
1990-07-06 | -700
1990-07-06 01:00 | -700
1990-07-06 02:00 | -700
1990-07-06 03:00 | -700
1990-07-06 04:00 | -700
1990-07-06 05:00 | -700
1990-07-06 06:00 | -700
1990-07-06 07:00 | -700
1990-07-06 08:00 | -700
1990-07-06 09:00 | 38748
1990-07-06 10:00 | 143537
1990-07-06 11:00 | 163438
1990-07-06 12:00 | 159000
1990-07-06 13:00 | 152976
1990-07-06 14:00 | 154324
1990-07-06 15:00 | 159649
1990-07-06 16:00 | 161103
1990-07-06 17:00 | 112010
1990-07-06 18:00 | 19954
1990-07-06 19:00 | -700
1990-07-06 20:00 | -700
1990-07-06 21:00 | -700
1990-07-06 22:00 | -700
1990-07-06 23:00 | -700
1990-07-07 | -700
1990-07-07 01:00 | -700
1990-07-07 02:00 | -700
1990-07-07 03:00 | -700
1990-07-07 04:00 | -700
1990-07-07 05:00 | -700
1990-07-07 06:00 | -700
1990-07-07 07:00 | -700
1990-07-07 08:00 | -700
1990-07-07 09:00 | 29758
1990-07-07 10:00 | 62659
1990-07-07 11:00 | 37421
1990-07-07 12:00 | 36680
1990-07-07 13:00 | 41239
1990-07-07 14:00 | 40250
1990-07-07 15:00 | 35629
1990-07-07 16:00 | 28223
1990-07-07 17:00 | 32041
1990-07-07 18:00 | 11048
1990-07-07 19:00 | -700
1990-07-07 20:00 | -700
1990-07-07 21:00 | -700
1990-07-07 22:00 | -700
1990-07-07 23:00 | -700
1990-07-08 | -700
1990-07-08 01:00 | -700
1990-07-08 02:00 | -700
1990-07-08 03:00 | -700
1990-07-08 04:00 | -700
1990-07-08 05:00 | -700
1990-07-08 06:00 | -700
1990-07-08 07:00 | -700
1990-07-08 08:00 | -700
1990-07-08 09:00 | 19094
1990-07-08 10:00 | 71050
1990-07-08 11:00 | 120900
1990-07-08 12:00 | 101227
1990-07-08 13:00 | 70991
1990-07-08 14:00 | 72158
1990-07-08 15:00 | 64115
1990-07-08 16:00 | 50341
1990-07-08 17:00 | 64116
1990-07-08 18:00 | 17125
1990-07-08 19:00 | -700
1990-07-08 20:00 | -700
1990-07-08 21:00 | -700
1990-07-08 22:00 | -700
1990-07-08 23:00 | -700
1990-07-09 | -700
1990-07-09 01:00 | -700
1990-07-09 02:00 | -700
1990-07-09 03:00 | -700
1990-07-09 04:00 | -700
1990-07-09 05:00 | -700
1990-07-09 06:00 | -700
1990-07-09 07:00 | -700
1990-07-09 08:00 | -700
1990-07-09 09:00 | 49956
1990-07-09 10:00 | 147542
1990-07-09 11:00 | 162634
1990-07-09 12:00 | 144486
1990-07-09 13:00 | 139584
1990-07-09 14:00 | 138115
1990-07-09 15:00 | 137363
1990-07-09 16:00 | 126737
1990-07-09 17:00 | 78614
1990-07-09 18:00 | 14789
1990-07-09 19:00 | -700
1990-07-09 20:00 | -700
1990-07-09 21:00 | -700
1990-07-09 22:00 | -700
1990-07-09 23:00 | -700
1990-07-10 | -700
1990-07-10 01:00 | -700
1990-07-10 02:00 | -700
1990-07-10 03:00 | -700
1990-07-10 04:00 | -700
1990-07-10 05:00 | -700
1990-07-10 06:00 | -700
1990-07-10 07:00 | -700
1990-07-10 08:00 | -700
1990-07-10 09:00 | 24307
1990-07-10 10:00 | 71423
1990-07-10 11:00 | 91572
1990-07-10 12:00 | 102038
1990-07-10 13:00 | 107225
1990-07-10 14:00 | 106327
1990-07-10 15:00 | 100098
1990-07-10 16:00 | 87465
1990-07-10 17:00 | 56619
1990-07-10 18:00 | 12004
1990-07-10 19:00 | -700
1990-07-10 20:00 | -700
1990-07-10 21:00 | -700
1990-07-10 22:00 | -700
1990-07-10 23:00 | -700
1990-07-11 | -700
1990-07-11 01:00 | -700
1990-07-11 02:00 | -700
1990-07-11 03:00 | -700
1990-07-11 04:00 | -700
1990-07-11 05:00 | -700
1990-07-11 06:00 | -700
1990-07-11 07:00 | -700
1990-07-11 08:00 | -700
1990-07-11 09:00 | 38032
1990-07-11 10:00 | 129776
1990-07-11 11:00 | 156287
1990-07-11 12:00 | 161593
1990-07-11 13:00 | 156100
1990-07-11 14:00 | 156095
1990-07-11 15:00 | 161746
1990-07-11 16:00 | 164990
1990-07-11 17:00 | 118389
1990-07-11 18:00 | 21884
1990-07-11 19:00 | -700
1990-07-11 20:00 | -700
1990-07-11 21:00 | -700
1990-07-11 22:00 | -700
1990-07-11 23:00 | -700
1990-07-12 | -700
1990-07-12 01:00 | -700
1990-07-12 02:00 | -700
1990-07-12 03:00 | -700
1990-07-12 04:00 | -700
1990-07-12 05:00 | -700
1990-07-12 06:00 | -700
1990-07-12 07:00 | -700
1990-07-12 08:00 | -700
1990-07-12 09:00 | 49654
1990-07-12 10:00 | 128491
1990-07-12 11:00 | 155923
1990-07-12 12:00 | 166772
1990-07-12 13:00 | 163514
1990-07-12 14:00 | 164155
1990-07-12 15:00 | 170958
1990-07-12 16:00 | 175211
1990-07-12 17:00 | 128381
1990-07-12 18:00 | 25605
1990-07-12 19:00 | -700
1990-07-12 20:00 | -700
1990-07-12 21:00 | -700
1990-07-12 22:00 | -700
1990-07-12 23:00 | -700
1990-07-13 | -700
1990-07-13 01:00 | -700
1990-07-13 02:00 | -700
1990-07-13 03:00 | -700
1990-07-13 04:00 | -700
1990-07-13 05:00 | -700
1990-07-13 06:00 | -700
1990-07-13 07:00 | -700
1990-07-13 08:00 | -700
1990-07-13 09:00 | 36660
1990-07-13 10:00 | 89938
1990-07-13 11:00 | 137958
1990-07-13 12:00 | 170482
1990-07-13 13:00 | 164430
1990-07-13 14:00 | 164564
1990-07-13 15:00 | 171195
1990-07-13 16:00 | 175180
1990-07-13 17:00 | 129479
1990-07-13 18:00 | 26652
1990-07-13 19:00 | -700
1990-07-13 20:00 | -700
1990-07-13 21:00 | -700
1990-07-13 22:00 | -700
1990-07-13 23:00 | -700
1990-07-14 | -700
1990-07-14 01:00 | -700
1990-07-14 02:00 | -700
1990-07-14 03:00 | -700
1990-07-14 04:00 | -700
1990-07-14 05:00 | -700
1990-07-14 06:00 | -700
1990-07-14 07:00 | -700
1990-07-14 08:00 | -700
1990-07-14 09:00 | 54688
1990-07-14 10:00 | 159408
1990-07-14 11:00 | 174501
1990-07-14 12:00 | 168885
1990-07-14 13:00 | 162191
1990-07-14 14:00 | 162445
1990-07-14 15:00 | 168948
1990-07-14 16:00 | 172734
1990-07-14 17:00 | 128716
1990-07-14 18:00 | 26437
1990-07-14 19:00 | -700
1990-07-14 20:00 | -700
1990-07-14 21:00 | -700
1990-07-14 22:00 | -700
1990-07-14 23:00 | -700
1990-07-15 | -700
1990-07-15 01:00 | -700
1990-07-15 02:00 | -700
1990-07-15 03:00 | -700
1990-07-15 04:00 | -700
1990-07-15 05:00 | -700
1990-07-15 06:00 | -700
1990-07-15 07:00 | -700
1990-07-15 08:00 | -700
1990-07-15 09:00 | 45254
1990-07-15 10:00 | 75622
1990-07-15 11:00 | 68219
1990-07-15 12:00 | 83602
1990-07-15 13:00 | 101966
1990-07-15 14:00 | 114336
1990-07-15 15:00 | 128155
1990-07-15 16:00 | 140226
1990-07-15 17:00 | 117286
1990-07-15 18:00 | 26823
1990-07-15 19:00 | -700
1990-07-15 20:00 | -700
1990-07-15 21:00 | -700
1990-07-15 22:00 | -700
1990-07-15 23:00 | -700
1990-07-16 | -700
1990-07-16 01:00 | -700
1990-07-16 02:00 | -700
1990-07-16 03:00 | -700
1990-07-16 04:00 | -700
1990-07-16 05:00 | -700
1990-07-16 06:00 | -700
1990-07-16 07:00 | -700
1990-07-16 08:00 | -700
1990-07-16 09:00 | 14778
1990-07-16 10:00 | 30362
1990-07-16 11:00 | 30675
1990-07-16 12:00 | 36771
1990-07-16 13:00 | 53278
1990-07-16 14:00 | 64410
1990-07-16 15:00 | 67145
1990-07-16 16:00 | 54743
1990-07-16 17:00 | 34952
1990-07-16 18:00 | 8317.6
1990-07-16 19:00 | -700
1990-07-16 20:00 | -700
1990-07-16 21:00 | -700
1990-07-16 22:00 | -700
1990-07-16 23:00 | -700
1990-07-17 | -700
1990-07-17 01:00 | -700
1990-07-17 02:00 | -700
1990-07-17 03:00 | -700
1990-07-17 04:00 | -700
1990-07-17 05:00 | -700
1990-07-17 06:00 | -700
1990-07-17 07:00 | -700
1990-07-17 08:00 | -700
1990-07-17 09:00 | 16675
1990-07-17 10:00 | 28888
1990-07-17 11:00 | 31016
1990-07-17 12:00 | 42284
1990-07-17 13:00 | 61296
1990-07-17 14:00 | 79900
1990-07-17 15:00 | 107708
1990-07-17 16:00 | 127798
1990-07-17 17:00 | 109005
1990-07-17 18:00 | 26125
1990-07-17 19:00 | -700
1990-07-17 20:00 | -700
1990-07-17 21:00 | -700
1990-07-17 22:00 | -700
1990-07-17 23:00 | -700
1990-07-18 | -700
1990-07-18 01:00 | -700
1990-07-18 02:00 | -700
1990-07-18 03:00 | -700
1990-07-18 04:00 | -700
1990-07-18 05:00 | -700
1990-07-18 06:00 | -700
1990-07-18 07:00 | -700
1990-07-18 08:00 | -700
1990-07-18 09:00 | 56212
1990-07-18 10:00 | 158533
1990-07-18 11:00 | 174628
1990-07-18 12:00 | 170401
1990-07-18 13:00 | 164842
1990-07-18 14:00 | 165056
1990-07-18 15:00 | 170904
1990-07-18 16:00 | 173473
1990-07-18 17:00 | 129402
1990-07-18 18:00 | 27852
1990-07-18 19:00 | -700
1990-07-18 20:00 | -700
1990-07-18 21:00 | -700
1990-07-18 22:00 | -700
1990-07-18 23:00 | -700
1990-07-19 | -700
1990-07-19 01:00 | -700
1990-07-19 02:00 | -700
1990-07-19 03:00 | -700
1990-07-19 04:00 | -700
1990-07-19 05:00 | -700
1990-07-19 06:00 | -700
1990-07-19 07:00 | -700
1990-07-19 08:00 | -700
1990-07-19 09:00 | 43508
1990-07-19 10:00 | 124303
1990-07-19 11:00 | 156709
1990-07-19 12:00 | 156145
1990-07-19 13:00 | 146552
1990-07-19 14:00 | 139509
1990-07-19 15:00 | 125253
1990-07-19 16:00 | 86840
1990-07-19 17:00 | 39866
1990-07-19 18:00 | 7066
1990-07-19 19:00 | -700
1990-07-19 20:00 | -700
1990-07-19 21:00 | -700
1990-07-19 22:00 | -700
1990-07-19 23:00 | -700
1990-07-20 | -700
1990-07-20 01:00 | -700
1990-07-20 02:00 | -700
1990-07-20 03:00 | -700
1990-07-20 04:00 | -700
1990-07-20 05:00 | -700
1990-07-20 06:00 | -700
1990-07-20 07:00 | -700
1990-07-20 08:00 | -700
1990-07-20 09:00 | 49651
1990-07-20 10:00 | 140630
1990-07-20 11:00 | 166536
1990-07-20 12:00 | 166106
1990-07-20 13:00 | 157782
1990-07-20 14:00 | 160762
1990-07-20 15:00 | 164820
1990-07-20 16:00 | 163618
1990-07-20 17:00 | 120509
1990-07-20 18:00 | 26493
1990-07-20 19:00 | -700
1990-07-20 20:00 | -700
1990-07-20 21:00 | -700
1990-07-20 22:00 | -700
1990-07-20 23:00 | -700
1990-07-21 | -700
1990-07-21 01:00 | -700
1990-07-21 02:00 | -700
1990-07-21 03:00 | -700
1990-07-21 04:00 | -700
1990-07-21 05:00 | -700
1990-07-21 06:00 | -700
1990-07-21 07:00 | -700
1990-07-21 08:00 | -700
1990-07-21 09:00 | 61838
1990-07-21 10:00 | 166883
1990-07-21 11:00 | 179391
1990-07-21 12:00 | 175238
1990-07-21 13:00 | 169562
1990-07-21 14:00 | 170136
1990-07-21 15:00 | 176079
1990-07-21 16:00 | 178619
1990-07-21 17:00 | 138065
1990-07-21 18:00 | 32012
1990-07-21 19:00 | -700
1990-07-21 20:00 | -700
1990-07-21 21:00 | -700
1990-07-21 22:00 | -700
1990-07-21 23:00 | -700
1990-07-22 | -700
1990-07-22 01:00 | -700
1990-07-22 02:00 | -700
1990-07-22 03:00 | -700
1990-07-22 04:00 | -700
1990-07-22 05:00 | -700
1990-07-22 06:00 | -700
1990-07-22 07:00 | -700
1990-07-22 08:00 | -700
1990-07-22 09:00 | 65909
1990-07-22 10:00 | 175098
1990-07-22 11:00 | 184563
1990-07-22 12:00 | 177629
1990-07-22 13:00 | 170887
1990-07-22 14:00 | 170039
1990-07-22 15:00 | 175799
1990-07-22 16:00 | 182078
1990-07-22 17:00 | 143480
1990-07-22 18:00 | 35150
1990-07-22 19:00 | -700
1990-07-22 20:00 | -700
1990-07-22 21:00 | -700
1990-07-22 22:00 | -700
1990-07-22 23:00 | -700
1990-07-23 | -700
1990-07-23 01:00 | -700
1990-07-23 02:00 | -700
1990-07-23 03:00 | -700
1990-07-23 04:00 | -700
1990-07-23 05:00 | -700
1990-07-23 06:00 | -700
1990-07-23 07:00 | -700
1990-07-23 08:00 | -700
1990-07-23 09:00 | 67296
1990-07-23 10:00 | 177730
1990-07-23 11:00 | 186060
1990-07-23 12:00 | 179344
1990-07-23 13:00 | 172268
1990-07-23 14:00 | 172021
1990-07-23 15:00 | 177765
1990-07-23 16:00 | 183752
1990-07-23 17:00 | 145693
1990-07-23 18:00 | 36867
1990-07-23 19:00 | -700
1990-07-23 20:00 | -700
1990-07-23 21:00 | -700
1990-07-23 22:00 | -700
1990-07-23 23:00 | -700
1990-07-24 | -700
1990-07-24 01:00 | -700
1990-07-24 02:00 | -700
1990-07-24 03:00 | -700
1990-07-24 04:00 | -700
1990-07-24 05:00 | -700
1990-07-24 06:00 | -700
1990-07-24 07:00 | -700
1990-07-24 08:00 | -700
1990-07-24 09:00 | 43069
1990-07-24 10:00 | 74440
1990-07-24 11:00 | 152009
1990-07-24 12:00 | 177490
1990-07-24 13:00 | 171631
1990-07-24 14:00 | 172094
1990-07-24 15:00 | 177741
1990-07-24 16:00 | 183560
1990-07-24 17:00 | 146712
1990-07-24 18:00 | 37462
1990-07-24 19:00 | -700
1990-07-24 20:00 | -700
1990-07-24 21:00 | -700
1990-07-24 22:00 | -700
1990-07-24 23:00 | -700
1990-07-25 | -700
1990-07-25 01:00 | -700
1990-07-25 02:00 | -700
1990-07-25 03:00 | -700
1990-07-25 04:00 | -700
1990-07-25 05:00 | -700
1990-07-25 06:00 | -700
1990-07-25 07:00 | -700
1990-07-25 08:00 | -700
1990-07-25 09:00 | 11742
1990-07-25 10:00 | 22099
1990-07-25 11:00 | 21454
1990-07-25 12:00 | 26599
1990-07-25 13:00 | 35893
1990-07-25 14:00 | 44067
1990-07-25 15:00 | 38072
1990-07-25 16:00 | 45503
1990-07-25 17:00 | 40892
1990-07-25 18:00 | 9090
1990-07-25 19:00 | -700
1990-07-25 20:00 | -700
1990-07-25 21:00 | -700
1990-07-25 22:00 | -700
1990-07-25 23:00 | -700
1990-07-26 | -700
1990-07-26 01:00 | -700
1990-07-26 02:00 | -700
1990-07-26 03:00 | -700
1990-07-26 04:00 | -700
1990-07-26 05:00 | -700
1990-07-26 06:00 | -700
1990-07-26 07:00 | -700
1990-07-26 08:00 | -700
1990-07-26 09:00 | 28215
1990-07-26 10:00 | 117828
1990-07-26 11:00 | 113507
1990-07-26 12:00 | 130655
1990-07-26 13:00 | 148519
1990-07-26 14:00 | 153528
1990-07-26 15:00 | 169221
1990-07-26 16:00 | 172564
1990-07-26 17:00 | 132578
1990-07-26 18:00 | 33433
1990-07-26 19:00 | -700
1990-07-26 20:00 | -700
1990-07-26 21:00 | -700
1990-07-26 22:00 | -700
1990-07-26 23:00 | -700
1990-07-27 | -700
1990-07-27 01:00 | -700
1990-07-27 02:00 | -700
1990-07-27 03:00 | -700
1990-07-27 04:00 | -700
1990-07-27 05:00 | -700
1990-07-27 06:00 | -700
1990-07-27 07:00 | -700
1990-07-27 08:00 | 688.9
1990-07-27 09:00 | 64715
1990-07-27 10:00 | 167044
1990-07-27 11:00 | 177222
1990-07-27 12:00 | 173543
1990-07-27 13:00 | 167927
1990-07-27 14:00 | 166589
1990-07-27 15:00 | 170472
1990-07-27 16:00 | 142661
1990-07-27 17:00 | 109947
1990-07-27 18:00 | 30821
1990-07-27 19:00 | -700
1990-07-27 20:00 | -700
1990-07-27 21:00 | -700
1990-07-27 22:00 | -700
1990-07-27 23:00 | -700
1990-07-28 | -700
1990-07-28 01:00 | -700
1990-07-28 02:00 | -700
1990-07-28 03:00 | -700
1990-07-28 04:00 | -700
1990-07-28 05:00 | -700
1990-07-28 06:00 | -700
1990-07-28 07:00 | -700
1990-07-28 08:00 | -700
1990-07-28 09:00 | 26949
1990-07-28 10:00 | 36672
1990-07-28 11:00 | 75536
1990-07-28 12:00 | 85821
1990-07-28 13:00 | 119148
1990-07-28 14:00 | 150981
1990-07-28 15:00 | 136730
1990-07-28 16:00 | 160375
1990-07-28 17:00 | 129180
1990-07-28 18:00 | 31019
1990-07-28 19:00 | -700
1990-07-28 20:00 | -700
1990-07-28 21:00 | -700
1990-07-28 22:00 | -700
1990-07-28 23:00 | -700
1990-07-29 | -700
1990-07-29 01:00 | -700
1990-07-29 02:00 | -700
1990-07-29 03:00 | -700
1990-07-29 04:00 | -700
1990-07-29 05:00 | -700
1990-07-29 06:00 | -700
1990-07-29 07:00 | -700
1990-07-29 08:00 | -700
1990-07-29 09:00 | 11145
1990-07-29 10:00 | 21225
1990-07-29 11:00 | 25964
1990-07-29 12:00 | 35033
1990-07-29 13:00 | 61415
1990-07-29 14:00 | 48245
1990-07-29 15:00 | 46068
1990-07-29 16:00 | 34390
1990-07-29 17:00 | 30950
1990-07-29 18:00 | 9687
1990-07-29 19:00 | -700
1990-07-29 20:00 | -700
1990-07-29 21:00 | -700
1990-07-29 22:00 | -700
1990-07-29 23:00 | -700
1990-07-30 | -700
1990-07-30 01:00 | -700
1990-07-30 02:00 | -700
1990-07-30 03:00 | -700
1990-07-30 04:00 | -700
1990-07-30 05:00 | -700
1990-07-30 06:00 | -700
1990-07-30 07:00 | -700
1990-07-30 08:00 | -700
1990-07-30 09:00 | 47441
1990-07-30 10:00 | 169671
1990-07-30 11:00 | 180864
1990-07-30 12:00 | 176993
1990-07-30 13:00 | 171774
1990-07-30 14:00 | 171770
1990-07-30 15:00 | 176329
1990-07-30 16:00 | 178014
1990-07-30 17:00 | 142424
1990-07-30 18:00 | 37300
1990-07-30 19:00 | -700
1990-07-30 20:00 | -700
1990-07-30 21:00 | -700
1990-07-30 22:00 | -700
1990-07-30 23:00 | -700
1990-07-31 | -700
1990-07-31 01:00 | -700
1990-07-31 02:00 | -700
1990-07-31 03:00 | -700
1990-07-31 04:00 | -700
1990-07-31 05:00 | -700
1990-07-31 06:00 | -700
1990-07-31 07:00 | -700
1990-07-31 08:00 | 1751.6
1990-07-31 09:00 | 75367
1990-07-31 10:00 | 181852
1990-07-31 11:00 | 184540
1990-07-31 12:00 | 179967
1990-07-31 13:00 | 173941
1990-07-31 14:00 | 171423
1990-07-31 15:00 | 176459
1990-07-31 16:00 | 179411
1990-07-31 17:00 | 127028
1990-07-31 18:00 | 30415
1990-07-31 19:00 | -700
1990-07-31 20:00 | -700
1990-07-31 21:00 | -700
1990-07-31 22:00 | -700
1990-07-31 23:00 | -700
1990-08-01 | -700
1990-08-01 01:00 | -700
1990-08-01 02:00 | -700
1990-08-01 03:00 | -700
1990-08-01 04:00 | -700
1990-08-01 05:00 | -700
1990-08-01 06:00 | -700
1990-08-01 07:00 | -700
1990-08-01 08:00 | -700
1990-08-01 09:00 | 20408
1990-08-01 10:00 | 36408
1990-08-01 11:00 | 128147
1990-08-01 12:00 | 172113
1990-08-01 13:00 | 172841
1990-08-01 14:00 | 170379
1990-08-01 15:00 | 172790
1990-08-01 16:00 | 174619
1990-08-01 17:00 | 139688
1990-08-01 18:00 | 40088
1990-08-01 19:00 | -700
1990-08-01 20:00 | -700
1990-08-01 21:00 | -700
1990-08-01 22:00 | -700
1990-08-01 23:00 | -700
1990-08-02 | -700
1990-08-02 01:00 | -700
1990-08-02 02:00 | -700
1990-08-02 03:00 | -700
1990-08-02 04:00 | -700
1990-08-02 05:00 | -700
1990-08-02 06:00 | -700
1990-08-02 07:00 | -700
1990-08-02 08:00 | 1420.5
1990-08-02 09:00 | 52355
1990-08-02 10:00 | 145581
1990-08-02 11:00 | 175598
1990-08-02 12:00 | 179542
1990-08-02 13:00 | 175270
1990-08-02 14:00 | 174821
1990-08-02 15:00 | 179258
1990-08-02 16:00 | 182052
1990-08-02 17:00 | 147358
1990-08-02 18:00 | 43237
1990-08-02 19:00 | -700
1990-08-02 20:00 | -700
1990-08-02 21:00 | -700
1990-08-02 22:00 | -700
1990-08-02 23:00 | -700
1990-08-03 | -700
1990-08-03 01:00 | -700
1990-08-03 02:00 | -700
1990-08-03 03:00 | -700
1990-08-03 04:00 | -700
1990-08-03 05:00 | -700
1990-08-03 06:00 | -700
1990-08-03 07:00 | -700
1990-08-03 08:00 | -700
1990-08-03 09:00 | 17107
1990-08-03 10:00 | 23967
1990-08-03 11:00 | 24132
1990-08-03 12:00 | 33612
1990-08-03 13:00 | 54190
1990-08-03 14:00 | 54409
1990-08-03 15:00 | 53730
1990-08-03 16:00 | 39640
1990-08-03 17:00 | 24847
1990-08-03 18:00 | 8381.4
1990-08-03 19:00 | -700
1990-08-03 20:00 | -700
1990-08-03 21:00 | -700
1990-08-03 22:00 | -700
1990-08-03 23:00 | -700
1990-08-04 | -700
1990-08-04 01:00 | -700
1990-08-04 02:00 | -700
1990-08-04 03:00 | -700
1990-08-04 04:00 | -700
1990-08-04 05:00 | -700
1990-08-04 06:00 | -700
1990-08-04 07:00 | -700
1990-08-04 08:00 | -700
1990-08-04 09:00 | 10674
1990-08-04 10:00 | 32363
1990-08-04 11:00 | 35291
1990-08-04 12:00 | 60286
1990-08-04 13:00 | 124983
1990-08-04 14:00 | 123513
1990-08-04 15:00 | 143135
1990-08-04 16:00 | 151544
1990-08-04 17:00 | 122080
1990-08-04 18:00 | 39952
1990-08-04 19:00 | -700
1990-08-04 20:00 | -700
1990-08-04 21:00 | -700
1990-08-04 22:00 | -700
1990-08-04 23:00 | -700
1990-08-05 | -700
1990-08-05 01:00 | -700
1990-08-05 02:00 | -700
1990-08-05 03:00 | -700
1990-08-05 04:00 | -700
1990-08-05 05:00 | -700
1990-08-05 06:00 | -700
1990-08-05 07:00 | -700
1990-08-05 08:00 | 2328.7
1990-08-05 09:00 | 62827
1990-08-05 10:00 | 158724
1990-08-05 11:00 | 187369
1990-08-05 12:00 | 184963
1990-08-05 13:00 | 179719
1990-08-05 14:00 | 179468
1990-08-05 15:00 | 184906
1990-08-05 16:00 | 185191
1990-08-05 17:00 | 151253
1990-08-05 18:00 | 46533
1990-08-05 19:00 | -700
1990-08-05 20:00 | -700
1990-08-05 21:00 | -700
1990-08-05 22:00 | -700
1990-08-05 23:00 | -700
1990-08-06 | -700
1990-08-06 01:00 | -700
1990-08-06 02:00 | -700
1990-08-06 03:00 | -700
1990-08-06 04:00 | -700
1990-08-06 05:00 | -700
1990-08-06 06:00 | -700
1990-08-06 07:00 | -700
1990-08-06 08:00 | 3488.8
1990-08-06 09:00 | 83824
1990-08-06 10:00 | 188800
1990-08-06 11:00 | 191472
1990-08-06 12:00 | 187162
1990-08-06 13:00 | 181437
1990-08-06 14:00 | 181382
1990-08-06 15:00 | 186995
1990-08-06 16:00 | 189788
1990-08-06 17:00 | 161083
1990-08-06 18:00 | 52398
1990-08-06 19:00 | -700
1990-08-06 20:00 | -700
1990-08-06 21:00 | -700
1990-08-06 22:00 | -700
1990-08-06 23:00 | -700
1990-08-07 | -700
1990-08-07 01:00 | -700
1990-08-07 02:00 | -700
1990-08-07 03:00 | -700
1990-08-07 04:00 | -700
1990-08-07 05:00 | -700
1990-08-07 06:00 | -700
1990-08-07 07:00 | -700
1990-08-07 08:00 | 3497
1990-08-07 09:00 | 79849
1990-08-07 10:00 | 185321
1990-08-07 11:00 | 193868
1990-08-07 12:00 | 188580
1990-08-07 13:00 | 183016
1990-08-07 14:00 | 182672
1990-08-07 15:00 | 187338
1990-08-07 16:00 | 191619
1990-08-07 17:00 | 164300
1990-08-07 18:00 | 55242
1990-08-07 19:00 | -700
1990-08-07 20:00 | -700
1990-08-07 21:00 | -700
1990-08-07 22:00 | -700
1990-08-07 23:00 | -700
1990-08-08 | -700
1990-08-08 01:00 | -700
1990-08-08 02:00 | -700
1990-08-08 03:00 | -700
1990-08-08 04:00 | -700
1990-08-08 05:00 | -700
1990-08-08 06:00 | -700
1990-08-08 07:00 | -700
1990-08-08 08:00 | 2063.1
1990-08-08 09:00 | 36231
1990-08-08 10:00 | 72032
1990-08-08 11:00 | 119680
1990-08-08 12:00 | 176883
1990-08-08 13:00 | 183641
1990-08-08 14:00 | 183252
1990-08-08 15:00 | 189046
1990-08-08 16:00 | 191758
1990-08-08 17:00 | 164366
1990-08-08 18:00 | 55543
1990-08-08 19:00 | -700
1990-08-08 20:00 | -700
1990-08-08 21:00 | -700
1990-08-08 22:00 | -700
1990-08-08 23:00 | -700
1990-08-09 | -700
1990-08-09 01:00 | -700
1990-08-09 02:00 | -700
1990-08-09 03:00 | -700
1990-08-09 04:00 | -700
1990-08-09 05:00 | -700
1990-08-09 06:00 | -700
1990-08-09 07:00 | -700
1990-08-09 08:00 | 2666.6
1990-08-09 09:00 | 36861
1990-08-09 10:00 | 29785
1990-08-09 11:00 | 29313
1990-08-09 12:00 | 43136
1990-08-09 13:00 | 63692
1990-08-09 14:00 | 49830
1990-08-09 15:00 | 38655
1990-08-09 16:00 | 39446
1990-08-09 17:00 | 35569
1990-08-09 18:00 | 16099
1990-08-09 19:00 | -700
1990-08-09 20:00 | -700
1990-08-09 21:00 | -700
1990-08-09 22:00 | -700
1990-08-09 23:00 | -700
1990-08-10 | -700
1990-08-10 01:00 | -700
1990-08-10 02:00 | -700
1990-08-10 03:00 | -700
1990-08-10 04:00 | -700
1990-08-10 05:00 | -700
1990-08-10 06:00 | -700
1990-08-10 07:00 | -700
1990-08-10 08:00 | 1186.1
1990-08-10 09:00 | 19074
1990-08-10 10:00 | 32734
1990-08-10 11:00 | 60819
1990-08-10 12:00 | 47571
1990-08-10 13:00 | 50397
1990-08-10 14:00 | 47373
1990-08-10 15:00 | 43411
1990-08-10 16:00 | 45007
1990-08-10 17:00 | 45249
1990-08-10 18:00 | 18710
1990-08-10 19:00 | -700
1990-08-10 20:00 | -700
1990-08-10 21:00 | -700
1990-08-10 22:00 | -700
1990-08-10 23:00 | -700
1990-08-11 | -700
1990-08-11 01:00 | -700
1990-08-11 02:00 | -700
1990-08-11 03:00 | -700
1990-08-11 04:00 | -700
1990-08-11 05:00 | -700
1990-08-11 06:00 | -700
1990-08-11 07:00 | -700
1990-08-11 08:00 | 3316.9
1990-08-11 09:00 | 57281
1990-08-11 10:00 | 79931
1990-08-11 11:00 | 144787
1990-08-11 12:00 | 176680
1990-08-11 13:00 | 177590
1990-08-11 14:00 | 172134
1990-08-11 15:00 | 179563
1990-08-11 16:00 | 178481
1990-08-11 17:00 | 144907
1990-08-11 18:00 | 47479
1990-08-11 19:00 | -700
1990-08-11 20:00 | -700
1990-08-11 21:00 | -700
1990-08-11 22:00 | -700
1990-08-11 23:00 | -700
1990-08-12 | -700
1990-08-12 01:00 | -700
1990-08-12 02:00 | -700
1990-08-12 03:00 | -700
1990-08-12 04:00 | -700
1990-08-12 05:00 | -700
1990-08-12 06:00 | -700
1990-08-12 07:00 | -700
1990-08-12 08:00 | 4845.8
1990-08-12 09:00 | 62308
1990-08-12 10:00 | 91919
1990-08-12 11:00 | 113348
1990-08-12 12:00 | 120497
1990-08-12 13:00 | 103635
1990-08-12 14:00 | 121775
1990-08-12 15:00 | 182663
1990-08-12 16:00 | 187459
1990-08-12 17:00 | 158123
1990-08-12 18:00 | 54059
1990-08-12 19:00 | -700
1990-08-12 20:00 | -700
1990-08-12 21:00 | -700
1990-08-12 22:00 | -700
1990-08-12 23:00 | -700
1990-08-13 | -700
1990-08-13 01:00 | -700
1990-08-13 02:00 | -700
1990-08-13 03:00 | -700
1990-08-13 04:00 | -700
1990-08-13 05:00 | -700
1990-08-13 06:00 | -700
1990-08-13 07:00 | -700
1990-08-13 08:00 | 6885.2
1990-08-13 09:00 | 68919
1990-08-13 10:00 | 91182
1990-08-13 11:00 | 102015
1990-08-13 12:00 | 132032
1990-08-13 13:00 | 167351
1990-08-13 14:00 | 165675
1990-08-13 15:00 | 166430
1990-08-13 16:00 | 136230
1990-08-13 17:00 | 122597
1990-08-13 18:00 | 39143
1990-08-13 19:00 | -700
1990-08-13 20:00 | -700
1990-08-13 21:00 | -700
1990-08-13 22:00 | -700
1990-08-13 23:00 | -700
1990-08-14 | -700
1990-08-14 01:00 | -700
1990-08-14 02:00 | -700
1990-08-14 03:00 | -700
1990-08-14 04:00 | -700
1990-08-14 05:00 | -700
1990-08-14 06:00 | -700
1990-08-14 07:00 | -700
1990-08-14 08:00 | 7403.4
1990-08-14 09:00 | 92807
1990-08-14 10:00 | 185077
1990-08-14 11:00 | 192229
1990-08-14 12:00 | 191894
1990-08-14 13:00 | 187705
1990-08-14 14:00 | 187485
1990-08-14 15:00 | 191486
1990-08-14 16:00 | 191357
1990-08-14 17:00 | 163721
1990-08-14 18:00 | 57873
1990-08-14 19:00 | -700
1990-08-14 20:00 | -700
1990-08-14 21:00 | -700
1990-08-14 22:00 | -700
1990-08-14 23:00 | -700
1990-08-15 | -700
1990-08-15 01:00 | -700
1990-08-15 02:00 | -700
1990-08-15 03:00 | -700
1990-08-15 04:00 | -700
1990-08-15 05:00 | -700
1990-08-15 06:00 | -700
1990-08-15 07:00 | -700
1990-08-15 08:00 | 4630.3
1990-08-15 09:00 | 55849
1990-08-15 10:00 | 126744
1990-08-15 11:00 | 157122
1990-08-15 12:00 | 172073
1990-08-15 13:00 | 175743
1990-08-15 14:00 | 184413
1990-08-15 15:00 | 194221
1990-08-15 16:00 | 197389
1990-08-15 17:00 | 174375
1990-08-15 18:00 | 64205
1990-08-15 19:00 | -700
1990-08-15 20:00 | -700
1990-08-15 21:00 | -700
1990-08-15 22:00 | -700
1990-08-15 23:00 | -700
1990-08-16 | -700
1990-08-16 01:00 | -700
1990-08-16 02:00 | -700
1990-08-16 03:00 | -700
1990-08-16 04:00 | -700
1990-08-16 05:00 | -700
1990-08-16 06:00 | -700
1990-08-16 07:00 | -700
1990-08-16 08:00 | 8996.3
1990-08-16 09:00 | 105382
1990-08-16 10:00 | 198458
1990-08-16 11:00 | 200706
1990-08-16 12:00 | 196821
1990-08-16 13:00 | 191124
1990-08-16 14:00 | 190110
1990-08-16 15:00 | 193639
1990-08-16 16:00 | 177395
1990-08-16 17:00 | 105524
1990-08-16 18:00 | 22506
1990-08-16 19:00 | -700
1990-08-16 20:00 | -700
1990-08-16 21:00 | -700
1990-08-16 22:00 | -700
1990-08-16 23:00 | -700
1990-08-17 | -700
1990-08-17 01:00 | -700
1990-08-17 02:00 | -700
1990-08-17 03:00 | -700
1990-08-17 04:00 | -700
1990-08-17 05:00 | -700
1990-08-17 06:00 | -700
1990-08-17 07:00 | -700
1990-08-17 08:00 | 10007
1990-08-17 09:00 | 105350
1990-08-17 10:00 | 196014
1990-08-17 11:00 | 199539
1990-08-17 12:00 | 196149
1990-08-17 13:00 | 191215
1990-08-17 14:00 | 190834
1990-08-17 15:00 | 192325
1990-08-17 16:00 | 177206
1990-08-17 17:00 | 137126
1990-08-17 18:00 | 45904
1990-08-17 19:00 | -700
1990-08-17 20:00 | -700
1990-08-17 21:00 | -700
1990-08-17 22:00 | -700
1990-08-17 23:00 | -700
1990-08-18 | -700
1990-08-18 01:00 | -700
1990-08-18 02:00 | -700
1990-08-18 03:00 | -700
1990-08-18 04:00 | -700
1990-08-18 05:00 | -700
1990-08-18 06:00 | -700
1990-08-18 07:00 | -700
1990-08-18 08:00 | 5687.7
1990-08-18 09:00 | 26230
1990-08-18 10:00 | 42006
1990-08-18 11:00 | 52327
1990-08-18 12:00 | 92141
1990-08-18 13:00 | 175676
1990-08-18 14:00 | 191731
1990-08-18 15:00 | 196733
1990-08-18 16:00 | 197209
1990-08-18 17:00 | 171990
1990-08-18 18:00 | 63519
1990-08-18 19:00 | -700
1990-08-18 20:00 | -700
1990-08-18 21:00 | -700
1990-08-18 22:00 | -700
1990-08-18 23:00 | -700
1990-08-19 | -700
1990-08-19 01:00 | -700
1990-08-19 02:00 | -700
1990-08-19 03:00 | -700
1990-08-19 04:00 | -700
1990-08-19 05:00 | -700
1990-08-19 06:00 | -700
1990-08-19 07:00 | -700
1990-08-19 08:00 | 1646.9
1990-08-19 09:00 | 12784
1990-08-19 10:00 | 24160
1990-08-19 11:00 | 38592
1990-08-19 12:00 | 74363
1990-08-19 13:00 | 166304
1990-08-19 14:00 | 195145
1990-08-19 15:00 | 198885
1990-08-19 16:00 | 195173
1990-08-19 17:00 | 161078
1990-08-19 18:00 | 57700
1990-08-19 19:00 | 298.61
1990-08-19 20:00 | -700
1990-08-19 21:00 | -700
1990-08-19 22:00 | -700
1990-08-19 23:00 | -700
1990-08-20 | -700
1990-08-20 01:00 | -700
1990-08-20 02:00 | -700
1990-08-20 03:00 | -700
1990-08-20 04:00 | -700
1990-08-20 05:00 | -700
1990-08-20 06:00 | -700
1990-08-20 07:00 | -700
1990-08-20 08:00 | 6047.6
1990-08-20 09:00 | 6747.4
1990-08-20 10:00 | 15032
1990-08-20 11:00 | 36500
1990-08-20 12:00 | 21295
1990-08-20 13:00 | 43772
1990-08-20 14:00 | 45703
1990-08-20 15:00 | 30233
1990-08-20 16:00 | 44871
1990-08-20 17:00 | 36667
1990-08-20 18:00 | 12503
1990-08-20 19:00 | -700
1990-08-20 20:00 | -700
1990-08-20 21:00 | -700
1990-08-20 22:00 | -700
1990-08-20 23:00 | -700
1990-08-21 | -700
1990-08-21 01:00 | -700
1990-08-21 02:00 | -700
1990-08-21 03:00 | -700
1990-08-21 04:00 | -700
1990-08-21 05:00 | -700
1990-08-21 06:00 | -700
1990-08-21 07:00 | -700
1990-08-21 08:00 | 1619.4
1990-08-21 09:00 | 10110
1990-08-21 10:00 | 13754
1990-08-21 11:00 | 15573
1990-08-21 12:00 | 27871
1990-08-21 13:00 | 68303
1990-08-21 14:00 | 98582
1990-08-21 15:00 | 88290
1990-08-21 16:00 | 99018
1990-08-21 17:00 | 55426
1990-08-21 18:00 | 15277
1990-08-21 19:00 | -700
1990-08-21 20:00 | -700
1990-08-21 21:00 | -700
1990-08-21 22:00 | -700
1990-08-21 23:00 | -700
1990-08-22 | -700
1990-08-22 01:00 | -700
1990-08-22 02:00 | -700
1990-08-22 03:00 | -700
1990-08-22 04:00 | -700
1990-08-22 05:00 | -700
1990-08-22 06:00 | -700
1990-08-22 07:00 | -700
1990-08-22 08:00 | 3732.6
1990-08-22 09:00 | 36712
1990-08-22 10:00 | 102294
1990-08-22 11:00 | 163853
1990-08-22 12:00 | 193087
1990-08-22 13:00 | 191008
1990-08-22 14:00 | 191817
1990-08-22 15:00 | 193441
1990-08-22 16:00 | 179164
1990-08-22 17:00 | 143595
1990-08-22 18:00 | 50362
1990-08-22 19:00 | -700
1990-08-22 20:00 | -700
1990-08-22 21:00 | -700
1990-08-22 22:00 | -700
1990-08-22 23:00 | -700
1990-08-23 | -700
1990-08-23 01:00 | -700
1990-08-23 02:00 | -700
1990-08-23 03:00 | -700
1990-08-23 04:00 | -700
1990-08-23 05:00 | -700
1990-08-23 06:00 | -700
1990-08-23 07:00 | -700
1990-08-23 08:00 | 14581
1990-08-23 09:00 | 116173
1990-08-23 10:00 | 199465
1990-08-23 11:00 | 203427
1990-08-23 12:00 | 200561
1990-08-23 13:00 | 196458
1990-08-23 14:00 | 196299
1990-08-23 15:00 | 199294
1990-08-23 16:00 | 200154
1990-08-23 17:00 | 179061
1990-08-23 18:00 | 70277
1990-08-23 19:00 | 1115.6
1990-08-23 20:00 | -700
1990-08-23 21:00 | -700
1990-08-23 22:00 | -700
1990-08-23 23:00 | -700
1990-08-24 | -700
1990-08-24 01:00 | -700
1990-08-24 02:00 | -700
1990-08-24 03:00 | -700
1990-08-24 04:00 | -700
1990-08-24 05:00 | -700
1990-08-24 06:00 | -700
1990-08-24 07:00 | -700
1990-08-24 08:00 | 8316.1
1990-08-24 09:00 | 39851
1990-08-24 10:00 | 63282
1990-08-24 11:00 | 106145
1990-08-24 12:00 | 177828
1990-08-24 13:00 | 141778
1990-08-24 14:00 | 167347
1990-08-24 15:00 | 179779
1990-08-24 16:00 | 152398
1990-08-24 17:00 | 176480
1990-08-24 18:00 | 74836
1990-08-24 19:00 | 1333.5
1990-08-24 20:00 | -700
1990-08-24 21:00 | -700
1990-08-24 22:00 | -700
1990-08-24 23:00 | -700
1990-08-25 | -700
1990-08-25 01:00 | -700
1990-08-25 02:00 | -700
1990-08-25 03:00 | -700
1990-08-25 04:00 | -700
1990-08-25 05:00 | -700
1990-08-25 06:00 | -700
1990-08-25 07:00 | -700
1990-08-25 08:00 | 17521
1990-08-25 09:00 | 127420
1990-08-25 10:00 | 209299
1990-08-25 11:00 | 210974
1990-08-25 12:00 | 207632
1990-08-25 13:00 | 203329
1990-08-25 14:00 | 202915
1990-08-25 15:00 | 207068
1990-08-25 16:00 | 207864
1990-08-25 17:00 | 190516
1990-08-25 18:00 | 76890
1990-08-25 19:00 | 1606.3
1990-08-25 20:00 | -700
1990-08-25 21:00 | -700
1990-08-25 22:00 | -700
1990-08-25 23:00 | -700
1990-08-26 | -700
1990-08-26 01:00 | -700
1990-08-26 02:00 | -700
1990-08-26 03:00 | -700
1990-08-26 04:00 | -700
1990-08-26 05:00 | -700
1990-08-26 06:00 | -700
1990-08-26 07:00 | -700
1990-08-26 08:00 | 18101
1990-08-26 09:00 | 128356
1990-08-26 10:00 | 210063
1990-08-26 11:00 | 213135
1990-08-26 12:00 | 208795
1990-08-26 13:00 | 204974
1990-08-26 14:00 | 205967
1990-08-26 15:00 | 209488
1990-08-26 16:00 | 210104
1990-08-26 17:00 | 192221
1990-08-26 18:00 | 78051
1990-08-26 19:00 | 2012.6
1990-08-26 20:00 | -700
1990-08-26 21:00 | -700
1990-08-26 22:00 | -700
1990-08-26 23:00 | -700
1990-08-27 | -700
1990-08-27 01:00 | -700
1990-08-27 02:00 | -700
1990-08-27 03:00 | -700
1990-08-27 04:00 | -700
1990-08-27 05:00 | -700
1990-08-27 06:00 | -700
1990-08-27 07:00 | -700
1990-08-27 08:00 | 18219
1990-08-27 09:00 | 128185
1990-08-27 10:00 | 210883
1990-08-27 11:00 | 214969
1990-08-27 12:00 | 211706
1990-08-27 13:00 | 207002
1990-08-27 14:00 | 207015
1990-08-27 15:00 | 210774
1990-08-27 16:00 | 211517
1990-08-27 17:00 | 192317
1990-08-27 18:00 | 78213
1990-08-27 19:00 | 1892.8
1990-08-27 20:00 | -700
1990-08-27 21:00 | -700
1990-08-27 22:00 | -700
1990-08-27 23:00 | -700
1990-08-28 | -700
1990-08-28 01:00 | -700
1990-08-28 02:00 | -700
1990-08-28 03:00 | -700
1990-08-28 04:00 | -700
1990-08-28 05:00 | -700
1990-08-28 06:00 | -700
1990-08-28 07:00 | -700
1990-08-28 08:00 | 21569
1990-08-28 09:00 | 138069
1990-08-28 10:00 | 214508
1990-08-28 11:00 | 216165
1990-08-28 12:00 | 210512
1990-08-28 13:00 | 207226
1990-08-28 14:00 | 207390
1990-08-28 15:00 | 211615
1990-08-28 16:00 | 212987
1990-08-28 17:00 | 197830
1990-08-28 18:00 | 82868
1990-08-28 19:00 | 2280.6
1990-08-28 20:00 | -700
1990-08-28 21:00 | -700
1990-08-28 22:00 | -700
1990-08-28 23:00 | -700
1990-08-29 | -700
1990-08-29 01:00 | -700
1990-08-29 02:00 | -700
1990-08-29 03:00 | -700
1990-08-29 04:00 | -700
1990-08-29 05:00 | -700
1990-08-29 06:00 | -700
1990-08-29 07:00 | -700
1990-08-29 08:00 | 23067
1990-08-29 09:00 | 137242
1990-08-29 10:00 | 208945
1990-08-29 11:00 | 212319
1990-08-29 12:00 | 207471
1990-08-29 13:00 | 204306
1990-08-29 14:00 | 204962
1990-08-29 15:00 | 209489
1990-08-29 16:00 | 210336
1990-08-29 17:00 | 195730
1990-08-29 18:00 | 82130
1990-08-29 19:00 | 2282.3
1990-08-29 20:00 | -700
1990-08-29 21:00 | -700
1990-08-29 22:00 | -700
1990-08-29 23:00 | -700
1990-08-30 | -700
1990-08-30 01:00 | -700
1990-08-30 02:00 | -700
1990-08-30 03:00 | -700
1990-08-30 04:00 | -700
1990-08-30 05:00 | -700
1990-08-30 06:00 | -700
1990-08-30 07:00 | -700
1990-08-30 08:00 | 22685
1990-08-30 09:00 | 129092
1990-08-30 10:00 | 173092
1990-08-30 11:00 | 189711
1990-08-30 12:00 | 190505
1990-08-30 13:00 | 190624
1990-08-30 14:00 | 198354
1990-08-30 15:00 | 193908
1990-08-30 16:00 | 192518
1990-08-30 17:00 | 136512
1990-08-30 18:00 | 53248
1990-08-30 19:00 | 1743.8
1990-08-30 20:00 | -700
1990-08-30 21:00 | -700
1990-08-30 22:00 | -700
1990-08-30 23:00 | -700
1990-08-31 | -700
1990-08-31 01:00 | -700
1990-08-31 02:00 | -700
1990-08-31 03:00 | -700
1990-08-31 04:00 | -700
1990-08-31 05:00 | -700
1990-08-31 06:00 | -700
1990-08-31 07:00 | -700
1990-08-31 08:00 | 16351
1990-08-31 09:00 | 48559
1990-08-31 10:00 | 46661
1990-08-31 11:00 | 43976
1990-08-31 12:00 | 44255
1990-08-31 13:00 | 60252
1990-08-31 14:00 | 80501
1990-08-31 15:00 | 119387
1990-08-31 16:00 | 95501
1990-08-31 17:00 | 88213
1990-08-31 18:00 | 65152
1990-08-31 19:00 | 2307.5
1990-08-31 20:00 | -700
1990-08-31 21:00 | -700
1990-08-31 22:00 | -700
1990-08-31 23:00 | -700
1990-09-01 | -700
1990-09-01 01:00 | -700
1990-09-01 02:00 | -700
1990-09-01 03:00 | -700
1990-09-01 04:00 | -700
1990-09-01 05:00 | -700
1990-09-01 06:00 | -700
1990-09-01 07:00 | -700
1990-09-01 08:00 | 10412
1990-09-01 09:00 | 50560
1990-09-01 10:00 | 55712
1990-09-01 11:00 | 53787
1990-09-01 12:00 | 52555
1990-09-01 13:00 | 63791
1990-09-01 14:00 | 68290
1990-09-01 15:00 | 67166
1990-09-01 16:00 | 63299
1990-09-01 17:00 | 58267
1990-09-01 18:00 | 27991
1990-09-01 19:00 | 1222.7
1990-09-01 20:00 | -700
1990-09-01 21:00 | -700
1990-09-01 22:00 | -700
1990-09-01 23:00 | -700
1990-09-02 | -700
1990-09-02 01:00 | -700
1990-09-02 02:00 | -700
1990-09-02 03:00 | -700
1990-09-02 04:00 | -700
1990-09-02 05:00 | -700
1990-09-02 06:00 | -700
1990-09-02 07:00 | -700
1990-09-02 08:00 | 8481.1
1990-09-02 09:00 | 23178
1990-09-02 10:00 | 26740
1990-09-02 11:00 | 39869
1990-09-02 12:00 | 26751
1990-09-02 13:00 | 80762
1990-09-02 14:00 | 98854
1990-09-02 15:00 | 106642
1990-09-02 16:00 | 103902
1990-09-02 17:00 | 97071
1990-09-02 18:00 | 47552
1990-09-02 19:00 | 1760.2
1990-09-02 20:00 | -700
1990-09-02 21:00 | -700
1990-09-02 22:00 | -700
1990-09-02 23:00 | -700
1990-09-03 | -700
1990-09-03 01:00 | -700
1990-09-03 02:00 | -700
1990-09-03 03:00 | -700
1990-09-03 04:00 | -700
1990-09-03 05:00 | -700
1990-09-03 06:00 | -700
1990-09-03 07:00 | -700
1990-09-03 08:00 | 11922
1990-09-03 09:00 | 31812
1990-09-03 10:00 | 107772
1990-09-03 11:00 | 184065
1990-09-03 12:00 | 182409
1990-09-03 13:00 | 167780
1990-09-03 14:00 | 180615
1990-09-03 15:00 | 194196
1990-09-03 16:00 | 191165
1990-09-03 17:00 | 173258
1990-09-03 18:00 | 72407
1990-09-03 19:00 | 2625.6
1990-09-03 20:00 | -700
1990-09-03 21:00 | -700
1990-09-03 22:00 | -700
1990-09-03 23:00 | -700
1990-09-04 | -700
1990-09-04 01:00 | -700
1990-09-04 02:00 | -700
1990-09-04 03:00 | -700
1990-09-04 04:00 | -700
1990-09-04 05:00 | -700
1990-09-04 06:00 | -700
1990-09-04 07:00 | -700
1990-09-04 08:00 | 13505
1990-09-04 09:00 | 36170
1990-09-04 10:00 | 49193
1990-09-04 11:00 | 98812
1990-09-04 12:00 | 146513
1990-09-04 13:00 | 180074
1990-09-04 14:00 | 188524
1990-09-04 15:00 | 179546
1990-09-04 16:00 | 174299
1990-09-04 17:00 | 172994
1990-09-04 18:00 | 56467
1990-09-04 19:00 | 1673
1990-09-04 20:00 | -700
1990-09-04 21:00 | -700
1990-09-04 22:00 | -700
1990-09-04 23:00 | -700
1990-09-05 | -700
1990-09-05 01:00 | -700
1990-09-05 02:00 | -700
1990-09-05 03:00 | -700
1990-09-05 04:00 | -700
1990-09-05 05:00 | -700
1990-09-05 06:00 | -700
1990-09-05 07:00 | -700
1990-09-05 08:00 | 20760
1990-09-05 09:00 | 120576
1990-09-05 10:00 | 119811
1990-09-05 11:00 | 133408
1990-09-05 12:00 | 151987
1990-09-05 13:00 | 170690
1990-09-05 14:00 | 188154
1990-09-05 15:00 | 205138
1990-09-05 16:00 | 206645
1990-09-05 17:00 | 194344
1990-09-05 18:00 | 85898
1990-09-05 19:00 | 3928
1990-09-05 20:00 | -700
1990-09-05 21:00 | -700
1990-09-05 22:00 | -700
1990-09-05 23:00 | -700
1990-09-06 | -700
1990-09-06 01:00 | -700
1990-09-06 02:00 | -700
1990-09-06 03:00 | -700
1990-09-06 04:00 | -700
1990-09-06 05:00 | -700
1990-09-06 06:00 | -700
1990-09-06 07:00 | -700
1990-09-06 08:00 | 36095
1990-09-06 09:00 | 160771
1990-09-06 10:00 | 219073
1990-09-06 11:00 | 212955
1990-09-06 12:00 | 210133
1990-09-06 13:00 | 206307
1990-09-06 14:00 | 207154
1990-09-06 15:00 | 210688
1990-09-06 16:00 | 208872
1990-09-06 17:00 | 181950
1990-09-06 18:00 | 85312
1990-09-06 19:00 | 4368.5
1990-09-06 20:00 | -700
1990-09-06 21:00 | -700
1990-09-06 22:00 | -700
1990-09-06 23:00 | -700
1990-09-07 | -700
1990-09-07 01:00 | -700
1990-09-07 02:00 | -700
1990-09-07 03:00 | -700
1990-09-07 04:00 | -700
1990-09-07 05:00 | -700
1990-09-07 06:00 | -700
1990-09-07 07:00 | -700
1990-09-07 08:00 | 38109
1990-09-07 09:00 | 161223
1990-09-07 10:00 | 217989
1990-09-07 11:00 | 216087
1990-09-07 12:00 | 210831
1990-09-07 13:00 | 206522
1990-09-07 14:00 | 206043
1990-09-07 15:00 | 206826
1990-09-07 16:00 | 202901
1990-09-07 17:00 | 182843
1990-09-07 18:00 | 80035
1990-09-07 19:00 | 4170.5
1990-09-07 20:00 | -700
1990-09-07 21:00 | -700
1990-09-07 22:00 | -700
1990-09-07 23:00 | -700
1990-09-08 | -700
1990-09-08 01:00 | -700
1990-09-08 02:00 | -700
1990-09-08 03:00 | -700
1990-09-08 04:00 | -700
1990-09-08 05:00 | -700
1990-09-08 06:00 | -700
1990-09-08 07:00 | -700
1990-09-08 08:00 | 26578
1990-09-08 09:00 | 130393
1990-09-08 10:00 | 194995
1990-09-08 11:00 | 179920
1990-09-08 12:00 | 207881
1990-09-08 13:00 | 206927
1990-09-08 14:00 | 210443
1990-09-08 15:00 | 214101
1990-09-08 16:00 | 212866
1990-09-08 17:00 | 191785
1990-09-08 18:00 | 82134
1990-09-08 19:00 | 4187.5
1990-09-08 20:00 | -700
1990-09-08 21:00 | -700
1990-09-08 22:00 | -700
1990-09-08 23:00 | -700
1990-09-09 | -700
1990-09-09 01:00 | -700
1990-09-09 02:00 | -700
1990-09-09 03:00 | -700
1990-09-09 04:00 | -700
1990-09-09 05:00 | -700
1990-09-09 06:00 | -700
1990-09-09 07:00 | -700
1990-09-09 08:00 | 35727
1990-09-09 09:00 | 74296
1990-09-09 10:00 | 50343
1990-09-09 11:00 | 48732
1990-09-09 12:00 | 115242
1990-09-09 13:00 | 180113
1990-09-09 14:00 | 204339
1990-09-09 15:00 | 213892
1990-09-09 16:00 | 213417
1990-09-09 17:00 | 199287
1990-09-09 18:00 | 89073
1990-09-09 19:00 | 4693.4
1990-09-09 20:00 | -700
1990-09-09 21:00 | -700
1990-09-09 22:00 | -700
1990-09-09 23:00 | -700
1990-09-10 | -700
1990-09-10 01:00 | -700
1990-09-10 02:00 | -700
1990-09-10 03:00 | -700
1990-09-10 04:00 | -700
1990-09-10 05:00 | -700
1990-09-10 06:00 | -700
1990-09-10 07:00 | -700
1990-09-10 08:00 | 45332
1990-09-10 09:00 | 171074
1990-09-10 10:00 | 226515
1990-09-10 11:00 | 224207
1990-09-10 12:00 | 219615
1990-09-10 13:00 | 215273
1990-09-10 14:00 | 216057
1990-09-10 15:00 | 220158
1990-09-10 16:00 | 220169
1990-09-10 17:00 | 205281
1990-09-10 18:00 | 78960
1990-09-10 19:00 | 5018.6
1990-09-10 20:00 | -700
1990-09-10 21:00 | -700
1990-09-10 22:00 | -700
1990-09-10 23:00 | -700
1990-09-11 | -700
1990-09-11 01:00 | -700
1990-09-11 02:00 | -700
1990-09-11 03:00 | -700
1990-09-11 04:00 | -700
1990-09-11 05:00 | -700
1990-09-11 06:00 | -700
1990-09-11 07:00 | -700
1990-09-11 08:00 | 46291
1990-09-11 09:00 | 170556
1990-09-11 10:00 | 220626
1990-09-11 11:00 | 221793
1990-09-11 12:00 | 219960
1990-09-11 13:00 | 215912
1990-09-11 14:00 | 216219
1990-09-11 15:00 | 219135
1990-09-11 16:00 | 221159
1990-09-11 17:00 | 209347
1990-09-11 18:00 | 97150
1990-09-11 19:00 | 5893.2
1990-09-11 20:00 | -700
1990-09-11 21:00 | -700
1990-09-11 22:00 | -700
1990-09-11 23:00 | -700
1990-09-12 | -700
1990-09-12 01:00 | -700
1990-09-12 02:00 | -700
1990-09-12 03:00 | -700
1990-09-12 04:00 | -700
1990-09-12 05:00 | -700
1990-09-12 06:00 | -700
1990-09-12 07:00 | -700
1990-09-12 08:00 | 17494
1990-09-12 09:00 | 58721
1990-09-12 10:00 | 85115
1990-09-12 11:00 | 156258
1990-09-12 12:00 | 168105
1990-09-12 13:00 | 100906
1990-09-12 14:00 | 125798
1990-09-12 15:00 | 201950
1990-09-12 16:00 | 185164
1990-09-12 17:00 | 85091
1990-09-12 18:00 | 69909
1990-09-12 19:00 | 3820.8
1990-09-12 20:00 | -700
1990-09-12 21:00 | -700
1990-09-12 22:00 | -700
1990-09-12 23:00 | -700
1990-09-13 | -700
1990-09-13 01:00 | -700
1990-09-13 02:00 | -700
1990-09-13 03:00 | -700
1990-09-13 04:00 | -700
1990-09-13 05:00 | -700
1990-09-13 06:00 | -700
1990-09-13 07:00 | -700
1990-09-13 08:00 | 6419.2
1990-09-13 09:00 | 9171.8
1990-09-13 10:00 | 30109
1990-09-13 11:00 | 116686
1990-09-13 12:00 | 145113
1990-09-13 13:00 | 73094
1990-09-13 14:00 | 104026
1990-09-13 15:00 | 85417
1990-09-13 16:00 | 34419
1990-09-13 17:00 | 22692
1990-09-13 18:00 | 11796
1990-09-13 19:00 | 1413.6
1990-09-13 20:00 | -700
1990-09-13 21:00 | -700
1990-09-13 22:00 | -700
1990-09-13 23:00 | -700
1990-09-14 | -700
1990-09-14 01:00 | -700
1990-09-14 02:00 | -700
1990-09-14 03:00 | -700
1990-09-14 04:00 | -700
1990-09-14 05:00 | -700
1990-09-14 06:00 | -700
1990-09-14 07:00 | -700
1990-09-14 08:00 | 54223
1990-09-14 09:00 | 174457
1990-09-14 10:00 | 222748
1990-09-14 11:00 | 224388
1990-09-14 12:00 | 220999
1990-09-14 13:00 | 217695
1990-09-14 14:00 | 219340
1990-09-14 15:00 | 220736
1990-09-14 16:00 | 218328
1990-09-14 17:00 | 204356
1990-09-14 18:00 | 95731
1990-09-14 19:00 | 6227.5
1990-09-14 20:00 | -700
1990-09-14 21:00 | -700
1990-09-14 22:00 | -700
1990-09-14 23:00 | -700
1990-09-15 | -700
1990-09-15 01:00 | -700
1990-09-15 02:00 | -700
1990-09-15 03:00 | -700
1990-09-15 04:00 | -700
1990-09-15 05:00 | -700
1990-09-15 06:00 | -700
1990-09-15 07:00 | -700
1990-09-15 08:00 | 36000
1990-09-15 09:00 | 140469
1990-09-15 10:00 | 155035
1990-09-15 11:00 | 194964
1990-09-15 12:00 | 193386
1990-09-15 13:00 | 196715
1990-09-15 14:00 | 206124
1990-09-15 15:00 | 205622
1990-09-15 16:00 | 179725
1990-09-15 17:00 | 147711
1990-09-15 18:00 | 61470
1990-09-15 19:00 | 3281.8
1990-09-15 20:00 | -700
1990-09-15 21:00 | -700
1990-09-15 22:00 | -700
1990-09-15 23:00 | -700
1990-09-16 | -700
1990-09-16 01:00 | -700
1990-09-16 02:00 | -700
1990-09-16 03:00 | -700
1990-09-16 04:00 | -700
1990-09-16 05:00 | -700
1990-09-16 06:00 | -700
1990-09-16 07:00 | -700
1990-09-16 08:00 | 11223
1990-09-16 09:00 | 16904
1990-09-16 10:00 | 15232
1990-09-16 11:00 | 22378
1990-09-16 12:00 | 35004
1990-09-16 13:00 | 49433
1990-09-16 14:00 | 44029
1990-09-16 15:00 | 22019
1990-09-16 16:00 | 12067
1990-09-16 17:00 | 20119
1990-09-16 18:00 | 13097
1990-09-16 19:00 | 1393.5
1990-09-16 20:00 | -700
1990-09-16 21:00 | -700
1990-09-16 22:00 | -700
1990-09-16 23:00 | -700
1990-09-17 | -700
1990-09-17 01:00 | -700
1990-09-17 02:00 | -700
1990-09-17 03:00 | -700
1990-09-17 04:00 | -700
1990-09-17 05:00 | -700
1990-09-17 06:00 | -700
1990-09-17 07:00 | -700
1990-09-17 08:00 | 18387
1990-09-17 09:00 | 23944
1990-09-17 10:00 | 30882
1990-09-17 11:00 | 43589
1990-09-17 12:00 | 69432
1990-09-17 13:00 | 151502
1990-09-17 14:00 | 180731
1990-09-17 15:00 | 199457
1990-09-17 16:00 | 206311
1990-09-17 17:00 | 188713
1990-09-17 18:00 | 87475
1990-09-17 19:00 | 6760.8
1990-09-17 20:00 | -700
1990-09-17 21:00 | -700
1990-09-17 22:00 | -700
1990-09-17 23:00 | -700
1990-09-18 | -700
1990-09-18 01:00 | -700
1990-09-18 02:00 | -700
1990-09-18 03:00 | -700
1990-09-18 04:00 | -700
1990-09-18 05:00 | -700
1990-09-18 06:00 | -700
1990-09-18 07:00 | -700
1990-09-18 08:00 | 61614
1990-09-18 09:00 | 176316
1990-09-18 10:00 | 203926
1990-09-18 11:00 | 198126
1990-09-18 12:00 | 195929
1990-09-18 13:00 | 207620
1990-09-18 14:00 | 220115
1990-09-18 15:00 | 225506
1990-09-18 16:00 | 221820
1990-09-18 17:00 | 200618
1990-09-18 18:00 | 93592
1990-09-18 19:00 | 8034
1990-09-18 20:00 | -700
1990-09-18 21:00 | -700
1990-09-18 22:00 | -700
1990-09-18 23:00 | -700
1990-09-19 | -700
1990-09-19 01:00 | -700
1990-09-19 02:00 | -700
1990-09-19 03:00 | -700
1990-09-19 04:00 | -700
1990-09-19 05:00 | -700
1990-09-19 06:00 | -700
1990-09-19 07:00 | -700
1990-09-19 08:00 | 19780
1990-09-19 09:00 | 93440
1990-09-19 10:00 | 177401
1990-09-19 11:00 | 201636
1990-09-19 12:00 | 218005
1990-09-19 13:00 | 213530
1990-09-19 14:00 | 225523
1990-09-19 15:00 | 229851
1990-09-19 16:00 | 227090
1990-09-19 17:00 | 210694
1990-09-19 18:00 | 102001
1990-09-19 19:00 | 8948.3
1990-09-19 20:00 | -700
1990-09-19 21:00 | -700
1990-09-19 22:00 | -700
1990-09-19 23:00 | -700
1990-09-20 | -700
1990-09-20 01:00 | -700
1990-09-20 02:00 | -700
1990-09-20 03:00 | -700
1990-09-20 04:00 | -700
1990-09-20 05:00 | -700
1990-09-20 06:00 | -700
1990-09-20 07:00 | -700
1990-09-20 08:00 | 72741
1990-09-20 09:00 | 194726
1990-09-20 10:00 | 229328
1990-09-20 11:00 | 227372
1990-09-20 12:00 | 224150
1990-09-20 13:00 | 221392
1990-09-20 14:00 | 225113
1990-09-20 15:00 | 229279
1990-09-20 16:00 | 227012
1990-09-20 17:00 | 214831
1990-09-20 18:00 | 107362
1990-09-20 19:00 | 9992
1990-09-20 20:00 | -700
1990-09-20 21:00 | -700
1990-09-20 22:00 | -700
1990-09-20 23:00 | -700
1990-09-21 | -700
1990-09-21 01:00 | -700
1990-09-21 02:00 | -700
1990-09-21 03:00 | -700
1990-09-21 04:00 | -700
1990-09-21 05:00 | -700
1990-09-21 06:00 | -700
1990-09-21 07:00 | -700
1990-09-21 08:00 | 26791
1990-09-21 09:00 | 61582
1990-09-21 10:00 | 126474
1990-09-21 11:00 | 165135
1990-09-21 12:00 | 216935
1990-09-21 13:00 | 224278
1990-09-21 14:00 | 229478
1990-09-21 15:00 | 232706
1990-09-21 16:00 | 228968
1990-09-21 17:00 | 214395
1990-09-21 18:00 | 105799
1990-09-21 19:00 | 10008
1990-09-21 20:00 | -700
1990-09-21 21:00 | -700
1990-09-21 22:00 | -700
1990-09-21 23:00 | -700
1990-09-22 | -700
1990-09-22 01:00 | -700
1990-09-22 02:00 | -700
1990-09-22 03:00 | -700
1990-09-22 04:00 | -700
1990-09-22 05:00 | -700
1990-09-22 06:00 | -700
1990-09-22 07:00 | 943
1990-09-22 08:00 | 63157
1990-09-22 09:00 | 106568
1990-09-22 10:00 | 79327
1990-09-22 11:00 | 114411
1990-09-22 12:00 | 185899
1990-09-22 13:00 | 214051
1990-09-22 14:00 | 225040
1990-09-22 15:00 | 224005
1990-09-22 16:00 | 212452
1990-09-22 17:00 | 161514
1990-09-22 18:00 | 42877
1990-09-22 19:00 | 1890.8
1990-09-22 20:00 | -700
1990-09-22 21:00 | -700
1990-09-22 22:00 | -700
1990-09-22 23:00 | -700
1990-09-23 | -700
1990-09-23 01:00 | -700
1990-09-23 02:00 | -700
1990-09-23 03:00 | -700
1990-09-23 04:00 | -700
1990-09-23 05:00 | -700
1990-09-23 06:00 | -700
1990-09-23 07:00 | 1371.7
1990-09-23 08:00 | 70858
1990-09-23 09:00 | 186004
1990-09-23 10:00 | 225590
1990-09-23 11:00 | 223418
1990-09-23 12:00 | 230607
1990-09-23 13:00 | 228668
1990-09-23 14:00 | 229545
1990-09-23 15:00 | 230537
1990-09-23 16:00 | 224693
1990-09-23 17:00 | 204043
1990-09-23 18:00 | 99052
1990-09-23 19:00 | 9691
1990-09-23 20:00 | -700
1990-09-23 21:00 | -700
1990-09-23 22:00 | -700
1990-09-23 23:00 | -700
1990-09-24 | -700
1990-09-24 01:00 | -700
1990-09-24 02:00 | -700
1990-09-24 03:00 | -700
1990-09-24 04:00 | -700
1990-09-24 05:00 | -700
1990-09-24 06:00 | -700
1990-09-24 07:00 | 2021.6
1990-09-24 08:00 | 81941
1990-09-24 09:00 | 203582
1990-09-24 10:00 | 234905
1990-09-24 11:00 | 236357
1990-09-24 12:00 | 235766
1990-09-24 13:00 | 232631
1990-09-24 14:00 | 232727
1990-09-24 15:00 | 234799
1990-09-24 16:00 | 230976
1990-09-24 17:00 | 216701
1990-09-24 18:00 | 109334
1990-09-24 19:00 | 11353
1990-09-24 20:00 | -700
1990-09-24 21:00 | -700
1990-09-24 22:00 | -700
1990-09-24 23:00 | -700
1990-09-25 | -700
1990-09-25 01:00 | -700
1990-09-25 02:00 | -700
1990-09-25 03:00 | -700
1990-09-25 04:00 | -700
1990-09-25 05:00 | -700
1990-09-25 06:00 | -700
1990-09-25 07:00 | 2560.1
1990-09-25 08:00 | 85865
1990-09-25 09:00 | 208491
1990-09-25 10:00 | 235408
1990-09-25 11:00 | 237569
1990-09-25 12:00 | 235704
1990-09-25 13:00 | 234006
1990-09-25 14:00 | 233386
1990-09-25 15:00 | 235618
1990-09-25 16:00 | 231984
1990-09-25 17:00 | 217483
1990-09-25 18:00 | 98987
1990-09-25 19:00 | 8988.9
1990-09-25 20:00 | -700
1990-09-25 21:00 | -700
1990-09-25 22:00 | -700
1990-09-25 23:00 | -700
1990-09-26 | -700
1990-09-26 01:00 | -700
1990-09-26 02:00 | -700
1990-09-26 03:00 | -700
1990-09-26 04:00 | -700
1990-09-26 05:00 | -700
1990-09-26 06:00 | -700
1990-09-26 07:00 | 2898.7
1990-09-26 08:00 | 85283
1990-09-26 09:00 | 207386
1990-09-26 10:00 | 233962
1990-09-26 11:00 | 226797
1990-09-26 12:00 | 219889
1990-09-26 13:00 | 220780
1990-09-26 14:00 | 224693
1990-09-26 15:00 | 226674
1990-09-26 16:00 | 215993
1990-09-26 17:00 | 189222
1990-09-26 18:00 | 92309
1990-09-26 19:00 | 9759
1990-09-26 20:00 | -700
1990-09-26 21:00 | -700
1990-09-26 22:00 | -700
1990-09-26 23:00 | -700
1990-09-27 | -700
1990-09-27 01:00 | -700
1990-09-27 02:00 | -700
1990-09-27 03:00 | -700
1990-09-27 04:00 | -700
1990-09-27 05:00 | -700
1990-09-27 06:00 | -700
1990-09-27 07:00 | 3085.9
1990-09-27 08:00 | 80899
1990-09-27 09:00 | 195941
1990-09-27 10:00 | 227384
1990-09-27 11:00 | 235288
1990-09-27 12:00 | 236117
1990-09-27 13:00 | 233624
1990-09-27 14:00 | 233397
1990-09-27 15:00 | 234123
1990-09-27 16:00 | 231891
1990-09-27 17:00 | 215402
1990-09-27 18:00 | 109535
1990-09-27 19:00 | 12018
1990-09-27 20:00 | -700
1990-09-27 21:00 | -700
1990-09-27 22:00 | -700
1990-09-27 23:00 | -700
1990-09-28 | -700
1990-09-28 01:00 | -700
1990-09-28 02:00 | -700
1990-09-28 03:00 | -700
1990-09-28 04:00 | -700
1990-09-28 05:00 | -700
1990-09-28 06:00 | -700
1990-09-28 07:00 | 4141.9
1990-09-28 08:00 | 90706
1990-09-28 09:00 | 211950
1990-09-28 10:00 | 236017
1990-09-28 11:00 | 237553
1990-09-28 12:00 | 237222
1990-09-28 13:00 | 234658
1990-09-28 14:00 | 235281
1990-09-28 15:00 | 236345
1990-09-28 16:00 | 232517
1990-09-28 17:00 | 215696
1990-09-28 18:00 | 111712
1990-09-28 19:00 | 12574
1990-09-28 20:00 | -700
1990-09-28 21:00 | -700
1990-09-28 22:00 | -700
1990-09-28 23:00 | -700
1990-09-29 | -700
1990-09-29 01:00 | -700
1990-09-29 02:00 | -700
1990-09-29 03:00 | -700
1990-09-29 04:00 | -700
1990-09-29 05:00 | -700
1990-09-29 06:00 | -700
1990-09-29 07:00 | 1189.1
1990-09-29 08:00 | 13891
1990-09-29 09:00 | 35349
1990-09-29 10:00 | 100049
1990-09-29 11:00 | 46369
1990-09-29 12:00 | 54061
1990-09-29 13:00 | 129579
1990-09-29 14:00 | 200195
1990-09-29 15:00 | 189672
1990-09-29 16:00 | 231074
1990-09-29 17:00 | 217616
1990-09-29 18:00 | 113492
1990-09-29 19:00 | 12976
1990-09-29 20:00 | -700
1990-09-29 21:00 | -700
1990-09-29 22:00 | -700
1990-09-29 23:00 | -700
1990-09-30 | -700
1990-09-30 01:00 | -700
1990-09-30 02:00 | -700
1990-09-30 03:00 | -700
1990-09-30 04:00 | -700
1990-09-30 05:00 | -700
1990-09-30 06:00 | -700
1990-09-30 07:00 | 4977.3
1990-09-30 08:00 | 86747
1990-09-30 09:00 | 87178
1990-09-30 10:00 | 131832
1990-09-30 11:00 | 236352
1990-09-30 12:00 | 235533
1990-09-30 13:00 | 234051
1990-09-30 14:00 | 233761
1990-09-30 15:00 | 235613
1990-09-30 16:00 | 230968
1990-09-30 17:00 | 216650
1990-09-30 18:00 | 114436
1990-09-30 19:00 | 13431
1990-09-30 20:00 | -700
1990-09-30 21:00 | -700
1990-09-30 22:00 | -700
1990-09-30 23:00 | -700
1990-10-01 | -700
1990-10-01 01:00 | -700
1990-10-01 02:00 | -700
1990-10-01 03:00 | -700
1990-10-01 04:00 | -700
1990-10-01 05:00 | -700
1990-10-01 06:00 | -700
1990-10-01 07:00 | 1688.2
1990-10-01 08:00 | 17834
1990-10-01 09:00 | 26702
1990-10-01 10:00 | 44605
1990-10-01 11:00 | 23140
1990-10-01 12:00 | 35147
1990-10-01 13:00 | 59395
1990-10-01 14:00 | 61322
1990-10-01 15:00 | 55386
1990-10-01 16:00 | 47948
1990-10-01 17:00 | 34738
1990-10-01 18:00 | 20895
1990-10-01 19:00 | 3671.4
1990-10-01 20:00 | -700
1990-10-01 21:00 | -700
1990-10-01 22:00 | -700
1990-10-01 23:00 | -700
1990-10-02 | -700
1990-10-02 01:00 | -700
1990-10-02 02:00 | -700
1990-10-02 03:00 | -700
1990-10-02 04:00 | -700
1990-10-02 05:00 | -700
1990-10-02 06:00 | -700
1990-10-02 07:00 | 6852
1990-10-02 08:00 | 94631
1990-10-02 09:00 | 213656
1990-10-02 10:00 | 237921
1990-10-02 11:00 | 243964
1990-10-02 12:00 | 243077
1990-10-02 13:00 | 241303
1990-10-02 14:00 | 241567
1990-10-02 15:00 | 241179
1990-10-02 16:00 | 233768
1990-10-02 17:00 | 212850
1990-10-02 18:00 | 109631
1990-10-02 19:00 | 13023
1990-10-02 20:00 | -700
1990-10-02 21:00 | -700
1990-10-02 22:00 | -700
1990-10-02 23:00 | -700
1990-10-03 | -700
1990-10-03 01:00 | -700
1990-10-03 02:00 | -700
1990-10-03 03:00 | -700
1990-10-03 04:00 | -700
1990-10-03 05:00 | -700
1990-10-03 06:00 | -700
1990-10-03 07:00 | 8947.4
1990-10-03 08:00 | 109781
1990-10-03 09:00 | 230668
1990-10-03 10:00 | 245932
1990-10-03 11:00 | 248492
1990-10-03 12:00 | 246697
1990-10-03 13:00 | 245861
1990-10-03 14:00 | 246248
1990-10-03 15:00 | 221845
1990-10-03 16:00 | 175929
1990-10-03 17:00 | 129932
1990-10-03 18:00 | 62817
1990-10-03 19:00 | 9136.6
1990-10-03 20:00 | -700
1990-10-03 21:00 | -700
1990-10-03 22:00 | -700
1990-10-03 23:00 | -700
1990-10-04 | -700
1990-10-04 01:00 | -700
1990-10-04 02:00 | -700
1990-10-04 03:00 | -700
1990-10-04 04:00 | -700
1990-10-04 05:00 | -700
1990-10-04 06:00 | -700
1990-10-04 07:00 | 8480.7
1990-10-04 08:00 | 82883
1990-10-04 09:00 | 75096
1990-10-04 10:00 | 201957
1990-10-04 11:00 | 251297
1990-10-04 12:00 | 249155
1990-10-04 13:00 | 247840
1990-10-04 14:00 | 248187
1990-10-04 15:00 | 246904
1990-10-04 16:00 | 244029
1990-10-04 17:00 | 230384
1990-10-04 18:00 | 126542
1990-10-04 19:00 | 16363
1990-10-04 20:00 | -700
1990-10-04 21:00 | -700
1990-10-04 22:00 | -700
1990-10-04 23:00 | -700
1990-10-05 | -700
1990-10-05 01:00 | -700
1990-10-05 02:00 | -700
1990-10-05 03:00 | -700
1990-10-05 04:00 | -700
1990-10-05 05:00 | -700
1990-10-05 06:00 | -700
1990-10-05 07:00 | 10609
1990-10-05 08:00 | 104640
1990-10-05 09:00 | 204470
1990-10-05 10:00 | 246489
1990-10-05 11:00 | 248996
1990-10-05 12:00 | 248864
1990-10-05 13:00 | 245985
1990-10-05 14:00 | 245014
1990-10-05 15:00 | 245057
1990-10-05 16:00 | 242966
1990-10-05 17:00 | 229928
1990-10-05 18:00 | 127887
1990-10-05 19:00 | 16601
1990-10-05 20:00 | -700
1990-10-05 21:00 | -700
1990-10-05 22:00 | -700
1990-10-05 23:00 | -700
1990-10-06 | -700
1990-10-06 01:00 | -700
1990-10-06 02:00 | -700
1990-10-06 03:00 | -700
1990-10-06 04:00 | -700
1990-10-06 05:00 | -700
1990-10-06 06:00 | -700
1990-10-06 07:00 | 10997
1990-10-06 08:00 | 117351
1990-10-06 09:00 | 233944
1990-10-06 10:00 | 247316
1990-10-06 11:00 | 250163
1990-10-06 12:00 | 247123
1990-10-06 13:00 | 245599
1990-10-06 14:00 | 246461
1990-10-06 15:00 | 247534
1990-10-06 16:00 | 242861
1990-10-06 17:00 | 229104
1990-10-06 18:00 | 126806
1990-10-06 19:00 | 17092
1990-10-06 20:00 | -700
1990-10-06 21:00 | -700
1990-10-06 22:00 | -700
1990-10-06 23:00 | -700
1990-10-07 | -700
1990-10-07 01:00 | -700
1990-10-07 02:00 | -700
1990-10-07 03:00 | -700
1990-10-07 04:00 | -700
1990-10-07 05:00 | -700
1990-10-07 06:00 | -700
1990-10-07 07:00 | 11357
1990-10-07 08:00 | 112847
1990-10-07 09:00 | 226090
1990-10-07 10:00 | 243924
1990-10-07 11:00 | 246587
1990-10-07 12:00 | 245444
1990-10-07 13:00 | 244365
1990-10-07 14:00 | 245525
1990-10-07 15:00 | 244477
1990-10-07 16:00 | 240249
1990-10-07 17:00 | 224277
1990-10-07 18:00 | 122713
1990-10-07 19:00 | 16587
1990-10-07 20:00 | -700
1990-10-07 21:00 | -700
1990-10-07 22:00 | -700
1990-10-07 23:00 | -700
1990-10-08 | -700
1990-10-08 01:00 | -700
1990-10-08 02:00 | -700
1990-10-08 03:00 | -700
1990-10-08 04:00 | -700
1990-10-08 05:00 | -700
1990-10-08 06:00 | -700
1990-10-08 07:00 | 2659.3
1990-10-08 08:00 | 21394
1990-10-08 09:00 | 33013
1990-10-08 10:00 | 39959
1990-10-08 11:00 | 146101
1990-10-08 12:00 | 248051
1990-10-08 13:00 | 249937
1990-10-08 14:00 | 249735
1990-10-08 15:00 | 250531
1990-10-08 16:00 | 245029
1990-10-08 17:00 | 229356
1990-10-08 18:00 | 127775
1990-10-08 19:00 | 18232
1990-10-08 20:00 | -700
1990-10-08 21:00 | -700
1990-10-08 22:00 | -700
1990-10-08 23:00 | -700
1990-10-09 | -700
1990-10-09 01:00 | -700
1990-10-09 02:00 | -700
1990-10-09 03:00 | -700
1990-10-09 04:00 | -700
1990-10-09 05:00 | -700
1990-10-09 06:00 | -700
1990-10-09 07:00 | 14006
1990-10-09 08:00 | 128237
1990-10-09 09:00 | 241080
1990-10-09 10:00 | 254443
1990-10-09 11:00 | 255151
1990-10-09 12:00 | 254862
1990-10-09 13:00 | 253808
1990-10-09 14:00 | 253944
1990-10-09 15:00 | 252708
1990-10-09 16:00 | 250008
1990-10-09 17:00 | 236218
1990-10-09 18:00 | 135051
1990-10-09 19:00 | 19483
1990-10-09 20:00 | -700
1990-10-09 21:00 | -700
1990-10-09 22:00 | -700
1990-10-09 23:00 | -700
1990-10-10 | -700
1990-10-10 01:00 | -700
1990-10-10 02:00 | -700
1990-10-10 03:00 | -700
1990-10-10 04:00 | -700
1990-10-10 05:00 | -700
1990-10-10 06:00 | -700
1990-10-10 07:00 | 9021.9
1990-10-10 08:00 | 85105
1990-10-10 09:00 | 197635
1990-10-10 10:00 | 253065
1990-10-10 11:00 | 257431
1990-10-10 12:00 | 257391
1990-10-10 13:00 | 255227
1990-10-10 14:00 | 255364
1990-10-10 15:00 | 254359
1990-10-10 16:00 | 248468
1990-10-10 17:00 | 232726
1990-10-10 18:00 | 131824
1990-10-10 19:00 | 19295
1990-10-10 20:00 | -700
1990-10-10 21:00 | -700
1990-10-10 22:00 | -700
1990-10-10 23:00 | -700
1990-10-11 | -700
1990-10-11 01:00 | -700
1990-10-11 02:00 | -700
1990-10-11 03:00 | -700
1990-10-11 04:00 | -700
1990-10-11 05:00 | -700
1990-10-11 06:00 | -700
1990-10-11 07:00 | 12098
1990-10-11 08:00 | 103303
1990-10-11 09:00 | 225699
1990-10-11 10:00 | 252392
1990-10-11 11:00 | 257519
1990-10-11 12:00 | 256695
1990-10-11 13:00 | 255011
1990-10-11 14:00 | 255465
1990-10-11 15:00 | 255400
1990-10-11 16:00 | 249691
1990-10-11 17:00 | 233872
1990-10-11 18:00 | 134385
1990-10-11 19:00 | 19792
1990-10-11 20:00 | -700
1990-10-11 21:00 | -700
1990-10-11 22:00 | -700
1990-10-11 23:00 | -700
1990-10-12 | -700
1990-10-12 01:00 | -700
1990-10-12 02:00 | -700
1990-10-12 03:00 | -700
1990-10-12 04:00 | -700
1990-10-12 05:00 | -700
1990-10-12 06:00 | -700
1990-10-12 07:00 | 16235
1990-10-12 08:00 | 136587
1990-10-12 09:00 | 245388
1990-10-12 10:00 | 258395
1990-10-12 11:00 | 257679
1990-10-12 12:00 | 256961
1990-10-12 13:00 | 255013
1990-10-12 14:00 | 256021
1990-10-12 15:00 | 255078
1990-10-12 16:00 | 252383
1990-10-12 17:00 | 237166
1990-10-12 18:00 | 140502
1990-10-12 19:00 | 21212
1990-10-12 20:00 | -700
1990-10-12 21:00 | -700
1990-10-12 22:00 | -700
1990-10-12 23:00 | -700
1990-10-13 | -700
1990-10-13 01:00 | -700
1990-10-13 02:00 | -700
1990-10-13 03:00 | -700
1990-10-13 04:00 | -700
1990-10-13 05:00 | -700
1990-10-13 06:00 | -700
1990-10-13 07:00 | 17371
1990-10-13 08:00 | 133385
1990-10-13 09:00 | 240600
1990-10-13 10:00 | 254647
1990-10-13 11:00 | 258136
1990-10-13 12:00 | 256474
1990-10-13 13:00 | 254633
1990-10-13 14:00 | 255101
1990-10-13 15:00 | 255239
1990-10-13 16:00 | 249705
1990-10-13 17:00 | 234695
1990-10-13 18:00 | 137179
1990-10-13 19:00 | 21167
1990-10-13 20:00 | -700
1990-10-13 21:00 | -700
1990-10-13 22:00 | -700
1990-10-13 23:00 | -700
1990-10-14 | -700
1990-10-14 01:00 | -700
1990-10-14 02:00 | -700
1990-10-14 03:00 | -700
1990-10-14 04:00 | -700
1990-10-14 05:00 | -700
1990-10-14 06:00 | -700
1990-10-14 07:00 | 17316
1990-10-14 08:00 | 130220
1990-10-14 09:00 | 234241
1990-10-14 10:00 | 251625
1990-10-14 11:00 | 255186
1990-10-14 12:00 | 255209
1990-10-14 13:00 | 252702
1990-10-14 14:00 | 254723
1990-10-14 15:00 | 252896
1990-10-14 16:00 | 248069
1990-10-14 17:00 | 229968
1990-10-14 18:00 | 132755
1990-10-14 19:00 | 21252
1990-10-14 20:00 | -700
1990-10-14 21:00 | -700
1990-10-14 22:00 | -700
1990-10-14 23:00 | -700
1990-10-15 | -700
1990-10-15 01:00 | -700
1990-10-15 02:00 | -700
1990-10-15 03:00 | -700
1990-10-15 04:00 | -700
1990-10-15 05:00 | -700
1990-10-15 06:00 | -700
1990-10-15 07:00 | 19025
1990-10-15 08:00 | 133697
1990-10-15 09:00 | 236259
1990-10-15 10:00 | 253427
1990-10-15 11:00 | 256583
1990-10-15 12:00 | 256278
1990-10-15 13:00 | 253431
1990-10-15 14:00 | 254902
1990-10-15 15:00 | 254011
1990-10-15 16:00 | 247565
1990-10-15 17:00 | 231018
1990-10-15 18:00 | 134773
1990-10-15 19:00 | 21909
1990-10-15 20:00 | -700
1990-10-15 21:00 | -700
1990-10-15 22:00 | -700
1990-10-15 23:00 | -700
1990-10-16 | -700
1990-10-16 01:00 | -700
1990-10-16 02:00 | -700
1990-10-16 03:00 | -700
1990-10-16 04:00 | -700
1990-10-16 05:00 | -700
1990-10-16 06:00 | -700
1990-10-16 07:00 | 18647
1990-10-16 08:00 | 130534
1990-10-16 09:00 | 230534
1990-10-16 10:00 | 247634
1990-10-16 11:00 | 249343
1990-10-16 12:00 | 186438
1990-10-16 13:00 | 244433
1990-10-16 14:00 | 248894
1990-10-16 15:00 | 243300
1990-10-16 16:00 | 227650
1990-10-16 17:00 | 173760
1990-10-16 18:00 | 101716
1990-10-16 19:00 | 15252
1990-10-16 20:00 | -700
1990-10-16 21:00 | -700
1990-10-16 22:00 | -700
1990-10-16 23:00 | -700
1990-10-17 | -700
1990-10-17 01:00 | -700
1990-10-17 02:00 | -700
1990-10-17 03:00 | -700
1990-10-17 04:00 | -700
1990-10-17 05:00 | -700
1990-10-17 06:00 | -700
1990-10-17 07:00 | 6060.9
1990-10-17 08:00 | 18006
1990-10-17 09:00 | 23332
1990-10-17 10:00 | 29917
1990-10-17 11:00 | 47999
1990-10-17 12:00 | 164483
1990-10-17 13:00 | 246737
1990-10-17 14:00 | 250022
1990-10-17 15:00 | 248580
1990-10-17 16:00 | 239519
1990-10-17 17:00 | 214330
1990-10-17 18:00 | 122352
1990-10-17 19:00 | 20015
1990-10-17 20:00 | -700
1990-10-17 21:00 | -700
1990-10-17 22:00 | -700
1990-10-17 23:00 | -700
1990-10-18 | -700
1990-10-18 01:00 | -700
1990-10-18 02:00 | -700
1990-10-18 03:00 | -700
1990-10-18 04:00 | -700
1990-10-18 05:00 | -700
1990-10-18 06:00 | -700
1990-10-18 07:00 | 6075.9
1990-10-18 08:00 | 20029
1990-10-18 09:00 | 22958
1990-10-18 10:00 | 31255
1990-10-18 11:00 | 61140
1990-10-18 12:00 | 186765
1990-10-18 13:00 | 251245
1990-10-18 14:00 | 253429
1990-10-18 15:00 | 250004
1990-10-18 16:00 | 243261
1990-10-18 17:00 | 221366
1990-10-18 18:00 | 128415
1990-10-18 19:00 | 21892
1990-10-18 20:00 | -700
1990-10-18 21:00 | -700
1990-10-18 22:00 | -700
1990-10-18 23:00 | -700
1990-10-19 | -700
1990-10-19 01:00 | -700
1990-10-19 02:00 | -700
1990-10-19 03:00 | -700
1990-10-19 04:00 | -700
1990-10-19 05:00 | -700
1990-10-19 06:00 | -700
1990-10-19 07:00 | 22664
1990-10-19 08:00 | 140336
1990-10-19 09:00 | 235984
1990-10-19 10:00 | 253602
1990-10-19 11:00 | 256614
1990-10-19 12:00 | 256126
1990-10-19 13:00 | 253691
1990-10-19 14:00 | 254413
1990-10-19 15:00 | 252791
1990-10-19 16:00 | 248287
1990-10-19 17:00 | 230386
1990-10-19 18:00 | 138747
1990-10-19 19:00 | 24363
1990-10-19 20:00 | -700
1990-10-19 21:00 | -700
1990-10-19 22:00 | -700
1990-10-19 23:00 | -700
1990-10-20 | -700
1990-10-20 01:00 | -700
1990-10-20 02:00 | -700
1990-10-20 03:00 | -700
1990-10-20 04:00 | -700
1990-10-20 05:00 | -700
1990-10-20 06:00 | -700
1990-10-20 07:00 | 6922.2
1990-10-20 08:00 | 20550
1990-10-20 09:00 | 19253
1990-10-20 10:00 | 14427
1990-10-20 11:00 | 14396
1990-10-20 12:00 | 17977
1990-10-20 13:00 | 33601
1990-10-20 14:00 | 71949
1990-10-20 15:00 | 147494
1990-10-20 16:00 | 229523
1990-10-20 17:00 | 201960
1990-10-20 18:00 | 116635
1990-10-20 19:00 | 22769
1990-10-20 20:00 | -700
1990-10-20 21:00 | -700
1990-10-20 22:00 | -700
1990-10-20 23:00 | -700
1990-10-21 | -700
1990-10-21 01:00 | -700
1990-10-21 02:00 | -700
1990-10-21 03:00 | -700
1990-10-21 04:00 | -700
1990-10-21 05:00 | -700
1990-10-21 06:00 | -700
1990-10-21 07:00 | 5775.5
1990-10-21 08:00 | 20279
1990-10-21 09:00 | 19237
1990-10-21 10:00 | 30261
1990-10-21 11:00 | 61652
1990-10-21 12:00 | 76903
1990-10-21 13:00 | 90230
1990-10-21 14:00 | 87946
1990-10-21 15:00 | 54077
1990-10-21 16:00 | 51843
1990-10-21 17:00 | 62579
1990-10-21 18:00 | 55167
1990-10-21 19:00 | 11628
1990-10-21 20:00 | -700
1990-10-21 21:00 | -700
1990-10-21 22:00 | -700
1990-10-21 23:00 | -700
1990-10-22 | -700
1990-10-22 01:00 | -700
1990-10-22 02:00 | -700
1990-10-22 03:00 | -700
1990-10-22 04:00 | -700
1990-10-22 05:00 | -700
1990-10-22 06:00 | -700
1990-10-22 07:00 | 7171.2
1990-10-22 08:00 | 26263
1990-10-22 09:00 | 37216
1990-10-22 10:00 | 41278
1990-10-22 11:00 | 42513
1990-10-22 12:00 | 97793
1990-10-22 13:00 | 170619
1990-10-22 14:00 | 234827
1990-10-22 15:00 | 250562
1990-10-22 16:00 | 241575
1990-10-22 17:00 | 216268
1990-10-22 18:00 | 128995
1990-10-22 19:00 | 23508
1990-10-22 20:00 | -700
1990-10-22 21:00 | -700
1990-10-22 22:00 | -700
1990-10-22 23:00 | -700
1990-10-23 | -700
1990-10-23 01:00 | -700
1990-10-23 02:00 | -700
1990-10-23 03:00 | -700
1990-10-23 04:00 | -700
1990-10-23 05:00 | -700
1990-10-23 06:00 | -700
1990-10-23 07:00 | 10319
1990-10-23 08:00 | 37754
1990-10-23 09:00 | 121691
1990-10-23 10:00 | 235244
1990-10-23 11:00 | 177228
1990-10-23 12:00 | 246188
1990-10-23 13:00 | 255100
1990-10-23 14:00 | 256908
1990-10-23 15:00 | 254601
1990-10-23 16:00 | 247950
1990-10-23 17:00 | 228537
1990-10-23 18:00 | 138819
1990-10-23 19:00 | 26637
1990-10-23 20:00 | -700
1990-10-23 21:00 | -700
1990-10-23 22:00 | -700
1990-10-23 23:00 | -700
1990-10-24 | -700
1990-10-24 01:00 | -700
1990-10-24 02:00 | -700
1990-10-24 03:00 | -700
1990-10-24 04:00 | -700
1990-10-24 05:00 | -700
1990-10-24 06:00 | -700
1990-10-24 07:00 | 29680
1990-10-24 08:00 | 152900
1990-10-24 09:00 | 242072
1990-10-24 10:00 | 256551
1990-10-24 11:00 | 261434
1990-10-24 12:00 | 259775
1990-10-24 13:00 | 257659
1990-10-24 14:00 | 258618
1990-10-24 15:00 | 257758
1990-10-24 16:00 | 252361
1990-10-24 17:00 | 236352
1990-10-24 18:00 | 149094
1990-10-24 19:00 | 29570
1990-10-24 20:00 | -700
1990-10-24 21:00 | -700
1990-10-24 22:00 | -700
1990-10-24 23:00 | -700
1990-10-25 | -700
1990-10-25 01:00 | -700
1990-10-25 02:00 | -700
1990-10-25 03:00 | -700
1990-10-25 04:00 | -700
1990-10-25 05:00 | -700
1990-10-25 06:00 | -700
1990-10-25 07:00 | 32577
1990-10-25 08:00 | 160209
1990-10-25 09:00 | 244930
1990-10-25 10:00 | 258996
1990-10-25 11:00 | 261131
1990-10-25 12:00 | 262369
1990-10-25 13:00 | 260856
1990-10-25 14:00 | 261336
1990-10-25 15:00 | 259442
1990-10-25 16:00 | 255500
1990-10-25 17:00 | 239495
1990-10-25 18:00 | 155430
1990-10-25 19:00 | 32490
1990-10-25 20:00 | -700
1990-10-25 21:00 | -700
1990-10-25 22:00 | -700
1990-10-25 23:00 | -700
1990-10-26 | -700
1990-10-26 01:00 | -700
1990-10-26 02:00 | -700
1990-10-26 03:00 | -700
1990-10-26 04:00 | -700
1990-10-26 05:00 | -700
1990-10-26 06:00 | -700
1990-10-26 07:00 | 33275
1990-10-26 08:00 | 163846
1990-10-26 09:00 | 248329
1990-10-26 10:00 | 261614
1990-10-26 11:00 | 262364
1990-10-26 12:00 | 262555
1990-10-26 13:00 | 261056
1990-10-26 14:00 | 261204
1990-10-26 15:00 | 259352
1990-10-26 16:00 | 255717
1990-10-26 17:00 | 240683
1990-10-26 18:00 | 157924
1990-10-26 19:00 | 33111
1990-10-26 20:00 | -700
1990-10-26 21:00 | -700
1990-10-26 22:00 | -700
1990-10-26 23:00 | -700
1990-10-27 | -700
1990-10-27 01:00 | -700
1990-10-27 02:00 | -700
1990-10-27 03:00 | -700
1990-10-27 04:00 | -700
1990-10-27 05:00 | -700
1990-10-27 06:00 | -700
1990-10-27 07:00 | 33145
1990-10-27 08:00 | 156584
1990-10-27 09:00 | 241314
1990-10-27 10:00 | 254725
1990-10-27 11:00 | 259552
1990-10-27 12:00 | 261776
1990-10-27 13:00 | 260414
1990-10-27 14:00 | 260290
1990-10-27 15:00 | 258840
1990-10-27 16:00 | 252063
1990-10-27 17:00 | 236457
1990-10-27 18:00 | 151958
1990-10-27 19:00 | 31530
1990-10-27 20:00 | -700
1990-10-27 21:00 | -700
1990-10-27 22:00 | -700
1990-10-27 23:00 | -700
1990-10-28 | -700
1990-10-28 01:00 | -700
1990-10-28 02:00 | -700
1990-10-28 03:00 | -700
1990-10-28 04:00 | -700
1990-10-28 05:00 | -700
1990-10-28 06:00 | -700
1990-10-28 07:00 | 8165.9
1990-10-28 08:00 | 21415
1990-10-28 09:00 | 22896
1990-10-28 10:00 | 25815
1990-10-28 11:00 | 30048
1990-10-28 12:00 | 55914
1990-10-28 13:00 | 124017
1990-10-28 14:00 | 194165
1990-10-28 15:00 | 241941
1990-10-28 16:00 | 236399
1990-10-28 17:00 | 213912
1990-10-28 18:00 | 134287
1990-10-28 19:00 | 28262
1990-10-28 20:00 | -700
1990-10-28 21:00 | -700
1990-10-28 22:00 | -700
1990-10-28 23:00 | -700
1990-10-29 | -700
1990-10-29 01:00 | -700
1990-10-29 02:00 | -700
1990-10-29 03:00 | -700
1990-10-29 04:00 | -700
1990-10-29 05:00 | -700
1990-10-29 06:00 | -700
1990-10-29 07:00 | -700
1990-10-29 08:00 | 5118.3
1990-10-29 09:00 | 15452
1990-10-29 10:00 | 52596
1990-10-29 11:00 | 81394
1990-10-29 12:00 | 203553
1990-10-29 13:00 | 251899
1990-10-29 14:00 | 254747
1990-10-29 15:00 | 252825
1990-10-29 16:00 | 240598
1990-10-29 17:00 | 212985
1990-10-29 18:00 | 131147
1990-10-29 19:00 | 28277
1990-10-29 20:00 | -700
1990-10-29 21:00 | -700
1990-10-29 22:00 | -700
1990-10-29 23:00 | -700
1990-10-30 | -700
1990-10-30 01:00 | -700
1990-10-30 02:00 | -700
1990-10-30 03:00 | -700
1990-10-30 04:00 | -700
1990-10-30 05:00 | -700
1990-10-30 06:00 | -700
1990-10-30 07:00 | 3515.6
1990-10-30 08:00 | 5599.2
1990-10-30 09:00 | 12952
1990-10-30 10:00 | 33653
1990-10-30 11:00 | 79410
1990-10-30 12:00 | 159843
1990-10-30 13:00 | 175527
1990-10-30 14:00 | 201770
1990-10-30 15:00 | 166657
1990-10-30 16:00 | 236767
1990-10-30 17:00 | 218259
1990-10-30 18:00 | 137187
1990-10-30 19:00 | 29283
1990-10-30 20:00 | -700
1990-10-30 21:00 | -700
1990-10-30 22:00 | -700
1990-10-30 23:00 | -700
1990-10-31 | -700
1990-10-31 01:00 | -700
1990-10-31 02:00 | -700
1990-10-31 03:00 | -700
1990-10-31 04:00 | -700
1990-10-31 05:00 | -700
1990-10-31 06:00 | -700
1990-10-31 07:00 | 7585.4
1990-10-31 08:00 | 14261
1990-10-31 09:00 | 22285
1990-10-31 10:00 | 41557
1990-10-31 11:00 | 37050
1990-10-31 12:00 | 56836
1990-10-31 13:00 | 85035
1990-10-31 14:00 | 89451
1990-10-31 15:00 | 73538
1990-10-31 16:00 | 64453
1990-10-31 17:00 | 50149
1990-10-31 18:00 | 32191
1990-10-31 19:00 | 8385.8
1990-10-31 20:00 | -700
1990-10-31 21:00 | -700
1990-10-31 22:00 | -700
1990-10-31 23:00 | -700
1990-11-01 | -700
1990-11-01 01:00 | -700
1990-11-01 02:00 | -700
1990-11-01 03:00 | -700
1990-11-01 04:00 | -700
1990-11-01 05:00 | -700
1990-11-01 06:00 | -700
1990-11-01 07:00 | 26697
1990-11-01 08:00 | 28076
1990-11-01 09:00 | 27406
1990-11-01 10:00 | 32242
1990-11-01 11:00 | 42630
1990-11-01 12:00 | 66287
1990-11-01 13:00 | 131801
1990-11-01 14:00 | 222239
1990-11-01 15:00 | 248760
1990-11-01 16:00 | 244932
1990-11-01 17:00 | 224090
1990-11-01 18:00 | 140738
1990-11-01 19:00 | 32863
1990-11-01 20:00 | -700
1990-11-01 21:00 | -700
1990-11-01 22:00 | -700
1990-11-01 23:00 | -700
1990-11-02 | -700
1990-11-02 01:00 | -700
1990-11-02 02:00 | -700
1990-11-02 03:00 | -700
1990-11-02 04:00 | -700
1990-11-02 05:00 | -700
1990-11-02 06:00 | -700
1990-11-02 07:00 | 3235
1990-11-02 08:00 | 11698
1990-11-02 09:00 | 59601
1990-11-02 10:00 | 65348
1990-11-02 11:00 | 114514
1990-11-02 12:00 | 168185
1990-11-02 13:00 | 170219
1990-11-02 14:00 | 80320
1990-11-02 15:00 | 134655
1990-11-02 16:00 | 227922
1990-11-02 17:00 | 200425
1990-11-02 18:00 | 138753
1990-11-02 19:00 | 31292
1990-11-02 20:00 | -700
1990-11-02 21:00 | -700
1990-11-02 22:00 | -700
1990-11-02 23:00 | -700
1990-11-03 | -700
1990-11-03 01:00 | -700
1990-11-03 02:00 | -700
1990-11-03 03:00 | -700
1990-11-03 04:00 | -700
1990-11-03 05:00 | -700
1990-11-03 06:00 | -700
1990-11-03 07:00 | 15280
1990-11-03 08:00 | 63817
1990-11-03 09:00 | 171655
1990-11-03 10:00 | 215469
1990-11-03 11:00 | 200185
1990-11-03 12:00 | 221540
1990-11-03 13:00 | 220808
1990-11-03 14:00 | 219283
1990-11-03 15:00 | 212016
1990-11-03 16:00 | 188768
1990-11-03 17:00 | 158728
1990-11-03 18:00 | 109969
1990-11-03 19:00 | 22891
1990-11-03 20:00 | -700
1990-11-03 21:00 | -700
1990-11-03 22:00 | -700
1990-11-03 23:00 | -700
1990-11-04 | -700
1990-11-04 01:00 | -700
1990-11-04 02:00 | -700
1990-11-04 03:00 | -700
1990-11-04 04:00 | -700
1990-11-04 05:00 | -700
1990-11-04 06:00 | -700
1990-11-04 07:00 | 41088
1990-11-04 08:00 | 155889
1990-11-04 09:00 | 233331
1990-11-04 10:00 | 252097
1990-11-04 11:00 | 257193
1990-11-04 12:00 | 258512
1990-11-04 13:00 | 257534
1990-11-04 14:00 | 257714
1990-11-04 15:00 | 255824
1990-11-04 16:00 | 249084
1990-11-04 17:00 | 229474
1990-11-04 18:00 | 151675
1990-11-04 19:00 | 39413
1990-11-04 20:00 | -700
1990-11-04 21:00 | -700
1990-11-04 22:00 | -700
1990-11-04 23:00 | -700
1990-11-05 | -700
1990-11-05 01:00 | -700
1990-11-05 02:00 | -700
1990-11-05 03:00 | -700
1990-11-05 04:00 | -700
1990-11-05 05:00 | -700
1990-11-05 06:00 | -700
1990-11-05 07:00 | 42441
1990-11-05 08:00 | 160404
1990-11-05 09:00 | 236363
1990-11-05 10:00 | 254611
1990-11-05 11:00 | 259017
1990-11-05 12:00 | 260028
1990-11-05 13:00 | 258733
1990-11-05 14:00 | 258169
1990-11-05 15:00 | 256476
1990-11-05 16:00 | 250229
1990-11-05 17:00 | 230978
1990-11-05 18:00 | 156388
1990-11-05 19:00 | 41482
1990-11-05 20:00 | -700
1990-11-05 21:00 | -700
1990-11-05 22:00 | -700
1990-11-05 23:00 | -700
1990-11-06 | -700
1990-11-06 01:00 | -700
1990-11-06 02:00 | -700
1990-11-06 03:00 | -700
1990-11-06 04:00 | -700
1990-11-06 05:00 | -700
1990-11-06 06:00 | -700
1990-11-06 07:00 | 16203
1990-11-06 08:00 | 36825
1990-11-06 09:00 | 55499
1990-11-06 10:00 | 171277
1990-11-06 11:00 | 256325
1990-11-06 12:00 | 260057
1990-11-06 13:00 | 259367
1990-11-06 14:00 | 259343
1990-11-06 15:00 | 258129
1990-11-06 16:00 | 250290
1990-11-06 17:00 | 234040
1990-11-06 18:00 | 159815
1990-11-06 19:00 | 42959
1990-11-06 20:00 | -700
1990-11-06 21:00 | -700
1990-11-06 22:00 | -700
1990-11-06 23:00 | -700
1990-11-07 | -700
1990-11-07 01:00 | -700
1990-11-07 02:00 | -700
1990-11-07 03:00 | -700
1990-11-07 04:00 | -700
1990-11-07 05:00 | -700
1990-11-07 06:00 | -700
1990-11-07 07:00 | 10066
1990-11-07 08:00 | 21058
1990-11-07 09:00 | 20610
1990-11-07 10:00 | 21139
1990-11-07 11:00 | 23236
1990-11-07 12:00 | 51542
1990-11-07 13:00 | 78553
1990-11-07 14:00 | 75002
1990-11-07 15:00 | 87924
1990-11-07 16:00 | 85567
1990-11-07 17:00 | 99274
1990-11-07 18:00 | 121488
1990-11-07 19:00 | 40437
1990-11-07 20:00 | -700
1990-11-07 21:00 | -700
1990-11-07 22:00 | -700
1990-11-07 23:00 | -700
1990-11-08 | -700
1990-11-08 01:00 | -700
1990-11-08 02:00 | -700
1990-11-08 03:00 | -700
1990-11-08 04:00 | -700
1990-11-08 05:00 | -700
1990-11-08 06:00 | -700
1990-11-08 07:00 | 12159
1990-11-08 08:00 | 26432
1990-11-08 09:00 | 39409
1990-11-08 10:00 | 130774
1990-11-08 11:00 | 233281
1990-11-08 12:00 | 256846
1990-11-08 13:00 | 257851
1990-11-08 14:00 | 258032
1990-11-08 15:00 | 256513
1990-11-08 16:00 | 235675
1990-11-08 17:00 | 152807
1990-11-08 18:00 | 55414
1990-11-08 19:00 | 9978
1990-11-08 20:00 | -700
1990-11-08 21:00 | -700
1990-11-08 22:00 | -700
1990-11-08 23:00 | -700
1990-11-09 | -700
1990-11-09 01:00 | -700
1990-11-09 02:00 | -700
1990-11-09 03:00 | -700
1990-11-09 04:00 | -700
1990-11-09 05:00 | -700
1990-11-09 06:00 | -700
1990-11-09 07:00 | 45602
1990-11-09 08:00 | 158288
1990-11-09 09:00 | 230915
1990-11-09 10:00 | 248440
1990-11-09 11:00 | 260986
1990-11-09 12:00 | 263039
1990-11-09 13:00 | 261525
1990-11-09 14:00 | 260566
1990-11-09 15:00 | 258376
1990-11-09 16:00 | 250549
1990-11-09 17:00 | 229077
1990-11-09 18:00 | 155201
1990-11-09 19:00 | 44906
1990-11-09 20:00 | -700
1990-11-09 21:00 | -700
1990-11-09 22:00 | -700
1990-11-09 23:00 | -700
1990-11-10 | -700
1990-11-10 01:00 | -700
1990-11-10 02:00 | -700
1990-11-10 03:00 | -700
1990-11-10 04:00 | -700
1990-11-10 05:00 | -700
1990-11-10 06:00 | -700
1990-11-10 07:00 | 40511
1990-11-10 08:00 | 146133
1990-11-10 09:00 | 187591
1990-11-10 10:00 | 193717
1990-11-10 11:00 | 188119
1990-11-10 12:00 | 237721
1990-11-10 13:00 | 224781
1990-11-10 14:00 | 246931
1990-11-10 15:00 | 235016
1990-11-10 16:00 | 240826
1990-11-10 17:00 | 173937
1990-11-10 18:00 | 101425
1990-11-10 19:00 | 37987
1990-11-10 20:00 | -700
1990-11-10 21:00 | -700
1990-11-10 22:00 | -700
1990-11-10 23:00 | -700
1990-11-11 | -700
1990-11-11 01:00 | -700
1990-11-11 02:00 | -700
1990-11-11 03:00 | -700
1990-11-11 04:00 | -700
1990-11-11 05:00 | -700
1990-11-11 06:00 | -700
1990-11-11 07:00 | 56688
1990-11-11 08:00 | 181826
1990-11-11 09:00 | 248067
1990-11-11 10:00 | 261152
1990-11-11 11:00 | 264202
1990-11-11 12:00 | 265462
1990-11-11 13:00 | 265045
1990-11-11 14:00 | 264624
1990-11-11 15:00 | 263523
1990-11-11 16:00 | 259954
1990-11-11 17:00 | 245525
1990-11-11 18:00 | 179952
1990-11-11 19:00 | 56679
1990-11-11 20:00 | -700
1990-11-11 21:00 | -700
1990-11-11 22:00 | -700
1990-11-11 23:00 | -700
1990-11-12 | -700
1990-11-12 01:00 | -700
1990-11-12 02:00 | -700
1990-11-12 03:00 | -700
1990-11-12 04:00 | -700
1990-11-12 05:00 | -700
1990-11-12 06:00 | -700
1990-11-12 07:00 | 60841
1990-11-12 08:00 | 189106
1990-11-12 09:00 | 253807
1990-11-12 10:00 | 263139
1990-11-12 11:00 | 267041
1990-11-12 12:00 | 267829
1990-11-12 13:00 | 266974
1990-11-12 14:00 | 265610
1990-11-12 15:00 | 264393
1990-11-12 16:00 | 258772
1990-11-12 17:00 | 247289
1990-11-12 18:00 | 184871
1990-11-12 19:00 | 60723
1990-11-12 20:00 | -700
1990-11-12 21:00 | -700
1990-11-12 22:00 | -700
1990-11-12 23:00 | -700
1990-11-13 | -700
1990-11-13 01:00 | -700
1990-11-13 02:00 | -700
1990-11-13 03:00 | -700
1990-11-13 04:00 | -700
1990-11-13 05:00 | -700
1990-11-13 06:00 | -700
1990-11-13 07:00 | 58989
1990-11-13 08:00 | 185303
1990-11-13 09:00 | 249984
1990-11-13 10:00 | 260064
1990-11-13 11:00 | 263900
1990-11-13 12:00 | 265193
1990-11-13 13:00 | 265420
1990-11-13 14:00 | 265138
1990-11-13 15:00 | 263901
1990-11-13 16:00 | 258152
1990-11-13 17:00 | 245937
1990-11-13 18:00 | 183598
1990-11-13 19:00 | 61131
1990-11-13 20:00 | -700
1990-11-13 21:00 | -700
1990-11-13 22:00 | -700
1990-11-13 23:00 | -700
1990-11-14 | -700
1990-11-14 01:00 | -700
1990-11-14 02:00 | -700
1990-11-14 03:00 | -700
1990-11-14 04:00 | -700
1990-11-14 05:00 | -700
1990-11-14 06:00 | -700
1990-11-14 07:00 | 22453
1990-11-14 08:00 | 25920
1990-11-14 09:00 | 22447
1990-11-14 10:00 | 52454
1990-11-14 11:00 | 168505
1990-11-14 12:00 | 258528
1990-11-14 13:00 | 260680
1990-11-14 14:00 | 260507
1990-11-14 15:00 | 258514
1990-11-14 16:00 | 255750
1990-11-14 17:00 | 234630
1990-11-14 18:00 | 156604
1990-11-14 19:00 | 37051
1990-11-14 20:00 | -700
1990-11-14 21:00 | -700
1990-11-14 22:00 | -700
1990-11-14 23:00 | -700
1990-11-15 | -700
1990-11-15 01:00 | -700
1990-11-15 02:00 | -700
1990-11-15 03:00 | -700
1990-11-15 04:00 | -700
1990-11-15 05:00 | -700
1990-11-15 06:00 | -700
1990-11-15 07:00 | 9573
1990-11-15 08:00 | 23605
1990-11-15 09:00 | 30524
1990-11-15 10:00 | 36737
1990-11-15 11:00 | 45731
1990-11-15 12:00 | 66070
1990-11-15 13:00 | 126259
1990-11-15 14:00 | 185599
1990-11-15 15:00 | 245441
1990-11-15 16:00 | 240218
1990-11-15 17:00 | 214619
1990-11-15 18:00 | 133238
1990-11-15 19:00 | 37241
1990-11-15 20:00 | -700
1990-11-15 21:00 | -700
1990-11-15 22:00 | -700
1990-11-15 23:00 | -700
1990-11-16 | -700
1990-11-16 01:00 | -700
1990-11-16 02:00 | -700
1990-11-16 03:00 | -700
1990-11-16 04:00 | -700
1990-11-16 05:00 | -700
1990-11-16 06:00 | -700
1990-11-16 07:00 | 6755.9
1990-11-16 08:00 | 17029
1990-11-16 09:00 | 20312
1990-11-16 10:00 | 49419
1990-11-16 11:00 | 46910
1990-11-16 12:00 | 61389
1990-11-16 13:00 | 170441
1990-11-16 14:00 | 252927
1990-11-16 15:00 | 224123
1990-11-16 16:00 | 198737
1990-11-16 17:00 | 166460
1990-11-16 18:00 | 107153
1990-11-16 19:00 | 34541
1990-11-16 20:00 | -700
1990-11-16 21:00 | -700
1990-11-16 22:00 | -700
1990-11-16 23:00 | -700
1990-11-17 | -700
1990-11-17 01:00 | -700
1990-11-17 02:00 | -700
1990-11-17 03:00 | -700
1990-11-17 04:00 | -700
1990-11-17 05:00 | -700
1990-11-17 06:00 | -700
1990-11-17 07:00 | 8149.7
1990-11-17 08:00 | 22113
1990-11-17 09:00 | 28179
1990-11-17 10:00 | 56096
1990-11-17 11:00 | 125104
1990-11-17 12:00 | 188284
1990-11-17 13:00 | 217092
1990-11-17 14:00 | 241680
1990-11-17 15:00 | 257801
1990-11-17 16:00 | 242990
1990-11-17 17:00 | 213134
1990-11-17 18:00 | 147261
1990-11-17 19:00 | 48973
1990-11-17 20:00 | -700
1990-11-17 21:00 | -700
1990-11-17 22:00 | -700
1990-11-17 23:00 | -700
1990-11-18 | -700
1990-11-18 01:00 | -700
1990-11-18 02:00 | -700
1990-11-18 03:00 | -700
1990-11-18 04:00 | -700
1990-11-18 05:00 | -700
1990-11-18 06:00 | -700
1990-11-18 07:00 | 57259
1990-11-18 08:00 | 177381
1990-11-18 09:00 | 244226
1990-11-18 10:00 | 259579
1990-11-18 11:00 | 265150
1990-11-18 12:00 | 263877
1990-11-18 13:00 | 261528
1990-11-18 14:00 | 250898
1990-11-18 15:00 | 249677
1990-11-18 16:00 | 197211
1990-11-18 17:00 | 205657
1990-11-18 18:00 | 172772
1990-11-18 19:00 | 54232
1990-11-18 20:00 | -700
1990-11-18 21:00 | -700
1990-11-18 22:00 | -700
1990-11-18 23:00 | -700
1990-11-19 | -700
1990-11-19 01:00 | -700
1990-11-19 02:00 | -700
1990-11-19 03:00 | -700
1990-11-19 04:00 | -700
1990-11-19 05:00 | -700
1990-11-19 06:00 | -700
1990-11-19 07:00 | 65622
1990-11-19 08:00 | 191514
1990-11-19 09:00 | 253555
1990-11-19 10:00 | 266998
1990-11-19 11:00 | 269861
1990-11-19 12:00 | 270549
1990-11-19 13:00 | 270494
1990-11-19 14:00 | 270038
1990-11-19 15:00 | 268942
1990-11-19 16:00 | 264751
1990-11-19 17:00 | 251649
1990-11-19 18:00 | 195533
1990-11-19 19:00 | 71162
1990-11-19 20:00 | -700
1990-11-19 21:00 | -700
1990-11-19 22:00 | -700
1990-11-19 23:00 | -700
1990-11-20 | -700
1990-11-20 01:00 | -700
1990-11-20 02:00 | -700
1990-11-20 03:00 | -700
1990-11-20 04:00 | -700
1990-11-20 05:00 | -700
1990-11-20 06:00 | -700
1990-11-20 07:00 | 65422
1990-11-20 08:00 | 191570
1990-11-20 09:00 | 252915
1990-11-20 10:00 | 265600
1990-11-20 11:00 | 268154
1990-11-20 12:00 | 269545
1990-11-20 13:00 | 269645
1990-11-20 14:00 | 268934
1990-11-20 15:00 | 267421
1990-11-20 16:00 | 263731
1990-11-20 17:00 | 250664
1990-11-20 18:00 | 195595
1990-11-20 19:00 | 72483
1990-11-20 20:00 | 700.4
1990-11-20 21:00 | -700
1990-11-20 22:00 | -700
1990-11-20 23:00 | -700
1990-11-21 | -700
1990-11-21 01:00 | -700
1990-11-21 02:00 | -700
1990-11-21 03:00 | -700
1990-11-21 04:00 | -700
1990-11-21 05:00 | -700
1990-11-21 06:00 | -700
1990-11-21 07:00 | 50804
1990-11-21 08:00 | 179148
1990-11-21 09:00 | 246214
1990-11-21 10:00 | 260920
1990-11-21 11:00 | 266821
1990-11-21 12:00 | 268455
1990-11-21 13:00 | 267892
1990-11-21 14:00 | 267334
1990-11-21 15:00 | 265928
1990-11-21 16:00 | 259264
1990-11-21 17:00 | 244306
1990-11-21 18:00 | 186411
1990-11-21 19:00 | 67860
1990-11-21 20:00 | 702.1
1990-11-21 21:00 | -700
1990-11-21 22:00 | -700
1990-11-21 23:00 | -700
1990-11-22 | -700
1990-11-22 01:00 | -700
1990-11-22 02:00 | -700
1990-11-22 03:00 | -700
1990-11-22 04:00 | -700
1990-11-22 05:00 | -700
1990-11-22 06:00 | -700
1990-11-22 07:00 | 62036
1990-11-22 08:00 | 182098
1990-11-22 09:00 | 248066
1990-11-22 10:00 | 262466
1990-11-22 11:00 | 266132
1990-11-22 12:00 | 268204
1990-11-22 13:00 | 266381
1990-11-22 14:00 | 250318
1990-11-22 15:00 | 248505
1990-11-22 16:00 | 257523
1990-11-22 17:00 | 234760
1990-11-22 18:00 | 187838
1990-11-22 19:00 | 71434
1990-11-22 20:00 | 994.4
1990-11-22 21:00 | -700
1990-11-22 22:00 | -700
1990-11-22 23:00 | -700
1990-11-23 | -700
1990-11-23 01:00 | -700
1990-11-23 02:00 | -700
1990-11-23 03:00 | -700
1990-11-23 04:00 | -700
1990-11-23 05:00 | -700
1990-11-23 06:00 | -700
1990-11-23 07:00 | 62751
1990-11-23 08:00 | 187472
1990-11-23 09:00 | 250276
1990-11-23 10:00 | 264354
1990-11-23 11:00 | 267445
1990-11-23 12:00 | 269049
1990-11-23 13:00 | 269078
1990-11-23 14:00 | 268062
1990-11-23 15:00 | 266007
1990-11-23 16:00 | 249827
1990-11-23 17:00 | 242267
1990-11-23 18:00 | 196636
1990-11-23 19:00 | 61783
1990-11-23 20:00 | 800.2
1990-11-23 21:00 | -700
1990-11-23 22:00 | -700
1990-11-23 23:00 | -700
1990-11-24 | -700
1990-11-24 01:00 | -700
1990-11-24 02:00 | -700
1990-11-24 03:00 | -700
1990-11-24 04:00 | -700
1990-11-24 05:00 | -700
1990-11-24 06:00 | -700
1990-11-24 07:00 | 65423
1990-11-24 08:00 | 189482
1990-11-24 09:00 | 252724
1990-11-24 10:00 | 265258
1990-11-24 11:00 | 268290
1990-11-24 12:00 | 269397
1990-11-24 13:00 | 269726
1990-11-24 14:00 | 257448
1990-11-24 15:00 | 206032
1990-11-24 16:00 | 183237
1990-11-24 17:00 | 160225
1990-11-24 18:00 | 125726
1990-11-24 19:00 | 31620
1990-11-24 20:00 | 1257
1990-11-24 21:00 | -700
1990-11-24 22:00 | -700
1990-11-24 23:00 | -700
1990-11-25 | -700
1990-11-25 01:00 | -700
1990-11-25 02:00 | -700
1990-11-25 03:00 | -700
1990-11-25 04:00 | -700
1990-11-25 05:00 | -700
1990-11-25 06:00 | -700
1990-11-25 07:00 | 66632
1990-11-25 08:00 | 189624
1990-11-25 09:00 | 249602
1990-11-25 10:00 | 263660
1990-11-25 11:00 | 267281
1990-11-25 12:00 | 267536
1990-11-25 13:00 | 263349
1990-11-25 14:00 | 265023
1990-11-25 15:00 | 265862
1990-11-25 16:00 | 261803
1990-11-25 17:00 | 248025
1990-11-25 18:00 | 199631
1990-11-25 19:00 | 78604
1990-11-25 20:00 | 1882.1
1990-11-25 21:00 | -700
1990-11-25 22:00 | -700
1990-11-25 23:00 | -700
1990-11-26 | -700
1990-11-26 01:00 | -700
1990-11-26 02:00 | -700
1990-11-26 03:00 | -700
1990-11-26 04:00 | -700
1990-11-26 05:00 | -700
1990-11-26 06:00 | -700
1990-11-26 07:00 | 70033
1990-11-26 08:00 | 193457
1990-11-26 09:00 | 252764
1990-11-26 10:00 | 263002
1990-11-26 11:00 | 267970
1990-11-26 12:00 | 269230
1990-11-26 13:00 | 269576
1990-11-26 14:00 | 268813
1990-11-26 15:00 | 267459
1990-11-26 16:00 | 262493
1990-11-26 17:00 | 252934
1990-11-26 18:00 | 206322
1990-11-26 19:00 | 83889
1990-11-26 20:00 | 2336.6
1990-11-26 21:00 | -700
1990-11-26 22:00 | -700
1990-11-26 23:00 | -700
1990-11-27 | -700
1990-11-27 01:00 | -700
1990-11-27 02:00 | -700
1990-11-27 03:00 | -700
1990-11-27 04:00 | -700
1990-11-27 05:00 | -700
1990-11-27 06:00 | 283.13
1990-11-27 07:00 | 71225
1990-11-27 08:00 | 196784
1990-11-27 09:00 | 255059
1990-11-27 10:00 | 264750
1990-11-27 11:00 | 269255
1990-11-27 12:00 | 269957
1990-11-27 13:00 | 270152
1990-11-27 14:00 | 269412
1990-11-27 15:00 | 268492
1990-11-27 16:00 | 263857
1990-11-27 17:00 | 252291
1990-11-27 18:00 | 210781
1990-11-27 19:00 | 87492
1990-11-27 20:00 | 2715.8
1990-11-27 21:00 | -700
1990-11-27 22:00 | -700
1990-11-27 23:00 | -700
1990-11-28 | -700
1990-11-28 01:00 | -700
1990-11-28 02:00 | -700
1990-11-28 03:00 | -700
1990-11-28 04:00 | -700
1990-11-28 05:00 | -700
1990-11-28 06:00 | 120.19
1990-11-28 07:00 | 69815
1990-11-28 08:00 | 194591
1990-11-28 09:00 | 252766
1990-11-28 10:00 | 262949
1990-11-28 11:00 | 268257
1990-11-28 12:00 | 269799
1990-11-28 13:00 | 269875
1990-11-28 14:00 | 268546
1990-11-28 15:00 | 267116
1990-11-28 16:00 | 262305
1990-11-28 17:00 | 252535
1990-11-28 18:00 | 207647
1990-11-28 19:00 | 86091
1990-11-28 20:00 | 3005.4
1990-11-28 21:00 | -700
1990-11-28 22:00 | -700
1990-11-28 23:00 | -700
1990-11-29 | -700
1990-11-29 01:00 | -700
1990-11-29 02:00 | -700
1990-11-29 03:00 | -700
1990-11-29 04:00 | -700
1990-11-29 05:00 | -700
1990-11-29 06:00 | -700
1990-11-29 07:00 | 67108
1990-11-29 08:00 | 189715
1990-11-29 09:00 | 248639
1990-11-29 10:00 | 262567
1990-11-29 11:00 | 265609
1990-11-29 12:00 | 267561
1990-11-29 13:00 | 268275
1990-11-29 14:00 | 266672
1990-11-29 15:00 | 264655
1990-11-29 16:00 | 260721
1990-11-29 17:00 | 246391
1990-11-29 18:00 | 203441
1990-11-29 19:00 | 82681
1990-11-29 20:00 | 3043.2
1990-11-29 21:00 | -700
1990-11-29 22:00 | -700
1990-11-29 23:00 | -700
1990-11-30 | -700
1990-11-30 01:00 | -700
1990-11-30 02:00 | -700
1990-11-30 03:00 | -700
1990-11-30 04:00 | -700
1990-11-30 05:00 | -700
1990-11-30 06:00 | -700
1990-11-30 07:00 | 4836.3
1990-11-30 08:00 | 11348
1990-11-30 09:00 | 13685
1990-11-30 10:00 | 15334
1990-11-30 11:00 | 16959
1990-11-30 12:00 | 28574
1990-11-30 13:00 | 98930
1990-11-30 14:00 | 233878
1990-11-30 15:00 | 263905
1990-11-30 16:00 | 257063
1990-11-30 17:00 | 241388
1990-11-30 18:00 | 193231
1990-11-30 19:00 | 75769
1990-11-30 20:00 | 2868.5
1990-11-30 21:00 | -700
1990-11-30 22:00 | -700
1990-11-30 23:00 | -700
1990-12-01 | -700
1990-12-01 01:00 | -700
1990-12-01 02:00 | -700
1990-12-01 03:00 | -700
1990-12-01 04:00 | -700
1990-12-01 05:00 | -700
1990-12-01 06:00 | -700
1990-12-01 07:00 | 70007
1990-12-01 08:00 | 195119
1990-12-01 09:00 | 252617
1990-12-01 10:00 | 262747
1990-12-01 11:00 | 267550
1990-12-01 12:00 | 268740
1990-12-01 13:00 | 268590
1990-12-01 14:00 | 267471
1990-12-01 15:00 | 266248
1990-12-01 16:00 | 261522
1990-12-01 17:00 | 251574
1990-12-01 18:00 | 211147
1990-12-01 19:00 | 90658
1990-12-01 20:00 | 4079.8
1990-12-01 21:00 | -700
1990-12-01 22:00 | -700
1990-12-01 23:00 | -700
1990-12-02 | -700
1990-12-02 01:00 | -700
1990-12-02 02:00 | -700
1990-12-02 03:00 | -700
1990-12-02 04:00 | -700
1990-12-02 05:00 | -700
1990-12-02 06:00 | -700
1990-12-02 07:00 | 66752
1990-12-02 08:00 | 190522
1990-12-02 09:00 | 249941
1990-12-02 10:00 | 264882
1990-12-02 11:00 | 268487
1990-12-02 12:00 | 270029
1990-12-02 13:00 | 270059
1990-12-02 14:00 | 269336
1990-12-02 15:00 | 267519
1990-12-02 16:00 | 263945
1990-12-02 17:00 | 251048
1990-12-02 18:00 | 210547
1990-12-02 19:00 | 89106
1990-12-02 20:00 | 4131
1990-12-02 21:00 | -700
1990-12-02 22:00 | -700
1990-12-02 23:00 | -700
1990-12-03 | -700
1990-12-03 01:00 | -700
1990-12-03 02:00 | -700
1990-12-03 03:00 | -700
1990-12-03 04:00 | -700
1990-12-03 05:00 | -700
1990-12-03 06:00 | -700
1990-12-03 07:00 | 59935
1990-12-03 08:00 | 178891
1990-12-03 09:00 | 244187
1990-12-03 10:00 | 262948
1990-12-03 11:00 | 268793
1990-12-03 12:00 | 270158
1990-12-03 13:00 | 269875
1990-12-03 14:00 | 269125
1990-12-03 15:00 | 267398
1990-12-03 16:00 | 260659
1990-12-03 17:00 | 245235
1990-12-03 18:00 | 200437
1990-12-03 19:00 | 82429
1990-12-03 20:00 | 4057.3
1990-12-03 21:00 | -700
1990-12-03 22:00 | -700
1990-12-03 23:00 | -700
1990-12-04 | -700
1990-12-04 01:00 | -700
1990-12-04 02:00 | -700
1990-12-04 03:00 | -700
1990-12-04 04:00 | -700
1990-12-04 05:00 | -700
1990-12-04 06:00 | -700
1990-12-04 07:00 | 58174
1990-12-04 08:00 | 173668
1990-12-04 09:00 | 240789
1990-12-04 10:00 | 261531
1990-12-04 11:00 | 267988
1990-12-04 12:00 | 270072
1990-12-04 13:00 | 269788
1990-12-04 14:00 | 268955
1990-12-04 15:00 | 266818
1990-12-04 16:00 | 261132
1990-12-04 17:00 | 242971
1990-12-04 18:00 | 195637
1990-12-04 19:00 | 81009
1990-12-04 20:00 | 4169.8
1990-12-04 21:00 | -700
1990-12-04 22:00 | -700
1990-12-04 23:00 | -700
1990-12-05 | -700
1990-12-05 01:00 | -700
1990-12-05 02:00 | -700
1990-12-05 03:00 | -700
1990-12-05 04:00 | -700
1990-12-05 05:00 | -700
1990-12-05 06:00 | -700
1990-12-05 07:00 | 64200
1990-12-05 08:00 | 185744
1990-12-05 09:00 | 248855
1990-12-05 10:00 | 263773
1990-12-05 11:00 | 269915
1990-12-05 12:00 | 270174
1990-12-05 13:00 | 270374
1990-12-05 14:00 | 269632
1990-12-05 15:00 | 269297
1990-12-05 16:00 | 263670
1990-12-05 17:00 | 250553
1990-12-05 18:00 | 210382
1990-12-05 19:00 | 89263
1990-12-05 20:00 | 5479.9
1990-12-05 21:00 | -700
1990-12-05 22:00 | -700
1990-12-05 23:00 | -700
1990-12-06 | -700
1990-12-06 01:00 | -700
1990-12-06 02:00 | -700
1990-12-06 03:00 | -700
1990-12-06 04:00 | -700
1990-12-06 05:00 | -700
1990-12-06 06:00 | -700
1990-12-06 07:00 | 63791
1990-12-06 08:00 | 185707
1990-12-06 09:00 | 250676
1990-12-06 10:00 | 265535
1990-12-06 11:00 | 270524
1990-12-06 12:00 | 270702
1990-12-06 13:00 | 270818
1990-12-06 14:00 | 270278
1990-12-06 15:00 | 270080
1990-12-06 16:00 | 264616
1990-12-06 17:00 | 251698
1990-12-06 18:00 | 212625
1990-12-06 19:00 | 91804
1990-12-06 20:00 | 6079.7
1990-12-06 21:00 | -700
1990-12-06 22:00 | -700
1990-12-06 23:00 | -700
1990-12-07 | -700
1990-12-07 01:00 | -700
1990-12-07 02:00 | -700
1990-12-07 03:00 | -700
1990-12-07 04:00 | -700
1990-12-07 05:00 | -700
1990-12-07 06:00 | -700
1990-12-07 07:00 | 57225
1990-12-07 08:00 | 174214
1990-12-07 09:00 | 237111
1990-12-07 10:00 | 253182
1990-12-07 11:00 | 264653
1990-12-07 12:00 | 267622
1990-12-07 13:00 | 266183
1990-12-07 14:00 | 265932
1990-12-07 15:00 | 264765
1990-12-07 16:00 | 256613
1990-12-07 17:00 | 238297
1990-12-07 18:00 | 173027
1990-12-07 19:00 | 31595
1990-12-07 20:00 | 4454.2
1990-12-07 21:00 | -700
1990-12-07 22:00 | -700
1990-12-07 23:00 | -700
1990-12-08 | -700
1990-12-08 01:00 | -700
1990-12-08 02:00 | -700
1990-12-08 03:00 | -700
1990-12-08 04:00 | -700
1990-12-08 05:00 | -700
1990-12-08 06:00 | -700
1990-12-08 07:00 | 63307
1990-12-08 08:00 | 186782
1990-12-08 09:00 | 250949
1990-12-08 10:00 | 265295
1990-12-08 11:00 | 269472
1990-12-08 12:00 | 270728
1990-12-08 13:00 | 270754
1990-12-08 14:00 | 269998
1990-12-08 15:00 | 268636
1990-12-08 16:00 | 264236
1990-12-08 17:00 | 250389
1990-12-08 18:00 | 216109
1990-12-08 19:00 | 94129
1990-12-08 20:00 | 6664.8
1990-12-08 21:00 | -700
1990-12-08 22:00 | -700
1990-12-08 23:00 | -700
1990-12-09 | -700
1990-12-09 01:00 | -700
1990-12-09 02:00 | -700
1990-12-09 03:00 | -700
1990-12-09 04:00 | -700
1990-12-09 05:00 | -700
1990-12-09 06:00 | 116.31
1990-12-09 07:00 | 67288
1990-12-09 08:00 | 189552
1990-12-09 09:00 | 249277
1990-12-09 10:00 | 261480
1990-12-09 11:00 | 267147
1990-12-09 12:00 | 268610
1990-12-09 13:00 | 268904
1990-12-09 14:00 | 267542
1990-12-09 15:00 | 266167
1990-12-09 16:00 | 260441
1990-12-09 17:00 | 249643
1990-12-09 18:00 | 218002
1990-12-09 19:00 | 100403
1990-12-09 20:00 | 7517
1990-12-09 21:00 | -700
1990-12-09 22:00 | -700
1990-12-09 23:00 | -700
1990-12-10 | -700
1990-12-10 01:00 | -700
1990-12-10 02:00 | -700
1990-12-10 03:00 | -700
1990-12-10 04:00 | -700
1990-12-10 05:00 | -700
1990-12-10 06:00 | -700
1990-12-10 07:00 | 36043
1990-12-10 08:00 | 45920
1990-12-10 09:00 | 119773
1990-12-10 10:00 | 258220
1990-12-10 11:00 | 269334
1990-12-10 12:00 | 269657
1990-12-10 13:00 | 270125
1990-12-10 14:00 | 269250
1990-12-10 15:00 | 266732
1990-12-10 16:00 | 263239
1990-12-10 17:00 | 250506
1990-12-10 18:00 | 217082
1990-12-10 19:00 | 96145
1990-12-10 20:00 | 7303.6
1990-12-10 21:00 | -700
1990-12-10 22:00 | -700
1990-12-10 23:00 | -700
1990-12-11 | -700
1990-12-11 01:00 | -700
1990-12-11 02:00 | -700
1990-12-11 03:00 | -700
1990-12-11 04:00 | -700
1990-12-11 05:00 | -700
1990-12-11 06:00 | -700
1990-12-11 07:00 | 22404
1990-12-11 08:00 | 38294
1990-12-11 09:00 | 54267
1990-12-11 10:00 | 123242
1990-12-11 11:00 | 251421
1990-12-11 12:00 | 264420
1990-12-11 13:00 | 264990
1990-12-11 14:00 | 262245
1990-12-11 15:00 | 260270
1990-12-11 16:00 | 252965
1990-12-11 17:00 | 152607
1990-12-11 18:00 | 102723
1990-12-11 19:00 | 75547
1990-12-11 20:00 | 3892
1990-12-11 21:00 | -700
1990-12-11 22:00 | -700
1990-12-11 23:00 | -700
1990-12-12 | -700
1990-12-12 01:00 | -700
1990-12-12 02:00 | -700
1990-12-12 03:00 | -700
1990-12-12 04:00 | -700
1990-12-12 05:00 | -700
1990-12-12 06:00 | -700
1990-12-12 07:00 | 12767
1990-12-12 08:00 | 13699
1990-12-12 09:00 | 11287
1990-12-12 10:00 | 34092
1990-12-12 11:00 | 81816
1990-12-12 12:00 | 88096
1990-12-12 13:00 | 108718
1990-12-12 14:00 | 130603
1990-12-12 15:00 | 153439
1990-12-12 16:00 | 180329
1990-12-12 17:00 | 200704
1990-12-12 18:00 | 197480
1990-12-12 19:00 | 88249
1990-12-12 20:00 | 7257.3
1990-12-12 21:00 | -700
1990-12-12 22:00 | -700
1990-12-12 23:00 | -700
1990-12-13 | -700
1990-12-13 01:00 | -700
1990-12-13 02:00 | -700
1990-12-13 03:00 | -700
1990-12-13 04:00 | -700
1990-12-13 05:00 | -700
1990-12-13 06:00 | -700
1990-12-13 07:00 | 11633
1990-12-13 08:00 | 25030
1990-12-13 09:00 | 79962
1990-12-13 10:00 | 241825
1990-12-13 11:00 | 269500
1990-12-13 12:00 | 270229
1990-12-13 13:00 | 269603
1990-12-13 14:00 | 269175
1990-12-13 15:00 | 266627
1990-12-13 16:00 | 260142
1990-12-13 17:00 | 245858
1990-12-13 18:00 | 214579
1990-12-13 19:00 | 96818
1990-12-13 20:00 | 8261.3
1990-12-13 21:00 | -700
1990-12-13 22:00 | -700
1990-12-13 23:00 | -700
1990-12-14 | -700
1990-12-14 01:00 | -700
1990-12-14 02:00 | -700
1990-12-14 03:00 | -700
1990-12-14 04:00 | -700
1990-12-14 05:00 | -700
1990-12-14 06:00 | -700
1990-12-14 07:00 | 20679
1990-12-14 08:00 | 79944
1990-12-14 09:00 | 168207
1990-12-14 10:00 | 252742
1990-12-14 11:00 | 266144
1990-12-14 12:00 | 267786
1990-12-14 13:00 | 266747
1990-12-14 14:00 | 265921
1990-12-14 15:00 | 263149
1990-12-14 16:00 | 257434
1990-12-14 17:00 | 239208
1990-12-14 18:00 | 201118
1990-12-14 19:00 | 88110
1990-12-14 20:00 | 7479.4
1990-12-14 21:00 | -700
1990-12-14 22:00 | -700
1990-12-14 23:00 | -700
1990-12-15 | -700
1990-12-15 01:00 | -700
1990-12-15 02:00 | -700
1990-12-15 03:00 | -700
1990-12-15 04:00 | -700
1990-12-15 05:00 | -700
1990-12-15 06:00 | -700
1990-12-15 07:00 | 6229.3
1990-12-15 08:00 | 12232
1990-12-15 09:00 | 15017
1990-12-15 10:00 | 17145
1990-12-15 11:00 | 15586
1990-12-15 12:00 | 22169
1990-12-15 13:00 | 33538
1990-12-15 14:00 | 57401
1990-12-15 15:00 | 148218
1990-12-15 16:00 | 204226
1990-12-15 17:00 | 223783
1990-12-15 18:00 | 189888
1990-12-15 19:00 | 82453
1990-12-15 20:00 | 7196.5
1990-12-15 21:00 | -700
1990-12-15 22:00 | -700
1990-12-15 23:00 | -700
1990-12-16 | -700
1990-12-16 01:00 | -700
1990-12-16 02:00 | -700
1990-12-16 03:00 | -700
1990-12-16 04:00 | -700
1990-12-16 05:00 | -700
1990-12-16 06:00 | -700
1990-12-16 07:00 | 61097
1990-12-16 08:00 | 182035
1990-12-16 09:00 | 247260
1990-12-16 10:00 | 263646
1990-12-16 11:00 | 267792
1990-12-16 12:00 | 269278
1990-12-16 13:00 | 269173
1990-12-16 14:00 | 268317
1990-12-16 15:00 | 265463
1990-12-16 16:00 | 260119
1990-12-16 17:00 | 248910
1990-12-16 18:00 | 223814
1990-12-16 19:00 | 105256
1990-12-16 20:00 | 10208
1990-12-16 21:00 | -700
1990-12-16 22:00 | -700
1990-12-16 23:00 | -700
1990-12-17 | -700
1990-12-17 01:00 | -700
1990-12-17 02:00 | -700
1990-12-17 03:00 | -700
1990-12-17 04:00 | -700
1990-12-17 05:00 | -700
1990-12-17 06:00 | -700
1990-12-17 07:00 | 54751
1990-12-17 08:00 | 167287
1990-12-17 09:00 | 237802
1990-12-17 10:00 | 258467
1990-12-17 11:00 | 265105
1990-12-17 12:00 | 266991
1990-12-17 13:00 | 266382
1990-12-17 14:00 | 266006
1990-12-17 15:00 | 263955
1990-12-17 16:00 | 257769
1990-12-17 17:00 | 243075
1990-12-17 18:00 | 211033
1990-12-17 19:00 | 96600
1990-12-17 20:00 | 8882.7
1990-12-17 21:00 | -700
1990-12-17 22:00 | -700
1990-12-17 23:00 | -700
1990-12-18 | -700
1990-12-18 01:00 | -700
1990-12-18 02:00 | -700
1990-12-18 03:00 | -700
1990-12-18 04:00 | -700
1990-12-18 05:00 | -700
1990-12-18 06:00 | -700
1990-12-18 07:00 | 45381
1990-12-18 08:00 | 122897
1990-12-18 09:00 | 230759
1990-12-18 10:00 | 257239
1990-12-18 11:00 | 263642
1990-12-18 12:00 | 265543
1990-12-18 13:00 | 265015
1990-12-18 14:00 | 264361
1990-12-18 15:00 | 262803
1990-12-18 16:00 | 257653
1990-12-18 17:00 | 243426
1990-12-18 18:00 | 213386
1990-12-18 19:00 | 98698
1990-12-18 20:00 | 8967.6
1990-12-18 21:00 | -700
1990-12-18 22:00 | -700
1990-12-18 23:00 | -700
1990-12-19 | -700
1990-12-19 01:00 | -700
1990-12-19 02:00 | -700
1990-12-19 03:00 | -700
1990-12-19 04:00 | -700
1990-12-19 05:00 | -700
1990-12-19 06:00 | -700
1990-12-19 07:00 | 10142
1990-12-19 08:00 | 17025
1990-12-19 09:00 | 18810
1990-12-19 10:00 | 28670
1990-12-19 11:00 | 85262
1990-12-19 12:00 | 237310
1990-12-19 13:00 | 267014
1990-12-19 14:00 | 266365
1990-12-19 15:00 | 263006
1990-12-19 16:00 | 257402
1990-12-19 17:00 | 244569
1990-12-19 18:00 | 212794
1990-12-19 19:00 | 98664
1990-12-19 20:00 | 9824
1990-12-19 21:00 | -700
1990-12-19 22:00 | -700
1990-12-19 23:00 | -700
1990-12-20 | -700
1990-12-20 01:00 | -700
1990-12-20 02:00 | -700
1990-12-20 03:00 | -700
1990-12-20 04:00 | -700
1990-12-20 05:00 | -700
1990-12-20 06:00 | -700
1990-12-20 07:00 | 9275
1990-12-20 08:00 | 17342
1990-12-20 09:00 | 17579
1990-12-20 10:00 | 21782
1990-12-20 11:00 | 52095
1990-12-20 12:00 | 89884
1990-12-20 13:00 | 185882
1990-12-20 14:00 | 261353
1990-12-20 15:00 | 264428
1990-12-20 16:00 | 258887
1990-12-20 17:00 | 244216
1990-12-20 18:00 | 212821
1990-12-20 19:00 | 99604
1990-12-20 20:00 | 10131
1990-12-20 21:00 | -700
1990-12-20 22:00 | -700
1990-12-20 23:00 | -700
1990-12-21 | -700
1990-12-21 01:00 | -700
1990-12-21 02:00 | -700
1990-12-21 03:00 | -700
1990-12-21 04:00 | -700
1990-12-21 05:00 | -700
1990-12-21 06:00 | -700
1990-12-21 07:00 | 18489
1990-12-21 08:00 | 63897
1990-12-21 09:00 | 96181
1990-12-21 10:00 | 154863
1990-12-21 11:00 | 257825
1990-12-21 12:00 | 265314
1990-12-21 13:00 | 265188
1990-12-21 14:00 | 264163
1990-12-21 15:00 | 261894
1990-12-21 16:00 | 256981
1990-12-21 17:00 | 238124
1990-12-21 18:00 | 204486
1990-12-21 19:00 | 96416
1990-12-21 20:00 | 9930
1990-12-21 21:00 | -700
1990-12-21 22:00 | -700
1990-12-21 23:00 | -700
1990-12-22 | -700
1990-12-22 01:00 | -700
1990-12-22 02:00 | -700
1990-12-22 03:00 | -700
1990-12-22 04:00 | -700
1990-12-22 05:00 | -700
1990-12-22 06:00 | -700
1990-12-22 07:00 | 26907
1990-12-22 08:00 | 60799
1990-12-22 09:00 | 135761
1990-12-22 10:00 | 245137
1990-12-22 11:00 | 262420
1990-12-22 12:00 | 266700
1990-12-22 13:00 | 265876
1990-12-22 14:00 | 265189
1990-12-22 15:00 | 262796
1990-12-22 16:00 | 255362
1990-12-22 17:00 | 235306
1990-12-22 18:00 | 198426
1990-12-22 19:00 | 92148
1990-12-22 20:00 | 9419
1990-12-22 21:00 | -700
1990-12-22 22:00 | -700
1990-12-22 23:00 | -700
1990-12-23 | -700
1990-12-23 01:00 | -700
1990-12-23 02:00 | -700
1990-12-23 03:00 | -700
1990-12-23 04:00 | -700
1990-12-23 05:00 | -700
1990-12-23 06:00 | -700
1990-12-23 07:00 | 9926
1990-12-23 08:00 | 16292
1990-12-23 09:00 | 15582
1990-12-23 10:00 | 17215
1990-12-23 11:00 | 26552
1990-12-23 12:00 | 85319
1990-12-23 13:00 | 214333
1990-12-23 14:00 | 266147
1990-12-23 15:00 | 264566
1990-12-23 16:00 | 259657
1990-12-23 17:00 | 242914
1990-12-23 18:00 | 210855
1990-12-23 19:00 | 100367
1990-12-23 20:00 | 10679
1990-12-23 21:00 | -700
1990-12-23 22:00 | -700
1990-12-23 23:00 | -700
1990-12-24 | -700
1990-12-24 01:00 | -700
1990-12-24 02:00 | -700
1990-12-24 03:00 | -700
1990-12-24 04:00 | -700
1990-12-24 05:00 | -700
1990-12-24 06:00 | -700
1990-12-24 07:00 | 34185
1990-12-24 08:00 | 77708
1990-12-24 09:00 | 73814
1990-12-24 10:00 | 84265
1990-12-24 11:00 | 216165
1990-12-24 12:00 | 264221
1990-12-24 13:00 | 262762
1990-12-24 14:00 | 265268
1990-12-24 15:00 | 264709
1990-12-24 16:00 | 259867
1990-12-24 17:00 | 243245
1990-12-24 18:00 | 212289
1990-12-24 19:00 | 100902
1990-12-24 20:00 | 10565
1990-12-24 21:00 | -700
1990-12-24 22:00 | -700
1990-12-24 23:00 | -700
1990-12-25 | -700
1990-12-25 01:00 | -700
1990-12-25 02:00 | -700
1990-12-25 03:00 | -700
1990-12-25 04:00 | -700
1990-12-25 05:00 | -700
1990-12-25 06:00 | -700
1990-12-25 07:00 | 8775.6
1990-12-25 08:00 | 18321
1990-12-25 09:00 | 25487
1990-12-25 10:00 | 27694
1990-12-25 11:00 | 21290
1990-12-25 12:00 | 18232
1990-12-25 13:00 | 36378
1990-12-25 14:00 | 119940
1990-12-25 15:00 | 138934
1990-12-25 16:00 | 208410
1990-12-25 17:00 | 237402
1990-12-25 18:00 | 206208
1990-12-25 19:00 | 98787
1990-12-25 20:00 | 10869
1990-12-25 21:00 | -700
1990-12-25 22:00 | -700
1990-12-25 23:00 | -700
1990-12-26 | -700
1990-12-26 01:00 | -700
1990-12-26 02:00 | -700
1990-12-26 03:00 | -700
1990-12-26 04:00 | -700
1990-12-26 05:00 | -700
1990-12-26 06:00 | -700
1990-12-26 07:00 | 9720
1990-12-26 08:00 | 22699
1990-12-26 09:00 | 19504
1990-12-26 10:00 | 27774
1990-12-26 11:00 | 26316
1990-12-26 12:00 | 29668
1990-12-26 13:00 | 66136
1990-12-26 14:00 | 166181
1990-12-26 15:00 | 84854
1990-12-26 16:00 | 118884
1990-12-26 17:00 | 88800
1990-12-26 18:00 | 80199
1990-12-26 19:00 | 35043
1990-12-26 20:00 | 5662.1
1990-12-26 21:00 | -700
1990-12-26 22:00 | -700
1990-12-26 23:00 | -700
1990-12-27 | -700
1990-12-27 01:00 | -700
1990-12-27 02:00 | -700
1990-12-27 03:00 | -700
1990-12-27 04:00 | -700
1990-12-27 05:00 | -700
1990-12-27 06:00 | -700
1990-12-27 07:00 | 41528
1990-12-27 08:00 | 154698
1990-12-27 09:00 | 231334
1990-12-27 10:00 | 254550
1990-12-27 11:00 | 262351
1990-12-27 12:00 | 265833
1990-12-27 13:00 | 266014
1990-12-27 14:00 | 265864
1990-12-27 15:00 | 263464
1990-12-27 16:00 | 256933
1990-12-27 17:00 | 242676
1990-12-27 18:00 | 211335
1990-12-27 19:00 | 103007
1990-12-27 20:00 | 11641
1990-12-27 21:00 | -700
1990-12-27 22:00 | -700
1990-12-27 23:00 | -700
1990-12-28 | -700
1990-12-28 01:00 | -700
1990-12-28 02:00 | -700
1990-12-28 03:00 | -700
1990-12-28 04:00 | -700
1990-12-28 05:00 | -700
1990-12-28 06:00 | -700
1990-12-28 07:00 | 46099
1990-12-28 08:00 | 164334
1990-12-28 09:00 | 227663
1990-12-28 10:00 | 255081
1990-12-28 11:00 | 264167
1990-12-28 12:00 | 266873
1990-12-28 13:00 | 266967
1990-12-28 14:00 | 266244
1990-12-28 15:00 | 264021
1990-12-28 16:00 | 260571
1990-12-28 17:00 | 248022
1990-12-28 18:00 | 223188
1990-12-28 19:00 | 113660
1990-12-28 20:00 | 13162
1990-12-28 21:00 | -700
1990-12-28 22:00 | -700
1990-12-28 23:00 | -700
1990-12-29 | -700
1990-12-29 01:00 | -700
1990-12-29 02:00 | -700
1990-12-29 03:00 | -700
1990-12-29 04:00 | -700
1990-12-29 05:00 | -700
1990-12-29 06:00 | -700
1990-12-29 07:00 | 39078
1990-12-29 08:00 | 70254
1990-12-29 09:00 | 173730
1990-12-29 10:00 | 257890
1990-12-29 11:00 | 265524
1990-12-29 12:00 | 268000
1990-12-29 13:00 | 267898
1990-12-29 14:00 | 267228
1990-12-29 15:00 | 265534
1990-12-29 16:00 | 260406
1990-12-29 17:00 | 251556
1990-12-29 18:00 | 228306
1990-12-29 19:00 | 118561
1990-12-29 20:00 | 14099
1990-12-29 21:00 | -700
1990-12-29 22:00 | -700
1990-12-29 23:00 | -700
1990-12-30 | -700
1990-12-30 01:00 | -700
1990-12-30 02:00 | -700
1990-12-30 03:00 | -700
1990-12-30 04:00 | -700
1990-12-30 05:00 | -700
1990-12-30 06:00 | -700
1990-12-30 07:00 | 47266
1990-12-30 08:00 | 169619
1990-12-30 09:00 | 243865
1990-12-30 10:00 | 262027
1990-12-30 11:00 | 266906
1990-12-30 12:00 | 269023
1990-12-30 13:00 | 269161
1990-12-30 14:00 | 268397
1990-12-30 15:00 | 266102
1990-12-30 16:00 | 261587
1990-12-30 17:00 | 253241
1990-12-30 18:00 | 229985
1990-12-30 19:00 | 120029
1990-12-30 20:00 | 14480
1990-12-30 21:00 | -700
1990-12-30 22:00 | -700
1990-12-30 23:00 | -700
1990-12-31 | -700
1990-12-31 01:00 | -700
1990-12-31 02:00 | -700
1990-12-31 03:00 | -700
1990-12-31 04:00 | -700
1990-12-31 05:00 | -700
1990-12-31 06:00 | -700
1990-12-31 07:00 | 44455
1990-12-31 08:00 | 165268
1990-12-31 09:00 | 242861
1990-12-31 10:00 | 259992
1990-12-31 11:00 | 265009
1990-12-31 12:00 | 268189
1990-12-31 13:00 | 268315
1990-12-31 14:00 | 267358
1990-12-31 15:00 | 265134
1990-12-31 16:00 | 262047
1990-12-31 17:00 | 250652
1990-12-31 18:00 | 226615
1990-12-31 19:00 | 117359
1990-12-31 20:00 | 14032
1990-12-31 21:00 | -700
1990-12-31 22:00 | -700
1990-12-31 23:00 | -700

## Perfil 230MWp
Fecha/Hora | P [kW]
1990-01-01 | -575 | -0.575
1990-01-01 01:00 | -575 | -0.575
1990-01-01 02:00 | -575 | -0.575
1990-01-01 03:00 | -575 | -0.575
1990-01-01 04:00 | -575 | -0.575
1990-01-01 05:00 | -575 | -0.575
1990-01-01 06:00 | -575 | -0.575
1990-01-01 07:00 | 6563.1 | 6.5631
1990-01-01 08:00 | 14514 | 14.514
1990-01-01 09:00 | 21475 | 21.475
1990-01-01 10:00 | 30602 | 30.602
1990-01-01 11:00 | 39529 | 39.529
1990-01-01 12:00 | 85631 | 85.631
1990-01-01 13:00 | 210866 | 210.866
1990-01-01 14:00 | 228730 | 228.73
1990-01-01 15:00 | 225633 | 225.633
1990-01-01 16:00 | 220952 | 220.952
1990-01-01 17:00 | 211638 | 211.638
1990-01-01 18:00 | 194588 | 194.588
1990-01-01 19:00 | 129074 | 129.074
1990-01-01 20:00 | 14694 | 14.694
1990-01-01 21:00 | -575 | -0.575
1990-01-01 22:00 | -575 | -0.575
1990-01-01 23:00 | -575 | -0.575
1990-01-02 | -575 | -0.575
1990-01-02 01:00 | -575 | -0.575
1990-01-02 02:00 | -575 | -0.575
1990-01-02 03:00 | -575 | -0.575
1990-01-02 04:00 | -575 | -0.575
1990-01-02 05:00 | -575 | -0.575
1990-01-02 06:00 | -575 | -0.575
1990-01-02 07:00 | 7768.4 | 7.7684
1990-01-02 08:00 | 16753 | 16.753
1990-01-02 09:00 | 25873 | 25.873
1990-01-02 10:00 | 31101 | 31.101
1990-01-02 11:00 | 35859 | 35.859
1990-01-02 12:00 | 63673 | 63.673
1990-01-02 13:00 | 205874 | 205.874
1990-01-02 14:00 | 228690 | 228.69
1990-01-02 15:00 | 226134 | 226.134
1990-01-02 16:00 | 221462 | 221.462
1990-01-02 17:00 | 212514 | 212.514
1990-01-02 18:00 | 196476 | 196.476
1990-01-02 19:00 | 131350 | 131.35
1990-01-02 20:00 | 14992 | 14.992
1990-01-02 21:00 | -575 | -0.575
1990-01-02 22:00 | -575 | -0.575
1990-01-02 23:00 | -575 | -0.575
1990-01-03 | -575 | -0.575
1990-01-03 01:00 | -575 | -0.575
1990-01-03 02:00 | -575 | -0.575
1990-01-03 03:00 | -575 | -0.575
1990-01-03 04:00 | -575 | -0.575
1990-01-03 05:00 | -575 | -0.575
1990-01-03 06:00 | -575 | -0.575
1990-01-03 07:00 | 7111.1 | 7.1111
1990-01-03 08:00 | 22841 | 22.841
1990-01-03 09:00 | 33098 | 33.098
1990-01-03 10:00 | 83676 | 83.676
1990-01-03 11:00 | 152275 | 152.275
1990-01-03 12:00 | 223296 | 223.296
1990-01-03 13:00 | 224017 | 224.017
1990-01-03 14:00 | 222523 | 222.523
1990-01-03 15:00 | 219415 | 219.415
1990-01-03 16:00 | 215596 | 215.596
1990-01-03 17:00 | 204330 | 204.33
1990-01-03 18:00 | 184551 | 184.551
1990-01-03 19:00 | 115966 | 115.966
1990-01-03 20:00 | 13025 | 13.025
1990-01-03 21:00 | -575 | -0.575
1990-01-03 22:00 | -575 | -0.575
1990-01-03 23:00 | -575 | -0.575
1990-01-04 | -575 | -0.575
1990-01-04 01:00 | -575 | -0.575
1990-01-04 02:00 | -575 | -0.575
1990-01-04 03:00 | -575 | -0.575
1990-01-04 04:00 | -575 | -0.575
1990-01-04 05:00 | -575 | -0.575
1990-01-04 06:00 | -575 | -0.575
1990-01-04 07:00 | 6804.3 | 6.8043
1990-01-04 08:00 | 17645 | 17.645
1990-01-04 09:00 | 25107 | 25.107
1990-01-04 10:00 | 46888 | 46.888
1990-01-04 11:00 | 151380 | 151.38
1990-01-04 12:00 | 221213 | 221.213
1990-01-04 13:00 | 221357 | 221.357
1990-01-04 14:00 | 219741 | 219.741
1990-01-04 15:00 | 217844 | 217.844
1990-01-04 16:00 | 212146 | 212.146
1990-01-04 17:00 | 201160 | 201.16
1990-01-04 18:00 | 178953 | 178.953
1990-01-04 19:00 | 95994 | 95.994
1990-01-04 20:00 | 6171.1 | 6.1711
1990-01-04 21:00 | -575 | -0.575
1990-01-04 22:00 | -575 | -0.575
1990-01-04 23:00 | -575 | -0.575
1990-01-05 | -575 | -0.575
1990-01-05 01:00 | -575 | -0.575
1990-01-05 02:00 | -575 | -0.575
1990-01-05 03:00 | -575 | -0.575
1990-01-05 04:00 | -575 | -0.575
1990-01-05 05:00 | -575 | -0.575
1990-01-05 06:00 | -575 | -0.575
1990-01-05 07:00 | 5439.4 | 5.4394
1990-01-05 08:00 | 13120 | 13.12
1990-01-05 09:00 | 20694 | 20.694
1990-01-05 10:00 | 43115 | 43.115
1990-01-05 11:00 | 79529 | 79.529
1990-01-05 12:00 | 47555 | 47.555
1990-01-05 13:00 | 48955 | 48.955
1990-01-05 14:00 | 71374 | 71.374
1990-01-05 15:00 | 59315 | 59.315
1990-01-05 16:00 | 46277 | 46.277
1990-01-05 17:00 | 73892 | 73.892
1990-01-05 18:00 | 122533 | 122.533
1990-01-05 19:00 | 71816 | 71.816
1990-01-05 20:00 | 10920 | 10.92
1990-01-05 21:00 | -575 | -0.575
1990-01-05 22:00 | -575 | -0.575
1990-01-05 23:00 | -575 | -0.575
1990-01-06 | -575 | -0.575
1990-01-06 01:00 | -575 | -0.575
1990-01-06 02:00 | -575 | -0.575
1990-01-06 03:00 | -575 | -0.575
1990-01-06 04:00 | -575 | -0.575
1990-01-06 05:00 | -575 | -0.575
1990-01-06 06:00 | -575 | -0.575
1990-01-06 07:00 | 14978 | 14.978
1990-01-06 08:00 | 79665 | 79.665
1990-01-06 09:00 | 169596 | 169.596
1990-01-06 10:00 | 201571 | 201.571
1990-01-06 11:00 | 213261 | 213.261
1990-01-06 12:00 | 216357 | 216.357
1990-01-06 13:00 | 208030 | 208.03
1990-01-06 14:00 | 185625 | 185.625
1990-01-06 15:00 | 209977 | 209.977
1990-01-06 16:00 | 201376 | 201.376
1990-01-06 17:00 | 177096 | 177.096
1990-01-06 18:00 | 147589 | 147.589
1990-01-06 19:00 | 87961 | 87.961
1990-01-06 20:00 | 8693.2 | 8.6932
1990-01-06 21:00 | -575 | -0.575
1990-01-06 22:00 | -575 | -0.575
1990-01-06 23:00 | -575 | -0.575
1990-01-07 | -575 | -0.575
1990-01-07 01:00 | -575 | -0.575
1990-01-07 02:00 | -575 | -0.575
1990-01-07 03:00 | -575 | -0.575
1990-01-07 04:00 | -575 | -0.575
1990-01-07 05:00 | -575 | -0.575
1990-01-07 06:00 | -575 | -0.575
1990-01-07 07:00 | 16096 | 16.096
1990-01-07 08:00 | 92338 | 92.338
1990-01-07 09:00 | 179576 | 179.576
1990-01-07 10:00 | 203405 | 203.405
1990-01-07 11:00 | 214311 | 214.311
1990-01-07 12:00 | 217173 | 217.173
1990-01-07 13:00 | 217889 | 217.889
1990-01-07 14:00 | 216413 | 216.413
1990-01-07 15:00 | 213501 | 213.501
1990-01-07 16:00 | 208440 | 208.44
1990-01-07 17:00 | 193340 | 193.34
1990-01-07 18:00 | 164902 | 164.902
1990-01-07 19:00 | 98776 | 98.776
1990-01-07 20:00 | 10624 | 10.624
1990-01-07 21:00 | -575 | -0.575
1990-01-07 22:00 | -575 | -0.575
1990-01-07 23:00 | -575 | -0.575
1990-01-08 | -575 | -0.575
1990-01-08 01:00 | -575 | -0.575
1990-01-08 02:00 | -575 | -0.575
1990-01-08 03:00 | -575 | -0.575
1990-01-08 04:00 | -575 | -0.575
1990-01-08 05:00 | -575 | -0.575
1990-01-08 06:00 | -575 | -0.575
1990-01-08 07:00 | 16351 | 16.351
1990-01-08 08:00 | 55531 | 55.531
1990-01-08 09:00 | 101716 | 101.716
1990-01-08 10:00 | 130918 | 130.918
1990-01-08 11:00 | 118010 | 118.01
1990-01-08 12:00 | 138866 | 138.866
1990-01-08 13:00 | 216875 | 216.875
1990-01-08 14:00 | 211015 | 211.015
1990-01-08 15:00 | 219940 | 219.94
1990-01-08 16:00 | 214122 | 214.122
1990-01-08 17:00 | 204217 | 204.217
1990-01-08 18:00 | 181913 | 181.913
1990-01-08 19:00 | 113611 | 113.611
1990-01-08 20:00 | 13390 | 13.39
1990-01-08 21:00 | -575 | -0.575
1990-01-08 22:00 | -575 | -0.575
1990-01-08 23:00 | -575 | -0.575
1990-01-09 | -575 | -0.575
1990-01-09 01:00 | -575 | -0.575
1990-01-09 02:00 | -575 | -0.575
1990-01-09 03:00 | -575 | -0.575
1990-01-09 04:00 | -575 | -0.575
1990-01-09 05:00 | -575 | -0.575
1990-01-09 06:00 | -575 | -0.575
1990-01-09 07:00 | 17922 | 17.922
1990-01-09 08:00 | 102406 | 102.406
1990-01-09 09:00 | 201573 | 201.573
1990-01-09 10:00 | 216854 | 216.854
1990-01-09 11:00 | 221703 | 221.703
1990-01-09 12:00 | 224487 | 224.487
1990-01-09 13:00 | 225201 | 225.201
1990-01-09 14:00 | 223759 | 223.759
1990-01-09 15:00 | 220976 | 220.976
1990-01-09 16:00 | 216212 | 216.212
1990-01-09 17:00 | 207765 | 207.765
1990-01-09 18:00 | 188967 | 188.967
1990-01-09 19:00 | 121410 | 121.41
1990-01-09 20:00 | 14769 | 14.769
1990-01-09 21:00 | -575 | -0.575
1990-01-09 22:00 | -575 | -0.575
1990-01-09 23:00 | -575 | -0.575
1990-01-10 | -575 | -0.575
1990-01-10 01:00 | -575 | -0.575
1990-01-10 02:00 | -575 | -0.575
1990-01-10 03:00 | -575 | -0.575
1990-01-10 04:00 | -575 | -0.575
1990-01-10 05:00 | -575 | -0.575
1990-01-10 06:00 | -575 | -0.575
1990-01-10 07:00 | 17713 | 17.713
1990-01-10 08:00 | 103743 | 103.743
1990-01-10 09:00 | 207593 | 207.593
1990-01-10 10:00 | 219982 | 219.982
1990-01-10 11:00 | 225527 | 225.527
1990-01-10 12:00 | 227432 | 227.432
1990-01-10 13:00 | 227608 | 227.608
1990-01-10 14:00 | 226138 | 226.138
1990-01-10 15:00 | 223433 | 223.433
1990-01-10 16:00 | 219375 | 219.375
1990-01-10 17:00 | 210223 | 210.223
1990-01-10 18:00 | 195169 | 195.169
1990-01-10 19:00 | 128415 | 128.415
1990-01-10 20:00 | 15272 | 15.272
1990-01-10 21:00 | -575 | -0.575
1990-01-10 22:00 | -575 | -0.575
1990-01-10 23:00 | -575 | -0.575
1990-01-11 | -575 | -0.575
1990-01-11 01:00 | -575 | -0.575
1990-01-11 02:00 | -575 | -0.575
1990-01-11 03:00 | -575 | -0.575
1990-01-11 04:00 | -575 | -0.575
1990-01-11 05:00 | -575 | -0.575
1990-01-11 06:00 | -575 | -0.575
1990-01-11 07:00 | 16663 | 16.663
1990-01-11 08:00 | 103360 | 103.36
1990-01-11 09:00 | 207201 | 207.201
1990-01-11 10:00 | 220068 | 220.068
1990-01-11 11:00 | 225909 | 225.909
1990-01-11 12:00 | 227912 | 227.912
1990-01-11 13:00 | 228445 | 228.445
1990-01-11 14:00 | 226894 | 226.894
1990-01-11 15:00 | 224388 | 224.388
1990-01-11 16:00 | 219774 | 219.774
1990-01-11 17:00 | 210074 | 210.074
1990-01-11 18:00 | 194438 | 194.438
1990-01-11 19:00 | 127837 | 127.837
1990-01-11 20:00 | 15295 | 15.295
1990-01-11 21:00 | -575 | -0.575
1990-01-11 22:00 | -575 | -0.575
1990-01-11 23:00 | -575 | -0.575
1990-01-12 | -575 | -0.575
1990-01-12 01:00 | -575 | -0.575
1990-01-12 02:00 | -575 | -0.575
1990-01-12 03:00 | -575 | -0.575
1990-01-12 04:00 | -575 | -0.575
1990-01-12 05:00 | -575 | -0.575
1990-01-12 06:00 | -575 | -0.575
1990-01-12 07:00 | 14619 | 14.619
1990-01-12 08:00 | 68165 | 68.165
1990-01-12 09:00 | 157749 | 157.749
1990-01-12 10:00 | 220670 | 220.67
1990-01-12 11:00 | 225465 | 225.465
1990-01-12 12:00 | 227854 | 227.854
1990-01-12 13:00 | 227914 | 227.914
1990-01-12 14:00 | 226612 | 226.612
1990-01-12 15:00 | 224185 | 224.185
1990-01-12 16:00 | 219727 | 219.727
1990-01-12 17:00 | 211525 | 211.525
1990-01-12 18:00 | 191843 | 191.843
1990-01-12 19:00 | 125163 | 125.163
1990-01-12 20:00 | 14780 | 14.78
1990-01-12 21:00 | -575 | -0.575
1990-01-12 22:00 | -575 | -0.575
1990-01-12 23:00 | -575 | -0.575
1990-01-13 | -575 | -0.575
1990-01-13 01:00 | -575 | -0.575
1990-01-13 02:00 | -575 | -0.575
1990-01-13 03:00 | -575 | -0.575
1990-01-13 04:00 | -575 | -0.575
1990-01-13 05:00 | -575 | -0.575
1990-01-13 06:00 | -575 | -0.575
1990-01-13 07:00 | 6587.7 | 6.5877
1990-01-13 08:00 | 22464 | 22.464
1990-01-13 09:00 | 34007 | 34.007
1990-01-13 10:00 | 50140 | 50.14
1990-01-13 11:00 | 116561 | 116.561
1990-01-13 12:00 | 223344 | 223.344
1990-01-13 13:00 | 225456 | 225.456
1990-01-13 14:00 | 224749 | 224.749
1990-01-13 15:00 | 222208 | 222.208
1990-01-13 16:00 | 217544 | 217.544
1990-01-13 17:00 | 210075 | 210.075
1990-01-13 18:00 | 191395 | 191.395
1990-01-13 19:00 | 124962 | 124.962
1990-01-13 20:00 | 14606 | 14.606
1990-01-13 21:00 | -575 | -0.575
1990-01-13 22:00 | -575 | -0.575
1990-01-13 23:00 | -575 | -0.575
1990-01-14 | -575 | -0.575
1990-01-14 01:00 | -575 | -0.575
1990-01-14 02:00 | -575 | -0.575
1990-01-14 03:00 | -575 | -0.575
1990-01-14 04:00 | -575 | -0.575
1990-01-14 05:00 | -575 | -0.575
1990-01-14 06:00 | -575 | -0.575
1990-01-14 07:00 | 5849.5 | 5.8495
1990-01-14 08:00 | 19100 | 19.1
1990-01-14 09:00 | 38587 | 38.587
1990-01-14 10:00 | 33788 | 33.788
1990-01-14 11:00 | 46575 | 46.575
1990-01-14 12:00 | 169313 | 169.313
1990-01-14 13:00 | 222459 | 222.459
1990-01-14 14:00 | 221195 | 221.195
1990-01-14 15:00 | 218679 | 218.679
1990-01-14 16:00 | 215459 | 215.459
1990-01-14 17:00 | 204691 | 204.691
1990-01-14 18:00 | 185576 | 185.576
1990-01-14 19:00 | 116902 | 116.902
1990-01-14 20:00 | 12788 | 12.788
1990-01-14 21:00 | -575 | -0.575
1990-01-14 22:00 | -575 | -0.575
1990-01-14 23:00 | -575 | -0.575
1990-01-15 | -575 | -0.575
1990-01-15 01:00 | -575 | -0.575
1990-01-15 02:00 | -575 | -0.575
1990-01-15 03:00 | -575 | -0.575
1990-01-15 04:00 | -575 | -0.575
1990-01-15 05:00 | -575 | -0.575
1990-01-15 06:00 | -575 | -0.575
1990-01-15 07:00 | 7982.3 | 7.9823
1990-01-15 08:00 | 43003 | 43.003
1990-01-15 09:00 | 160548 | 160.548
1990-01-15 10:00 | 210212 | 210.212
1990-01-15 11:00 | 217411 | 217.411
1990-01-15 12:00 | 219882 | 219.882
1990-01-15 13:00 | 218934 | 218.934
1990-01-15 14:00 | 217902 | 217.902
1990-01-15 15:00 | 216482 | 216.482
1990-01-15 16:00 | 211542 | 211.542
1990-01-15 17:00 | 201254 | 201.254
1990-01-15 18:00 | 179235 | 179.235
1990-01-15 19:00 | 111617 | 111.617
1990-01-15 20:00 | 12514 | 12.514
1990-01-15 21:00 | -575 | -0.575
1990-01-15 22:00 | -575 | -0.575
1990-01-15 23:00 | -575 | -0.575
1990-01-16 | -575 | -0.575
1990-01-16 01:00 | -575 | -0.575
1990-01-16 02:00 | -575 | -0.575
1990-01-16 03:00 | -575 | -0.575
1990-01-16 04:00 | -575 | -0.575
1990-01-16 05:00 | -575 | -0.575
1990-01-16 06:00 | -575 | -0.575
1990-01-16 07:00 | 12389 | 12.389
1990-01-16 08:00 | 86966 | 86.966
1990-01-16 09:00 | 189038 | 189.038
1990-01-16 10:00 | 208462 | 208.462
1990-01-16 11:00 | 215348 | 215.348
1990-01-16 12:00 | 218156 | 218.156
1990-01-16 13:00 | 217399 | 217.399
1990-01-16 14:00 | 216325 | 216.325
1990-01-16 15:00 | 214682 | 214.682
1990-01-16 16:00 | 209992 | 209.992
1990-01-16 17:00 | 199613 | 199.613
1990-01-16 18:00 | 177611 | 177.611
1990-01-16 19:00 | 109967 | 109.967
1990-01-16 20:00 | 11756 | 11.756
1990-01-16 21:00 | -575 | -0.575
1990-01-16 22:00 | -575 | -0.575
1990-01-16 23:00 | -575 | -0.575
1990-01-17 | -575 | -0.575
1990-01-17 01:00 | -575 | -0.575
1990-01-17 02:00 | -575 | -0.575
1990-01-17 03:00 | -575 | -0.575
1990-01-17 04:00 | -575 | -0.575
1990-01-17 05:00 | -575 | -0.575
1990-01-17 06:00 | -575 | -0.575
1990-01-17 07:00 | 9759 | 9.759
1990-01-17 08:00 | 40682 | 40.682
1990-01-17 09:00 | 114920 | 114.92
1990-01-17 10:00 | 181251 | 181.251
1990-01-17 11:00 | 201423 | 201.423
1990-01-17 12:00 | 218018 | 218.018
1990-01-17 13:00 | 217826 | 217.826
1990-01-17 14:00 | 217270 | 217.27
1990-01-17 15:00 | 215172 | 215.172
1990-01-17 16:00 | 202233 | 202.233
1990-01-17 17:00 | 183602 | 183.602
1990-01-17 18:00 | 88082 | 88.082
1990-01-17 19:00 | 56008 | 56.008
1990-01-17 20:00 | 10833 | 10.833
1990-01-17 21:00 | -575 | -0.575
1990-01-17 22:00 | -575 | -0.575
1990-01-17 23:00 | -575 | -0.575
1990-01-18 | -575 | -0.575
1990-01-18 01:00 | -575 | -0.575
1990-01-18 02:00 | -575 | -0.575
1990-01-18 03:00 | -575 | -0.575
1990-01-18 04:00 | -575 | -0.575
1990-01-18 05:00 | -575 | -0.575
1990-01-18 06:00 | -575 | -0.575
1990-01-18 07:00 | 7120 | 7.12
1990-01-18 08:00 | 52912 | 52.912
1990-01-18 09:00 | 155507 | 155.507
1990-01-18 10:00 | 198401 | 198.401
1990-01-18 11:00 | 210845 | 210.845
1990-01-18 12:00 | 214341 | 214.341
1990-01-18 13:00 | 214259 | 214.259
1990-01-18 14:00 | 213587 | 213.587
1990-01-18 15:00 | 211307 | 211.307
1990-01-18 16:00 | 206684 | 206.684
1990-01-18 17:00 | 194179 | 194.179
1990-01-18 18:00 | 170632 | 170.632
1990-01-18 19:00 | 102375 | 102.375
1990-01-18 20:00 | 11249 | 11.249
1990-01-18 21:00 | -575 | -0.575
1990-01-18 22:00 | -575 | -0.575
1990-01-18 23:00 | -575 | -0.575
1990-01-19 | -575 | -0.575
1990-01-19 01:00 | -575 | -0.575
1990-01-19 02:00 | -575 | -0.575
1990-01-19 03:00 | -575 | -0.575
1990-01-19 04:00 | -575 | -0.575
1990-01-19 05:00 | -575 | -0.575
1990-01-19 06:00 | -575 | -0.575
1990-01-19 07:00 | 3311.2 | 3.3112
1990-01-19 08:00 | 39869 | 39.869
1990-01-19 09:00 | 36685 | 36.685
1990-01-19 10:00 | 108503 | 108.503
1990-01-19 11:00 | 203266 | 203.266
1990-01-19 12:00 | 213038 | 213.038
1990-01-19 13:00 | 212833 | 212.833
1990-01-19 14:00 | 212151 | 212.151
1990-01-19 15:00 | 210001 | 210.001
1990-01-19 16:00 | 203085 | 203.085
1990-01-19 17:00 | 185871 | 185.871
1990-01-19 18:00 | 157975 | 157.975
1990-01-19 19:00 | 90100 | 90.1
1990-01-19 20:00 | 9011.4 | 9.0114
1990-01-19 21:00 | -575 | -0.575
1990-01-19 22:00 | -575 | -0.575
1990-01-19 23:00 | -575 | -0.575
1990-01-20 | -575 | -0.575
1990-01-20 01:00 | -575 | -0.575
1990-01-20 02:00 | -575 | -0.575
1990-01-20 03:00 | -575 | -0.575
1990-01-20 04:00 | -575 | -0.575
1990-01-20 05:00 | -575 | -0.575
1990-01-20 06:00 | -575 | -0.575
1990-01-20 07:00 | 9813 | 9.813
1990-01-20 08:00 | 75627 | 75.627
1990-01-20 09:00 | 172237 | 172.237
1990-01-20 10:00 | 200651 | 200.651
1990-01-20 11:00 | 212278 | 212.278
1990-01-20 12:00 | 215984 | 215.984
1990-01-20 13:00 | 215529 | 215.529
1990-01-20 14:00 | 214526 | 214.526
1990-01-20 15:00 | 212928 | 212.928
1990-01-20 16:00 | 206995 | 206.995
1990-01-20 17:00 | 192205 | 192.205
1990-01-20 18:00 | 163622 | 163.622
1990-01-20 19:00 | 96031 | 96.031
1990-01-20 20:00 | 9784 | 9.784
1990-01-20 21:00 | -575 | -0.575
1990-01-20 22:00 | -575 | -0.575
1990-01-20 23:00 | -575 | -0.575
1990-01-21 | -575 | -0.575
1990-01-21 01:00 | -575 | -0.575
1990-01-21 02:00 | -575 | -0.575
1990-01-21 03:00 | -575 | -0.575
1990-01-21 04:00 | -575 | -0.575
1990-01-21 05:00 | -575 | -0.575
1990-01-21 06:00 | -575 | -0.575
1990-01-21 07:00 | 3782.3 | 3.7823
1990-01-21 08:00 | 17062 | 17.062
1990-01-21 09:00 | 35562 | 35.562
1990-01-21 10:00 | 49215 | 49.215
1990-01-21 11:00 | 67325 | 67.325
1990-01-21 12:00 | 173294 | 173.294
1990-01-21 13:00 | 215375 | 215.375
1990-01-21 14:00 | 216877 | 216.877
1990-01-21 15:00 | 214999 | 214.999
1990-01-21 16:00 | 209638 | 209.638
1990-01-21 17:00 | 198598 | 198.598
1990-01-21 18:00 | 174820 | 174.82
1990-01-21 19:00 | 104505 | 104.505
1990-01-21 20:00 | 10811 | 10.811
1990-01-21 21:00 | -575 | -0.575
1990-01-21 22:00 | -575 | -0.575
1990-01-21 23:00 | -575 | -0.575
1990-01-22 | -575 | -0.575
1990-01-22 01:00 | -575 | -0.575
1990-01-22 02:00 | -575 | -0.575
1990-01-22 03:00 | -575 | -0.575
1990-01-22 04:00 | -575 | -0.575
1990-01-22 05:00 | -575 | -0.575
1990-01-22 06:00 | -575 | -0.575
1990-01-22 07:00 | 4038.1 | 4.0381
1990-01-22 08:00 | 32535 | 32.535
1990-01-22 09:00 | 83940 | 83.94
1990-01-22 10:00 | 179905 | 179.905
1990-01-22 11:00 | 211017 | 211.017
1990-01-22 12:00 | 214404 | 214.404
1990-01-22 13:00 | 214388 | 214.388
1990-01-22 14:00 | 213544 | 213.544
1990-01-22 15:00 | 211699 | 211.699
1990-01-22 16:00 | 206366 | 206.366
1990-01-22 17:00 | 195255 | 195.255
1990-01-22 18:00 | 167954 | 167.954
1990-01-22 19:00 | 98699 | 98.699
1990-01-22 20:00 | 10620 | 10.62
1990-01-22 21:00 | -575 | -0.575
1990-01-22 22:00 | -575 | -0.575
1990-01-22 23:00 | -575 | -0.575
1990-01-23 | -575 | -0.575
1990-01-23 01:00 | -575 | -0.575
1990-01-23 02:00 | -575 | -0.575
1990-01-23 03:00 | -575 | -0.575
1990-01-23 04:00 | -575 | -0.575
1990-01-23 05:00 | -575 | -0.575
1990-01-23 06:00 | -575 | -0.575
1990-01-23 07:00 | 9139.9 | 9.1399
1990-01-23 08:00 | 67595 | 67.595
1990-01-23 09:00 | 131634 | 131.634
1990-01-23 10:00 | 201976 | 201.976
1990-01-23 11:00 | 210180 | 210.18
1990-01-23 12:00 | 213256 | 213.256
1990-01-23 13:00 | 212067 | 212.067
1990-01-23 14:00 | 211700 | 211.7
1990-01-23 15:00 | 209802 | 209.802
1990-01-23 16:00 | 204779 | 204.779
1990-01-23 17:00 | 194392 | 194.392
1990-01-23 18:00 | 171862 | 171.862
1990-01-23 19:00 | 103966 | 103.966
1990-01-23 20:00 | 8648.8 | 8.6488
1990-01-23 21:00 | -575 | -0.575
1990-01-23 22:00 | -575 | -0.575
1990-01-23 23:00 | -575 | -0.575
1990-01-24 | -575 | -0.575
1990-01-24 01:00 | -575 | -0.575
1990-01-24 02:00 | -575 | -0.575
1990-01-24 03:00 | -575 | -0.575
1990-01-24 04:00 | -575 | -0.575
1990-01-24 05:00 | -575 | -0.575
1990-01-24 06:00 | -575 | -0.575
1990-01-24 07:00 | 6904.8 | 6.9048
1990-01-24 08:00 | 65004 | 65.004
1990-01-24 09:00 | 151741 | 151.741
1990-01-24 10:00 | 195536 | 195.536
1990-01-24 11:00 | 206265 | 206.265
1990-01-24 12:00 | 208895 | 208.895
1990-01-24 13:00 | 203015 | 203.015
1990-01-24 14:00 | 203217 | 203.217
1990-01-24 15:00 | 182808 | 182.808
1990-01-24 16:00 | 155243 | 155.243
1990-01-24 17:00 | 187579 | 187.579
1990-01-24 18:00 | 160312 | 160.312
1990-01-24 19:00 | 96690 | 96.69
1990-01-24 20:00 | 5910.3 | 5.9103
1990-01-24 21:00 | -575 | -0.575
1990-01-24 22:00 | -575 | -0.575
1990-01-24 23:00 | -575 | -0.575
1990-01-25 | -575 | -0.575
1990-01-25 01:00 | -575 | -0.575
1990-01-25 02:00 | -575 | -0.575
1990-01-25 03:00 | -575 | -0.575
1990-01-25 04:00 | -575 | -0.575
1990-01-25 05:00 | -575 | -0.575
1990-01-25 06:00 | -575 | -0.575
1990-01-25 07:00 | 7646.6 | 7.6466
1990-01-25 08:00 | 68671 | 68.671
1990-01-25 09:00 | 163369 | 163.369
1990-01-25 10:00 | 196531 | 196.531
1990-01-25 11:00 | 206893 | 206.893
1990-01-25 12:00 | 209290 | 209.29
1990-01-25 13:00 | 209589 | 209.589
1990-01-25 14:00 | 208857 | 208.857
1990-01-25 15:00 | 206705 | 206.705
1990-01-25 16:00 | 202578 | 202.578
1990-01-25 17:00 | 189759 | 189.759
1990-01-25 18:00 | 163459 | 163.459
1990-01-25 19:00 | 94049 | 94.049
1990-01-25 20:00 | 8022.1 | 8.0221
1990-01-25 21:00 | -575 | -0.575
1990-01-25 22:00 | -575 | -0.575
1990-01-25 23:00 | -575 | -0.575
1990-01-26 | -575 | -0.575
1990-01-26 01:00 | -575 | -0.575
1990-01-26 02:00 | -575 | -0.575
1990-01-26 03:00 | -575 | -0.575
1990-01-26 04:00 | -575 | -0.575
1990-01-26 05:00 | -575 | -0.575
1990-01-26 06:00 | -575 | -0.575
1990-01-26 07:00 | 7256.8 | 7.2568
1990-01-26 08:00 | 69313 | 69.313
1990-01-26 09:00 | 169841 | 169.841
1990-01-26 10:00 | 200681 | 200.681
1990-01-26 11:00 | 208800 | 208.8
1990-01-26 12:00 | 211951 | 211.951
1990-01-26 13:00 | 211981 | 211.981
1990-01-26 14:00 | 211194 | 211.194
1990-01-26 15:00 | 209077 | 209.077
1990-01-26 16:00 | 204085 | 204.085
1990-01-26 17:00 | 193422 | 193.422
1990-01-26 18:00 | 170173 | 170.173
1990-01-26 19:00 | 99382 | 99.382
1990-01-26 20:00 | 9556 | 9.556
1990-01-26 21:00 | -575 | -0.575
1990-01-26 22:00 | -575 | -0.575
1990-01-26 23:00 | -575 | -0.575
1990-01-27 | -575 | -0.575
1990-01-27 01:00 | -575 | -0.575
1990-01-27 02:00 | -575 | -0.575
1990-01-27 03:00 | -575 | -0.575
1990-01-27 04:00 | -575 | -0.575
1990-01-27 05:00 | -575 | -0.575
1990-01-27 06:00 | -575 | -0.575
1990-01-27 07:00 | 6822 | 6.822
1990-01-27 08:00 | 52151 | 52.151
1990-01-27 09:00 | 91339 | 91.339
1990-01-27 10:00 | 199435 | 199.435
1990-01-27 11:00 | 211869 | 211.869
1990-01-27 12:00 | 214047 | 214.047
1990-01-27 13:00 | 214145 | 214.145
1990-01-27 14:00 | 213165 | 213.165
1990-01-27 15:00 | 211061 | 211.061
1990-01-27 16:00 | 206850 | 206.85
1990-01-27 17:00 | 194457 | 194.457
1990-01-27 18:00 | 169916 | 169.916
1990-01-27 19:00 | 91262 | 91.262
1990-01-27 20:00 | 8752.6 | 8.7526
1990-01-27 21:00 | -575 | -0.575
1990-01-27 22:00 | -575 | -0.575
1990-01-27 23:00 | -575 | -0.575
1990-01-28 | -575 | -0.575
1990-01-28 01:00 | -575 | -0.575
1990-01-28 02:00 | -575 | -0.575
1990-01-28 03:00 | -575 | -0.575
1990-01-28 04:00 | -575 | -0.575
1990-01-28 05:00 | -575 | -0.575
1990-01-28 06:00 | -575 | -0.575
1990-01-28 07:00 | 6358.8 | 6.3588
1990-01-28 08:00 | 47158 | 47.158
1990-01-28 09:00 | 123821 | 123.821
1990-01-28 10:00 | 157289 | 157.289
1990-01-28 11:00 | 202318 | 202.318
1990-01-28 12:00 | 192412 | 192.412
1990-01-28 13:00 | 203631 | 203.631
1990-01-28 14:00 | 212356 | 212.356
1990-01-28 15:00 | 210567 | 210.567
1990-01-28 16:00 | 203079 | 203.079
1990-01-28 17:00 | 189209 | 189.209
1990-01-28 18:00 | 159270 | 159.27
1990-01-28 19:00 | 66284 | 66.284
1990-01-28 20:00 | 6088.7 | 6.0887
1990-01-28 21:00 | -575 | -0.575
1990-01-28 22:00 | -575 | -0.575
1990-01-28 23:00 | -575 | -0.575
1990-01-29 | -575 | -0.575
1990-01-29 01:00 | -575 | -0.575
1990-01-29 02:00 | -575 | -0.575
1990-01-29 03:00 | -575 | -0.575
1990-01-29 04:00 | -575 | -0.575
1990-01-29 05:00 | -575 | -0.575
1990-01-29 06:00 | -575 | -0.575
1990-01-29 07:00 | 2724.6 | 2.7246
1990-01-29 08:00 | 18376 | 18.376
1990-01-29 09:00 | 25535 | 25.535
1990-01-29 10:00 | 36591 | 36.591
1990-01-29 11:00 | 55346 | 55.346
1990-01-29 12:00 | 113619 | 113.619
1990-01-29 13:00 | 203548 | 203.548
1990-01-29 14:00 | 211350 | 211.35
1990-01-29 15:00 | 209430 | 209.43
1990-01-29 16:00 | 203396 | 203.396
1990-01-29 17:00 | 188645 | 188.645
1990-01-29 18:00 | 160768 | 160.768
1990-01-29 19:00 | 90279 | 90.279
1990-01-29 20:00 | 6796.7 | 6.7967
1990-01-29 21:00 | -575 | -0.575
1990-01-29 22:00 | -575 | -0.575
1990-01-29 23:00 | -575 | -0.575
1990-01-30 | -575 | -0.575
1990-01-30 01:00 | -575 | -0.575
1990-01-30 02:00 | -575 | -0.575
1990-01-30 03:00 | -575 | -0.575
1990-01-30 04:00 | -575 | -0.575
1990-01-30 05:00 | -575 | -0.575
1990-01-30 06:00 | -575 | -0.575
1990-01-30 07:00 | 5714.4 | 5.7144
1990-01-30 08:00 | 64301 | 64.301
1990-01-30 09:00 | 160940 | 160.94
1990-01-30 10:00 | 199656 | 199.656
1990-01-30 11:00 | 210347 | 210.347
1990-01-30 12:00 | 212339 | 212.339
1990-01-30 13:00 | 212715 | 212.715
1990-01-30 14:00 | 211862 | 211.862
1990-01-30 15:00 | 210100 | 210.1
1990-01-30 16:00 | 205972 | 205.972
1990-01-30 17:00 | 193072 | 193.072
1990-01-30 18:00 | 166342 | 166.342
1990-01-30 19:00 | 94227 | 94.227
1990-01-30 20:00 | 7831.3 | 7.8313
1990-01-30 21:00 | -575 | -0.575
1990-01-30 22:00 | -575 | -0.575
1990-01-30 23:00 | -575 | -0.575
1990-01-31 | -575 | -0.575
1990-01-31 01:00 | -575 | -0.575
1990-01-31 02:00 | -575 | -0.575
1990-01-31 03:00 | -575 | -0.575
1990-01-31 04:00 | -575 | -0.575
1990-01-31 05:00 | -575 | -0.575
1990-01-31 06:00 | -575 | -0.575
1990-01-31 07:00 | 2775.9 | 2.7759
1990-01-31 08:00 | 29690 | 29.69
1990-01-31 09:00 | 39068 | 39.068
1990-01-31 10:00 | 87472 | 87.472
1990-01-31 11:00 | 186789 | 186.789
1990-01-31 12:00 | 214998 | 214.998
1990-01-31 13:00 | 214883 | 214.883
1990-01-31 14:00 | 214160 | 214.16
1990-01-31 15:00 | 212439 | 212.439
1990-01-31 16:00 | 207882 | 207.882
1990-01-31 17:00 | 197778 | 197.778
1990-01-31 18:00 | 170880 | 170.88
1990-01-31 19:00 | 64810 | 64.81
1990-01-31 20:00 | 4002.7 | 4.0027
1990-01-31 21:00 | -575 | -0.575
1990-01-31 22:00 | -575 | -0.575
1990-01-31 23:00 | -575 | -0.575
1990-02-01 | -575 | -0.575
1990-02-01 01:00 | -575 | -0.575
1990-02-01 02:00 | -575 | -0.575
1990-02-01 03:00 | -575 | -0.575
1990-02-01 04:00 | -575 | -0.575
1990-02-01 05:00 | -575 | -0.575
1990-02-01 06:00 | -575 | -0.575
1990-02-01 07:00 | 2122.8 | 2.1228
1990-02-01 08:00 | 11406 | 11.406
1990-02-01 09:00 | 12810 | 12.81
1990-02-01 10:00 | 14239 | 14.239
1990-02-01 11:00 | 14301 | 14.301
1990-02-01 12:00 | 26465 | 26.465
1990-02-01 13:00 | 55481 | 55.481
1990-02-01 14:00 | 145296 | 145.296
1990-02-01 15:00 | 214035 | 214.035
1990-02-01 16:00 | 210111 | 210.111
1990-02-01 17:00 | 197227 | 197.227
1990-02-01 18:00 | 168974 | 168.974
1990-02-01 19:00 | 93944 | 93.944
1990-02-01 20:00 | 8559.4 | 8.5594
1990-02-01 21:00 | -575 | -0.575
1990-02-01 22:00 | -575 | -0.575
1990-02-01 23:00 | -575 | -0.575
1990-02-02 | -575 | -0.575
1990-02-02 01:00 | -575 | -0.575
1990-02-02 02:00 | -575 | -0.575
1990-02-02 03:00 | -575 | -0.575
1990-02-02 04:00 | -575 | -0.575
1990-02-02 05:00 | -575 | -0.575
1990-02-02 06:00 | -575 | -0.575
1990-02-02 07:00 | 5185 | 5.185
1990-02-02 08:00 | 30977 | 30.977
1990-02-02 09:00 | 25322 | 25.322
1990-02-02 10:00 | 19920 | 19.92
1990-02-02 11:00 | 13552 | 13.552
1990-02-02 12:00 | 18097 | 18.097
1990-02-02 13:00 | 65073 | 65.073
1990-02-02 14:00 | 199388 | 199.388
1990-02-02 15:00 | 217266 | 217.266
1990-02-02 16:00 | 212533 | 212.533
1990-02-02 17:00 | 198835 | 198.835
1990-02-02 18:00 | 172262 | 172.262
1990-02-02 19:00 | 94957 | 94.957
1990-02-02 20:00 | 8509.2 | 8.5092
1990-02-02 21:00 | -575 | -0.575
1990-02-02 22:00 | -575 | -0.575
1990-02-02 23:00 | -575 | -0.575
1990-02-03 | -575 | -0.575
1990-02-03 01:00 | -575 | -0.575
1990-02-03 02:00 | -575 | -0.575
1990-02-03 03:00 | -575 | -0.575
1990-02-03 04:00 | -575 | -0.575
1990-02-03 05:00 | -575 | -0.575
1990-02-03 06:00 | -575 | -0.575
1990-02-03 07:00 | 5355.7 | 5.3557
1990-02-03 08:00 | 63809 | 63.809
1990-02-03 09:00 | 168481 | 168.481
1990-02-03 10:00 | 209818 | 209.818
1990-02-03 11:00 | 217554 | 217.554
1990-02-03 12:00 | 219149 | 219.149
1990-02-03 13:00 | 219870 | 219.87
1990-02-03 14:00 | 218718 | 218.718
1990-02-03 15:00 | 216175 | 216.175
1990-02-03 16:00 | 213212 | 213.212
1990-02-03 17:00 | 203419 | 203.419
1990-02-03 18:00 | 180763 | 180.763
1990-02-03 19:00 | 102393 | 102.393
1990-02-03 20:00 | 9087.6 | 9.0876
1990-02-03 21:00 | -575 | -0.575
1990-02-03 22:00 | -575 | -0.575
1990-02-03 23:00 | -575 | -0.575
1990-02-04 | -575 | -0.575
1990-02-04 01:00 | -575 | -0.575
1990-02-04 02:00 | -575 | -0.575
1990-02-04 03:00 | -575 | -0.575
1990-02-04 04:00 | -575 | -0.575
1990-02-04 05:00 | -575 | -0.575
1990-02-04 06:00 | -575 | -0.575
1990-02-04 07:00 | 5004.8 | 5.0048
1990-02-04 08:00 | 48347 | 48.347
1990-02-04 09:00 | 51729 | 51.729
1990-02-04 10:00 | 102638 | 102.638
1990-02-04 11:00 | 214477 | 214.477
1990-02-04 12:00 | 217789 | 217.789
1990-02-04 13:00 | 218626 | 218.626
1990-02-04 14:00 | 218190 | 218.19
1990-02-04 15:00 | 215921 | 215.921
1990-02-04 16:00 | 213290 | 213.29
1990-02-04 17:00 | 202779 | 202.779
1990-02-04 18:00 | 183086 | 183.086
1990-02-04 19:00 | 104263 | 104.263
1990-02-04 20:00 | 9158 | 9.158
1990-02-04 21:00 | -575 | -0.575
1990-02-04 22:00 | -575 | -0.575
1990-02-04 23:00 | -575 | -0.575
1990-02-05 | -575 | -0.575
1990-02-05 01:00 | -575 | -0.575
1990-02-05 02:00 | -575 | -0.575
1990-02-05 03:00 | -575 | -0.575
1990-02-05 04:00 | -575 | -0.575
1990-02-05 05:00 | -575 | -0.575
1990-02-05 06:00 | -575 | -0.575
1990-02-05 07:00 | 4923.4 | 4.9234
1990-02-05 08:00 | 63413 | 63.413
1990-02-05 09:00 | 170189 | 170.189
1990-02-05 10:00 | 212197 | 212.197
1990-02-05 11:00 | 217879 | 217.879
1990-02-05 12:00 | 220621 | 220.621
1990-02-05 13:00 | 221466 | 221.466
1990-02-05 14:00 | 221306 | 221.306
1990-02-05 15:00 | 219751 | 219.751
1990-02-05 16:00 | 215498 | 215.498
1990-02-05 17:00 | 207505 | 207.505
1990-02-05 18:00 | 188623 | 188.623
1990-02-05 19:00 | 108127 | 108.127
1990-02-05 20:00 | 9386 | 9.386
1990-02-05 21:00 | -575 | -0.575
1990-02-05 22:00 | -575 | -0.575
1990-02-05 23:00 | -575 | -0.575
1990-02-06 | -575 | -0.575
1990-02-06 01:00 | -575 | -0.575
1990-02-06 02:00 | -575 | -0.575
1990-02-06 03:00 | -575 | -0.575
1990-02-06 04:00 | -575 | -0.575
1990-02-06 05:00 | -575 | -0.575
1990-02-06 06:00 | -575 | -0.575
1990-02-06 07:00 | 4589.2 | 4.5892
1990-02-06 08:00 | 61895 | 61.895
1990-02-06 09:00 | 167170 | 167.17
1990-02-06 10:00 | 210847 | 210.847
1990-02-06 11:00 | 219297 | 219.297
1990-02-06 12:00 | 220612 | 220.612
1990-02-06 13:00 | 221279 | 221.279
1990-02-06 14:00 | 220499 | 220.499
1990-02-06 15:00 | 218745 | 218.745
1990-02-06 16:00 | 215956 | 215.956
1990-02-06 17:00 | 205865 | 205.865
1990-02-06 18:00 | 185507 | 185.507
1990-02-06 19:00 | 103705 | 103.705
1990-02-06 20:00 | 8369.9 | 8.3699
1990-02-06 21:00 | -575 | -0.575
1990-02-06 22:00 | -575 | -0.575
1990-02-06 23:00 | -575 | -0.575
1990-02-07 | -575 | -0.575
1990-02-07 01:00 | -575 | -0.575
1990-02-07 02:00 | -575 | -0.575
1990-02-07 03:00 | -575 | -0.575
1990-02-07 04:00 | -575 | -0.575
1990-02-07 05:00 | -575 | -0.575
1990-02-07 06:00 | -575 | -0.575
1990-02-07 07:00 | 4339.4 | 4.3394
1990-02-07 08:00 | 60077 | 60.077
1990-02-07 09:00 | 164200 | 164.2
1990-02-07 10:00 | 211736 | 211.736
1990-02-07 11:00 | 219123 | 219.123
1990-02-07 12:00 | 221520 | 221.52
1990-02-07 13:00 | 221083 | 221.083
1990-02-07 14:00 | 220770 | 220.77
1990-02-07 15:00 | 219950 | 219.95
1990-02-07 16:00 | 215116 | 215.116
1990-02-07 17:00 | 204904 | 204.904
1990-02-07 18:00 | 180790 | 180.79
1990-02-07 19:00 | 99419 | 99.419
1990-02-07 20:00 | 7745.6 | 7.7456
1990-02-07 21:00 | -575 | -0.575
1990-02-07 22:00 | -575 | -0.575
1990-02-07 23:00 | -575 | -0.575
1990-02-08 | -575 | -0.575
1990-02-08 01:00 | -575 | -0.575
1990-02-08 02:00 | -575 | -0.575
1990-02-08 03:00 | -575 | -0.575
1990-02-08 04:00 | -575 | -0.575
1990-02-08 05:00 | -575 | -0.575
1990-02-08 06:00 | -575 | -0.575
1990-02-08 07:00 | 3682.5 | 3.6825
1990-02-08 08:00 | 58688 | 58.688
1990-02-08 09:00 | 161516 | 161.516
1990-02-08 10:00 | 209623 | 209.623
1990-02-08 11:00 | 217545 | 217.545
1990-02-08 12:00 | 220211 | 220.211
1990-02-08 13:00 | 219596 | 219.596
1990-02-08 14:00 | 218680 | 218.68
1990-02-08 15:00 | 217392 | 217.392
1990-02-08 16:00 | 212943 | 212.943
1990-02-08 17:00 | 203223 | 203.223
1990-02-08 18:00 | 178437 | 178.437
1990-02-08 19:00 | 97149 | 97.149
1990-02-08 20:00 | 7151.9 | 7.1519
1990-02-08 21:00 | -575 | -0.575
1990-02-08 22:00 | -575 | -0.575
1990-02-08 23:00 | -575 | -0.575
1990-02-09 | -575 | -0.575
1990-02-09 01:00 | -575 | -0.575
1990-02-09 02:00 | -575 | -0.575
1990-02-09 03:00 | -575 | -0.575
1990-02-09 04:00 | -575 | -0.575
1990-02-09 05:00 | -575 | -0.575
1990-02-09 06:00 | -575 | -0.575
1990-02-09 07:00 | 1154.3 | 1.1543
1990-02-09 08:00 | 8675.9 | 8.6759
1990-02-09 09:00 | 13110 | 13.11
1990-02-09 10:00 | 24629 | 24.629
1990-02-09 11:00 | 49289 | 49.289
1990-02-09 12:00 | 165452 | 165.452
1990-02-09 13:00 | 217496 | 217.496
1990-02-09 14:00 | 217149 | 217.149
1990-02-09 15:00 | 215474 | 215.474
1990-02-09 16:00 | 210103 | 210.103
1990-02-09 17:00 | 199320 | 199.32
1990-02-09 18:00 | 172488 | 172.488
1990-02-09 19:00 | 90076 | 90.076
1990-02-09 20:00 | 6250.3 | 6.2503
1990-02-09 21:00 | -575 | -0.575
1990-02-09 22:00 | -575 | -0.575
1990-02-09 23:00 | -575 | -0.575
1990-02-10 | -575 | -0.575
1990-02-10 01:00 | -575 | -0.575
1990-02-10 02:00 | -575 | -0.575
1990-02-10 03:00 | -575 | -0.575
1990-02-10 04:00 | -575 | -0.575
1990-02-10 05:00 | -575 | -0.575
1990-02-10 06:00 | -575 | -0.575
1990-02-10 07:00 | 3376.1 | 3.3761
1990-02-10 08:00 | 57330 | 57.33
1990-02-10 09:00 | 158230 | 158.23
1990-02-10 10:00 | 208665 | 208.665
1990-02-10 11:00 | 215686 | 215.686
1990-02-10 12:00 | 216017 | 216.017
1990-02-10 13:00 | 216520 | 216.52
1990-02-10 14:00 | 215850 | 215.85
1990-02-10 15:00 | 214242 | 214.242
1990-02-10 16:00 | 212041 | 212.041
1990-02-10 17:00 | 202891 | 202.891
1990-02-10 18:00 | 179103 | 179.103
1990-02-10 19:00 | 95897 | 95.897
1990-02-10 20:00 | 6498.6 | 6.4986
1990-02-10 21:00 | -575 | -0.575
1990-02-10 22:00 | -575 | -0.575
1990-02-10 23:00 | -575 | -0.575
1990-02-11 | -575 | -0.575
1990-02-11 01:00 | -575 | -0.575
1990-02-11 02:00 | -575 | -0.575
1990-02-11 03:00 | -575 | -0.575
1990-02-11 04:00 | -575 | -0.575
1990-02-11 05:00 | -575 | -0.575
1990-02-11 06:00 | -575 | -0.575
1990-02-11 07:00 | 2707.6 | 2.7076
1990-02-11 08:00 | 57305 | 57.305
1990-02-11 09:00 | 159360 | 159.36
1990-02-11 10:00 | 209430 | 209.43
1990-02-11 11:00 | 217079 | 217.079
1990-02-11 12:00 | 217399 | 217.399
1990-02-11 13:00 | 217196 | 217.196
1990-02-11 14:00 | 216067 | 216.067
1990-02-11 15:00 | 214484 | 214.484
1990-02-11 16:00 | 212078 | 212.078
1990-02-11 17:00 | 202182 | 202.182
1990-02-11 18:00 | 181087 | 181.087
1990-02-11 19:00 | 97162 | 97.162
1990-02-11 20:00 | 6325.9 | 6.3259
1990-02-11 21:00 | -575 | -0.575
1990-02-11 22:00 | -575 | -0.575
1990-02-11 23:00 | -575 | -0.575
1990-02-12 | -575 | -0.575
1990-02-12 01:00 | -575 | -0.575
1990-02-12 02:00 | -575 | -0.575
1990-02-12 03:00 | -575 | -0.575
1990-02-12 04:00 | -575 | -0.575
1990-02-12 05:00 | -575 | -0.575
1990-02-12 06:00 | -575 | -0.575
1990-02-12 07:00 | 2325.2 | 2.3252
1990-02-12 08:00 | 53659 | 53.659
1990-02-12 09:00 | 147754 | 147.754
1990-02-12 10:00 | 202845 | 202.845
1990-02-12 11:00 | 216172 | 216.172
1990-02-12 12:00 | 218779 | 218.779
1990-02-12 13:00 | 217642 | 217.642
1990-02-12 14:00 | 216922 | 216.922
1990-02-12 15:00 | 215941 | 215.941
1990-02-12 16:00 | 211765 | 211.765
1990-02-12 17:00 | 202239 | 202.239
1990-02-12 18:00 | 177755 | 177.755
1990-02-12 19:00 | 91785 | 91.785
1990-02-12 20:00 | 4585.9 | 4.5859
1990-02-12 21:00 | -575 | -0.575
1990-02-12 22:00 | -575 | -0.575
1990-02-12 23:00 | -575 | -0.575
1990-02-13 | -575 | -0.575
1990-02-13 01:00 | -575 | -0.575
1990-02-13 02:00 | -575 | -0.575
1990-02-13 03:00 | -575 | -0.575
1990-02-13 04:00 | -575 | -0.575
1990-02-13 05:00 | -575 | -0.575
1990-02-13 06:00 | -575 | -0.575
1990-02-13 07:00 | 2107.7 | 2.1077
1990-02-13 08:00 | 52700 | 52.7
1990-02-13 09:00 | 149789 | 149.789
1990-02-13 10:00 | 205226 | 205.226
1990-02-13 11:00 | 213619 | 213.619
1990-02-13 12:00 | 216635 | 216.635
1990-02-13 13:00 | 216008 | 216.008
1990-02-13 14:00 | 214965 | 214.965
1990-02-13 15:00 | 213408 | 213.408
1990-02-13 16:00 | 208440 | 208.44
1990-02-13 17:00 | 197986 | 197.986
1990-02-13 18:00 | 171905 | 171.905
1990-02-13 19:00 | 86481 | 86.481
1990-02-13 20:00 | 4394.5 | 4.3945
1990-02-13 21:00 | -575 | -0.575
1990-02-13 22:00 | -575 | -0.575
1990-02-13 23:00 | -575 | -0.575
1990-02-14 | -575 | -0.575
1990-02-14 01:00 | -575 | -0.575
1990-02-14 02:00 | -575 | -0.575
1990-02-14 03:00 | -575 | -0.575
1990-02-14 04:00 | -575 | -0.575
1990-02-14 05:00 | -575 | -0.575
1990-02-14 06:00 | -575 | -0.575
1990-02-14 07:00 | 1943.8 | 1.9438
1990-02-14 08:00 | 45210 | 45.21
1990-02-14 09:00 | 96956 | 96.956
1990-02-14 10:00 | 192359 | 192.359
1990-02-14 11:00 | 206682 | 206.682
1990-02-14 12:00 | 209643 | 209.643
1990-02-14 13:00 | 210214 | 210.214
1990-02-14 14:00 | 209623 | 209.623
1990-02-14 15:00 | 207819 | 207.819
1990-02-14 16:00 | 203138 | 203.138
1990-02-14 17:00 | 189265 | 189.265
1990-02-14 18:00 | 158362 | 158.362
1990-02-14 19:00 | 77338 | 77.338
1990-02-14 20:00 | 3274.2 | 3.2742
1990-02-14 21:00 | -575 | -0.575
1990-02-14 22:00 | -575 | -0.575
1990-02-14 23:00 | -575 | -0.575
1990-02-15 | -575 | -0.575
1990-02-15 01:00 | -575 | -0.575
1990-02-15 02:00 | -575 | -0.575
1990-02-15 03:00 | -575 | -0.575
1990-02-15 04:00 | -575 | -0.575
1990-02-15 05:00 | -575 | -0.575
1990-02-15 06:00 | -575 | -0.575
1990-02-15 07:00 | 1584.1 | 1.5841
1990-02-15 08:00 | 47678 | 47.678
1990-02-15 09:00 | 110274 | 110.274
1990-02-15 10:00 | 145272 | 145.272
1990-02-15 11:00 | 203446 | 203.446
1990-02-15 12:00 | 207841 | 207.841
1990-02-15 13:00 | 208477 | 208.477
1990-02-15 14:00 | 208077 | 208.077
1990-02-15 15:00 | 206240 | 206.24
1990-02-15 16:00 | 201711 | 201.711
1990-02-15 17:00 | 188286 | 188.286
1990-02-15 18:00 | 157800 | 157.8
1990-02-15 19:00 | 76122 | 76.122
1990-02-15 20:00 | 3083.1 | 3.0831
1990-02-15 21:00 | -575 | -0.575
1990-02-15 22:00 | -575 | -0.575
1990-02-15 23:00 | -575 | -0.575
1990-02-16 | -575 | -0.575
1990-02-16 01:00 | -575 | -0.575
1990-02-16 02:00 | -575 | -0.575
1990-02-16 03:00 | -575 | -0.575
1990-02-16 04:00 | -575 | -0.575
1990-02-16 05:00 | -575 | -0.575
1990-02-16 06:00 | -575 | -0.575
1990-02-16 07:00 | 1593.7 | 1.5937
1990-02-16 08:00 | 49755 | 49.755
1990-02-16 09:00 | 142368 | 142.368
1990-02-16 10:00 | 199688 | 199.688
1990-02-16 11:00 | 207673 | 207.673
1990-02-16 12:00 | 210698 | 210.698
1990-02-16 13:00 | 210802 | 210.802
1990-02-16 14:00 | 209937 | 209.937
1990-02-16 15:00 | 208277 | 208.277
1990-02-16 16:00 | 203618 | 203.618
1990-02-16 17:00 | 193937 | 193.937
1990-02-16 18:00 | 167208 | 167.208
1990-02-16 19:00 | 82004 | 82.004
1990-02-16 20:00 | 3043.7 | 3.0437
1990-02-16 21:00 | -575 | -0.575
1990-02-16 22:00 | -575 | -0.575
1990-02-16 23:00 | -575 | -0.575
1990-02-17 | -575 | -0.575
1990-02-17 01:00 | -575 | -0.575
1990-02-17 02:00 | -575 | -0.575
1990-02-17 03:00 | -575 | -0.575
1990-02-17 04:00 | -575 | -0.575
1990-02-17 05:00 | -575 | -0.575
1990-02-17 06:00 | -575 | -0.575
1990-02-17 07:00 | 1237.4 | 1.2374
1990-02-17 08:00 | 40439 | 40.439
1990-02-17 09:00 | 125268 | 125.268
1990-02-17 10:00 | 187456 | 187.456
1990-02-17 11:00 | 202651 | 202.651
1990-02-17 12:00 | 205977 | 205.977
1990-02-17 13:00 | 206265 | 206.265
1990-02-17 14:00 | 205950 | 205.95
1990-02-17 15:00 | 204644 | 204.644
1990-02-17 16:00 | 198546 | 198.546
1990-02-17 17:00 | 183411 | 183.411
1990-02-17 18:00 | 151407 | 151.407
1990-02-17 19:00 | 69500 | 69.5
1990-02-17 20:00 | 2180 | 2.18
1990-02-17 21:00 | -575 | -0.575
1990-02-17 22:00 | -575 | -0.575
1990-02-17 23:00 | -575 | -0.575
1990-02-18 | -575 | -0.575
1990-02-18 01:00 | -575 | -0.575
1990-02-18 02:00 | -575 | -0.575
1990-02-18 03:00 | -575 | -0.575
1990-02-18 04:00 | -575 | -0.575
1990-02-18 05:00 | -575 | -0.575
1990-02-18 06:00 | -575 | -0.575
1990-02-18 07:00 | -575 | -0.575
1990-02-18 08:00 | 15784 | 15.784
1990-02-18 09:00 | 71522 | 71.522
1990-02-18 10:00 | 169703 | 169.703
1990-02-18 11:00 | 190589 | 190.589
1990-02-18 12:00 | 199019 | 199.019
1990-02-18 13:00 | 200839 | 200.839
1990-02-18 14:00 | 200744 | 200.744
1990-02-18 15:00 | 198965 | 198.965
1990-02-18 16:00 | 190155 | 190.155
1990-02-18 17:00 | 171264 | 171.264
1990-02-18 18:00 | 132175 | 132.175
1990-02-18 19:00 | 57689 | 57.689
1990-02-18 20:00 | 1665.1 | 1.6651
1990-02-18 21:00 | -575 | -0.575
1990-02-18 22:00 | -575 | -0.575
1990-02-18 23:00 | -575 | -0.575
1990-02-19 | -575 | -0.575
1990-02-19 01:00 | -575 | -0.575
1990-02-19 02:00 | -575 | -0.575
1990-02-19 03:00 | -575 | -0.575
1990-02-19 04:00 | -575 | -0.575
1990-02-19 05:00 | -575 | -0.575
1990-02-19 06:00 | -575 | -0.575
1990-02-19 07:00 | 989.8 | 0.9898
1990-02-19 08:00 | 16633 | 16.633
1990-02-19 09:00 | 26076 | 26.076
1990-02-19 10:00 | 41748 | 41.748
1990-02-19 11:00 | 152906 | 152.906
1990-02-19 12:00 | 206859 | 206.859
1990-02-19 13:00 | 206820 | 206.82
1990-02-19 14:00 | 206272 | 206.272
1990-02-19 15:00 | 204803 | 204.803
1990-02-19 16:00 | 200478 | 200.478
1990-02-19 17:00 | 187051 | 187.051
1990-02-19 18:00 | 155637 | 155.637
1990-02-19 19:00 | 70874 | 70.874
1990-02-19 20:00 | 1900.8 | 1.9008
1990-02-19 21:00 | -575 | -0.575
1990-02-19 22:00 | -575 | -0.575
1990-02-19 23:00 | -575 | -0.575
1990-02-20 | -575 | -0.575
1990-02-20 01:00 | -575 | -0.575
1990-02-20 02:00 | -575 | -0.575
1990-02-20 03:00 | -575 | -0.575
1990-02-20 04:00 | -575 | -0.575
1990-02-20 05:00 | -575 | -0.575
1990-02-20 06:00 | -575 | -0.575
1990-02-20 07:00 | 808.7 | 0.8087
1990-02-20 08:00 | 46652 | 46.652
1990-02-20 09:00 | 137040 | 137.04
1990-02-20 10:00 | 199570 | 199.57
1990-02-20 11:00 | 208148 | 208.148
1990-02-20 12:00 | 210620 | 210.62
1990-02-20 13:00 | 210066 | 210.066
1990-02-20 14:00 | 209273 | 209.273
1990-02-20 15:00 | 208460 | 208.46
1990-02-20 16:00 | 204579 | 204.579
1990-02-20 17:00 | 194337 | 194.337
1990-02-20 18:00 | 166449 | 166.449
1990-02-20 19:00 | 76396 | 76.396
1990-02-20 20:00 | 1799.5 | 1.7995
1990-02-20 21:00 | -575 | -0.575
1990-02-20 22:00 | -575 | -0.575
1990-02-20 23:00 | -575 | -0.575
1990-02-21 | -575 | -0.575
1990-02-21 01:00 | -575 | -0.575
1990-02-21 02:00 | -575 | -0.575
1990-02-21 03:00 | -575 | -0.575
1990-02-21 04:00 | -575 | -0.575
1990-02-21 05:00 | -575 | -0.575
1990-02-21 06:00 | -575 | -0.575
1990-02-21 07:00 | 1042.7 | 1.0427
1990-02-21 08:00 | 45122 | 45.122
1990-02-21 09:00 | 132439 | 132.439
1990-02-21 10:00 | 197915 | 197.915
1990-02-21 11:00 | 209010 | 209.01
1990-02-21 12:00 | 210701 | 210.701
1990-02-21 13:00 | 211146 | 211.146
1990-02-21 14:00 | 210939 | 210.939
1990-02-21 15:00 | 209626 | 209.626
1990-02-21 16:00 | 206358 | 206.358
1990-02-21 17:00 | 193267 | 193.267
1990-02-21 18:00 | 161359 | 161.359
1990-02-21 19:00 | 71778 | 71.778
1990-02-21 20:00 | 1620.9 | 1.6209
1990-02-21 21:00 | -575 | -0.575
1990-02-21 22:00 | -575 | -0.575
1990-02-21 23:00 | -575 | -0.575
1990-02-22 | -575 | -0.575
1990-02-22 01:00 | -575 | -0.575
1990-02-22 02:00 | -575 | -0.575
1990-02-22 03:00 | -575 | -0.575
1990-02-22 04:00 | -575 | -0.575
1990-02-22 05:00 | -575 | -0.575
1990-02-22 06:00 | -575 | -0.575
1990-02-22 07:00 | 773.2 | 0.7732
1990-02-22 08:00 | 47846 | 47.846
1990-02-22 09:00 | 141561 | 141.561
1990-02-22 10:00 | 206181 | 206.181
1990-02-22 11:00 | 214373 | 214.373
1990-02-22 12:00 | 213974 | 213.974
1990-02-22 13:00 | 213936 | 213.936
1990-02-22 14:00 | 213102 | 213.102
1990-02-22 15:00 | 211885 | 211.885
1990-02-22 16:00 | 209479 | 209.479
1990-02-22 17:00 | 199324 | 199.324
1990-02-22 18:00 | 175313 | 175.313
1990-02-22 19:00 | 79026 | 79.026
1990-02-22 20:00 | 1504.9 | 1.5049
1990-02-22 21:00 | -575 | -0.575
1990-02-22 22:00 | -575 | -0.575
1990-02-22 23:00 | -575 | -0.575
1990-02-23 | -575 | -0.575
1990-02-23 01:00 | -575 | -0.575
1990-02-23 02:00 | -575 | -0.575
1990-02-23 03:00 | -575 | -0.575
1990-02-23 04:00 | -575 | -0.575
1990-02-23 05:00 | -575 | -0.575
1990-02-23 06:00 | -575 | -0.575
1990-02-23 07:00 | -575 | -0.575
1990-02-23 08:00 | 14302 | 14.302
1990-02-23 09:00 | 19644 | 19.644
1990-02-23 10:00 | 20420 | 20.42
1990-02-23 11:00 | 69766 | 69.766
1990-02-23 12:00 | 184998 | 184.998
1990-02-23 13:00 | 209088 | 209.088
1990-02-23 14:00 | 209549 | 209.549
1990-02-23 15:00 | 209438 | 209.438
1990-02-23 16:00 | 205305 | 205.305
1990-02-23 17:00 | 196351 | 196.351
1990-02-23 18:00 | 170446 | 170.446
1990-02-23 19:00 | 74325 | 74.325
1990-02-23 20:00 | 1071.2 | 1.0712
1990-02-23 21:00 | -575 | -0.575
1990-02-23 22:00 | -575 | -0.575
1990-02-23 23:00 | -575 | -0.575
1990-02-24 | -575 | -0.575
1990-02-24 01:00 | -575 | -0.575
1990-02-24 02:00 | -575 | -0.575
1990-02-24 03:00 | -575 | -0.575
1990-02-24 04:00 | -575 | -0.575
1990-02-24 05:00 | -575 | -0.575
1990-02-24 06:00 | -575 | -0.575
1990-02-24 07:00 | -575 | -0.575
1990-02-24 08:00 | 14079 | 14.079
1990-02-24 09:00 | 22783 | 22.783
1990-02-24 10:00 | 46966 | 46.966
1990-02-24 11:00 | 142774 | 142.774
1990-02-24 12:00 | 207206 | 207.206
1990-02-24 13:00 | 207755 | 207.755
1990-02-24 14:00 | 207370 | 207.37
1990-02-24 15:00 | 206499 | 206.499
1990-02-24 16:00 | 202336 | 202.336
1990-02-24 17:00 | 189342 | 189.342
1990-02-24 18:00 | 159680 | 159.68
1990-02-24 19:00 | 66336 | 66.336
1990-02-24 20:00 | 797.7 | 0.7977
1990-02-24 21:00 | -575 | -0.575
1990-02-24 22:00 | -575 | -0.575
1990-02-24 23:00 | -575 | -0.575
1990-02-25 | -575 | -0.575
1990-02-25 01:00 | -575 | -0.575
1990-02-25 02:00 | -575 | -0.575
1990-02-25 03:00 | -575 | -0.575
1990-02-25 04:00 | -575 | -0.575
1990-02-25 05:00 | -575 | -0.575
1990-02-25 06:00 | -575 | -0.575
1990-02-25 07:00 | -575 | -0.575
1990-02-25 08:00 | 15985 | 15.985
1990-02-25 09:00 | 30582 | 30.582
1990-02-25 10:00 | 78399 | 78.399
1990-02-25 11:00 | 189723 | 189.723
1990-02-25 12:00 | 203532 | 203.532
1990-02-25 13:00 | 202463 | 202.463
1990-02-25 14:00 | 202421 | 202.421
1990-02-25 15:00 | 201486 | 201.486
1990-02-25 16:00 | 196777 | 196.777
1990-02-25 17:00 | 181989 | 181.989
1990-02-25 18:00 | 149242 | 149.242
1990-02-25 19:00 | 60060 | 60.06
1990-02-25 20:00 | 419.52 | 0.41952
1990-02-25 21:00 | -575 | -0.575
1990-02-25 22:00 | -575 | -0.575
1990-02-25 23:00 | -575 | -0.575
1990-02-26 | -575 | -0.575
1990-02-26 01:00 | -575 | -0.575
1990-02-26 02:00 | -575 | -0.575
1990-02-26 03:00 | -575 | -0.575
1990-02-26 04:00 | -575 | -0.575
1990-02-26 05:00 | -575 | -0.575
1990-02-26 06:00 | -575 | -0.575
1990-02-26 07:00 | -575 | -0.575
1990-02-26 08:00 | 8187.6 | 8.1876
1990-02-26 09:00 | 13228 | 13.228
1990-02-26 10:00 | 16968 | 16.968
1990-02-26 11:00 | 19278 | 19.278
1990-02-26 12:00 | 70827 | 70.827
1990-02-26 13:00 | 189483 | 189.483
1990-02-26 14:00 | 197915 | 197.915
1990-02-26 15:00 | 195872 | 195.872
1990-02-26 16:00 | 188162 | 188.162
1990-02-26 17:00 | 169344 | 169.344
1990-02-26 18:00 | 134168 | 134.168
1990-02-26 19:00 | 48019 | 48.019
1990-02-26 20:00 | -575 | -0.575
1990-02-26 21:00 | -575 | -0.575
1990-02-26 22:00 | -575 | -0.575
1990-02-26 23:00 | -575 | -0.575
1990-02-27 | -575 | -0.575
1990-02-27 01:00 | -575 | -0.575
1990-02-27 02:00 | -575 | -0.575
1990-02-27 03:00 | -575 | -0.575
1990-02-27 04:00 | -575 | -0.575
1990-02-27 05:00 | -575 | -0.575
1990-02-27 06:00 | -575 | -0.575
1990-02-27 07:00 | -575 | -0.575
1990-02-27 08:00 | 8673.4 | 8.6734
1990-02-27 09:00 | 16548 | 16.548
1990-02-27 10:00 | 27792 | 27.792
1990-02-27 11:00 | 67524 | 67.524
1990-02-27 12:00 | 152511 | 152.511
1990-02-27 13:00 | 189777 | 189.777
1990-02-27 14:00 | 192748 | 192.748
1990-02-27 15:00 | 186690 | 186.69
1990-02-27 16:00 | 128489 | 128.489
1990-02-27 17:00 | 74648 | 74.648
1990-02-27 18:00 | 21720 | 21.72
1990-02-27 19:00 | 23880 | 23.88
1990-02-27 20:00 | -575 | -0.575
1990-02-27 21:00 | -575 | -0.575
1990-02-27 22:00 | -575 | -0.575
1990-02-27 23:00 | -575 | -0.575
1990-02-28 | -575 | -0.575
1990-02-28 01:00 | -575 | -0.575
1990-02-28 02:00 | -575 | -0.575
1990-02-28 03:00 | -575 | -0.575
1990-02-28 04:00 | -575 | -0.575
1990-02-28 05:00 | -575 | -0.575
1990-02-28 06:00 | -575 | -0.575
1990-02-28 07:00 | -575 | -0.575
1990-02-28 08:00 | 3499.9 | 3.4999
1990-02-28 09:00 | 12563 | 12.563
1990-02-28 10:00 | 23861 | 23.861
1990-02-28 11:00 | 69887 | 69.887
1990-02-28 12:00 | 160375 | 160.375
1990-02-28 13:00 | 177362 | 177.362
1990-02-28 14:00 | 190734 | 190.734
1990-02-28 15:00 | 197024 | 197.024
1990-02-28 16:00 | 190178 | 190.178
1990-02-28 17:00 | 171882 | 171.882
1990-02-28 18:00 | 137060 | 137.06
1990-02-28 19:00 | 49692 | 49.692
1990-02-28 20:00 | -575 | -0.575
1990-02-28 21:00 | -575 | -0.575
1990-02-28 22:00 | -575 | -0.575
1990-02-28 23:00 | -575 | -0.575
1990-03-01 | -575 | -0.575
1990-03-01 01:00 | -575 | -0.575
1990-03-01 02:00 | -575 | -0.575
1990-03-01 03:00 | -575 | -0.575
1990-03-01 04:00 | -575 | -0.575
1990-03-01 05:00 | -575 | -0.575
1990-03-01 06:00 | -575 | -0.575
1990-03-01 07:00 | -178.3 | -0.1783
1990-03-01 08:00 | 38643 | 38.643
1990-03-01 09:00 | 122254 | 122.254
1990-03-01 10:00 | 158260 | 158.26
1990-03-01 11:00 | 102036 | 102.036
1990-03-01 12:00 | 192083 | 192.083
1990-03-01 13:00 | 203773 | 203.773
1990-03-01 14:00 | 203484 | 203.484
1990-03-01 15:00 | 203201 | 203.201
1990-03-01 16:00 | 198373 | 198.373
1990-03-01 17:00 | 187329 | 187.329
1990-03-01 18:00 | 156193 | 156.193
1990-03-01 19:00 | 56738 | 56.738
1990-03-01 20:00 | -575 | -0.575
1990-03-01 21:00 | -575 | -0.575
1990-03-01 22:00 | -575 | -0.575
1990-03-01 23:00 | -575 | -0.575
1990-03-02 | -575 | -0.575
1990-03-02 01:00 | -575 | -0.575
1990-03-02 02:00 | -575 | -0.575
1990-03-02 03:00 | -575 | -0.575
1990-03-02 04:00 | -575 | -0.575
1990-03-02 05:00 | -575 | -0.575
1990-03-02 06:00 | -575 | -0.575
1990-03-02 07:00 | -36.92 | -0.03692
1990-03-02 08:00 | 39795 | 39.795
1990-03-02 09:00 | 124057 | 124.057
1990-03-02 10:00 | 196869 | 196.869
1990-03-02 11:00 | 203854 | 203.854
1990-03-02 12:00 | 205751 | 205.751
1990-03-02 13:00 | 204198 | 204.198
1990-03-02 14:00 | 203621 | 203.621
1990-03-02 15:00 | 203700 | 203.7
1990-03-02 16:00 | 199371 | 199.371
1990-03-02 17:00 | 190017 | 190.017
1990-03-02 18:00 | 161485 | 161.485
1990-03-02 19:00 | 60158 | 60.158
1990-03-02 20:00 | -575 | -0.575
1990-03-02 21:00 | -575 | -0.575
1990-03-02 22:00 | -575 | -0.575
1990-03-02 23:00 | -575 | -0.575
1990-03-03 | -575 | -0.575
1990-03-03 01:00 | -575 | -0.575
1990-03-03 02:00 | -575 | -0.575
1990-03-03 03:00 | -575 | -0.575
1990-03-03 04:00 | -575 | -0.575
1990-03-03 05:00 | -575 | -0.575
1990-03-03 06:00 | -575 | -0.575
1990-03-03 07:00 | -575 | -0.575
1990-03-03 08:00 | 16053 | 16.053
1990-03-03 09:00 | 26917 | 26.917
1990-03-03 10:00 | 42541 | 42.541
1990-03-03 11:00 | 116978 | 116.978
1990-03-03 12:00 | 203105 | 203.105
1990-03-03 13:00 | 203548 | 203.548
1990-03-03 14:00 | 203533 | 203.533
1990-03-03 15:00 | 202641 | 202.641
1990-03-03 16:00 | 200447 | 200.447
1990-03-03 17:00 | 191823 | 191.823
1990-03-03 18:00 | 164348 | 164.348
1990-03-03 19:00 | 60555 | 60.555
1990-03-03 20:00 | -575 | -0.575
1990-03-03 21:00 | -575 | -0.575
1990-03-03 22:00 | -575 | -0.575
1990-03-03 23:00 | -575 | -0.575
1990-03-04 | -575 | -0.575
1990-03-04 01:00 | -575 | -0.575
1990-03-04 02:00 | -575 | -0.575
1990-03-04 03:00 | -575 | -0.575
1990-03-04 04:00 | -575 | -0.575
1990-03-04 05:00 | -575 | -0.575
1990-03-04 06:00 | -575 | -0.575
1990-03-04 07:00 | -575 | -0.575
1990-03-04 08:00 | 32946 | 32.946
1990-03-04 09:00 | 115210 | 115.21
1990-03-04 10:00 | 187353 | 187.353
1990-03-04 11:00 | 204073 | 204.073
1990-03-04 12:00 | 204172 | 204.172
1990-03-04 13:00 | 203437 | 203.437
1990-03-04 14:00 | 202523 | 202.523
1990-03-04 15:00 | 202182 | 202.182
1990-03-04 16:00 | 200346 | 200.346
1990-03-04 17:00 | 190860 | 190.86
1990-03-04 18:00 | 164611 | 164.611
1990-03-04 19:00 | 59148 | 59.148
1990-03-04 20:00 | -575 | -0.575
1990-03-04 21:00 | -575 | -0.575
1990-03-04 22:00 | -575 | -0.575
1990-03-04 23:00 | -575 | -0.575
1990-03-05 | -575 | -0.575
1990-03-05 01:00 | -575 | -0.575
1990-03-05 02:00 | -575 | -0.575
1990-03-05 03:00 | -575 | -0.575
1990-03-05 04:00 | -575 | -0.575
1990-03-05 05:00 | -575 | -0.575
1990-03-05 06:00 | -575 | -0.575
1990-03-05 07:00 | -575 | -0.575
1990-03-05 08:00 | 34491 | 34.491
1990-03-05 09:00 | 112040 | 112.04
1990-03-05 10:00 | 194384 | 194.384
1990-03-05 11:00 | 201922 | 201.922
1990-03-05 12:00 | 203736 | 203.736
1990-03-05 13:00 | 202723 | 202.723
1990-03-05 14:00 | 202449 | 202.449
1990-03-05 15:00 | 202432 | 202.432
1990-03-05 16:00 | 198497 | 198.497
1990-03-05 17:00 | 188815 | 188.815
1990-03-05 18:00 | 158327 | 158.327
1990-03-05 19:00 | 53711 | 53.711
1990-03-05 20:00 | -575 | -0.575
1990-03-05 21:00 | -575 | -0.575
1990-03-05 22:00 | -575 | -0.575
1990-03-05 23:00 | -575 | -0.575
1990-03-06 | -575 | -0.575
1990-03-06 01:00 | -575 | -0.575
1990-03-06 02:00 | -575 | -0.575
1990-03-06 03:00 | -575 | -0.575
1990-03-06 04:00 | -575 | -0.575
1990-03-06 05:00 | -575 | -0.575
1990-03-06 06:00 | -575 | -0.575
1990-03-06 07:00 | -575 | -0.575
1990-03-06 08:00 | 8650.1 | 8.6501
1990-03-06 09:00 | 13920 | 13.92
1990-03-06 10:00 | 14885 | 14.885
1990-03-06 11:00 | 18443 | 18.443
1990-03-06 12:00 | 44682 | 44.682
1990-03-06 13:00 | 60210 | 60.21
1990-03-06 14:00 | 54402 | 54.402
1990-03-06 15:00 | 46586 | 46.586
1990-03-06 16:00 | 48896 | 48.896
1990-03-06 17:00 | 49354 | 49.354
1990-03-06 18:00 | 51806 | 51.806
1990-03-06 19:00 | 31398 | 31.398
1990-03-06 20:00 | -575 | -0.575
1990-03-06 21:00 | -575 | -0.575
1990-03-06 22:00 | -575 | -0.575
1990-03-06 23:00 | -575 | -0.575
1990-03-07 | -575 | -0.575
1990-03-07 01:00 | -575 | -0.575
1990-03-07 02:00 | -575 | -0.575
1990-03-07 03:00 | -575 | -0.575
1990-03-07 04:00 | -575 | -0.575
1990-03-07 05:00 | -575 | -0.575
1990-03-07 06:00 | -575 | -0.575
1990-03-07 07:00 | -575 | -0.575
1990-03-07 08:00 | 4649.7 | 4.6497
1990-03-07 09:00 | 4571.4 | 4.5714
1990-03-07 10:00 | 25281 | 25.281
1990-03-07 11:00 | 40257 | 40.257
1990-03-07 12:00 | 43719 | 43.719
1990-03-07 13:00 | 34288 | 34.288
1990-03-07 14:00 | 21523 | 21.523
1990-03-07 15:00 | 13453 | 13.453
1990-03-07 16:00 | 14566 | 14.566
1990-03-07 17:00 | 13516 | 13.516
1990-03-07 18:00 | 8871 | 8.871
1990-03-07 19:00 | 2974.5 | 2.9745
1990-03-07 20:00 | -575 | -0.575
1990-03-07 21:00 | -575 | -0.575
1990-03-07 22:00 | -575 | -0.575
1990-03-07 23:00 | -575 | -0.575
1990-03-08 | -575 | -0.575
1990-03-08 01:00 | -575 | -0.575
1990-03-08 02:00 | -575 | -0.575
1990-03-08 03:00 | -575 | -0.575
1990-03-08 04:00 | -575 | -0.575
1990-03-08 05:00 | -575 | -0.575
1990-03-08 06:00 | -575 | -0.575
1990-03-08 07:00 | -575 | -0.575
1990-03-08 08:00 | 31207 | 31.207
1990-03-08 09:00 | 63104 | 63.104
1990-03-08 10:00 | 82171 | 82.171
1990-03-08 11:00 | 123255 | 123.255
1990-03-08 12:00 | 189957 | 189.957
1990-03-08 13:00 | 180307 | 180.307
1990-03-08 14:00 | 170072 | 170.072
1990-03-08 15:00 | 166114 | 166.114
1990-03-08 16:00 | 180819 | 180.819
1990-03-08 17:00 | 180783 | 180.783
1990-03-08 18:00 | 149455 | 149.455
1990-03-08 19:00 | 45583 | 45.583
1990-03-08 20:00 | -575 | -0.575
1990-03-08 21:00 | -575 | -0.575
1990-03-08 22:00 | -575 | -0.575
1990-03-08 23:00 | -575 | -0.575
1990-03-09 | -575 | -0.575
1990-03-09 01:00 | -575 | -0.575
1990-03-09 02:00 | -575 | -0.575
1990-03-09 03:00 | -575 | -0.575
1990-03-09 04:00 | -575 | -0.575
1990-03-09 05:00 | -575 | -0.575
1990-03-09 06:00 | -575 | -0.575
1990-03-09 07:00 | -575 | -0.575
1990-03-09 08:00 | 32597 | 32.597
1990-03-09 09:00 | 110698 | 110.698
1990-03-09 10:00 | 188325 | 188.325
1990-03-09 11:00 | 195672 | 195.672
1990-03-09 12:00 | 196748 | 196.748
1990-03-09 13:00 | 195293 | 195.293
1990-03-09 14:00 | 195091 | 195.091
1990-03-09 15:00 | 194888 | 194.888
1990-03-09 16:00 | 190588 | 190.588
1990-03-09 17:00 | 179986 | 179.986
1990-03-09 18:00 | 148719 | 148.719
1990-03-09 19:00 | 43181 | 43.181
1990-03-09 20:00 | -575 | -0.575
1990-03-09 21:00 | -575 | -0.575
1990-03-09 22:00 | -575 | -0.575
1990-03-09 23:00 | -575 | -0.575
1990-03-10 | -575 | -0.575
1990-03-10 01:00 | -575 | -0.575
1990-03-10 02:00 | -575 | -0.575
1990-03-10 03:00 | -575 | -0.575
1990-03-10 04:00 | -575 | -0.575
1990-03-10 05:00 | -575 | -0.575
1990-03-10 06:00 | -575 | -0.575
1990-03-10 07:00 | -575 | -0.575
1990-03-10 08:00 | 25385 | 25.385
1990-03-10 09:00 | 82920 | 82.92
1990-03-10 10:00 | 160841 | 160.841
1990-03-10 11:00 | 192262 | 192.262
1990-03-10 12:00 | 194032 | 194.032
1990-03-10 13:00 | 192965 | 192.965
1990-03-10 14:00 | 192315 | 192.315
1990-03-10 15:00 | 191608 | 191.608
1990-03-10 16:00 | 187763 | 187.763
1990-03-10 17:00 | 173269 | 173.269
1990-03-10 18:00 | 128131 | 128.131
1990-03-10 19:00 | 25739 | 25.739
1990-03-10 20:00 | -575 | -0.575
1990-03-10 21:00 | -575 | -0.575
1990-03-10 22:00 | -575 | -0.575
1990-03-10 23:00 | -575 | -0.575
1990-03-11 | -575 | -0.575
1990-03-11 01:00 | -575 | -0.575
1990-03-11 02:00 | -575 | -0.575
1990-03-11 03:00 | -575 | -0.575
1990-03-11 04:00 | -575 | -0.575
1990-03-11 05:00 | -575 | -0.575
1990-03-11 06:00 | -575 | -0.575
1990-03-11 07:00 | -575 | -0.575
1990-03-11 08:00 | 6537.6 | 6.5376
1990-03-11 09:00 | 9694 | 9.694
1990-03-11 10:00 | 10747 | 10.747
1990-03-11 11:00 | 22709 | 22.709
1990-03-11 12:00 | 29269 | 29.269
1990-03-11 13:00 | 80203 | 80.203
1990-03-11 14:00 | 58893 | 58.893
1990-03-11 15:00 | 167863 | 167.863
1990-03-11 16:00 | 180908 | 180.908
1990-03-11 17:00 | 174883 | 174.883
1990-03-11 18:00 | 100766 | 100.766
1990-03-11 19:00 | 16500 | 16.5
1990-03-11 20:00 | -575 | -0.575
1990-03-11 21:00 | -575 | -0.575
1990-03-11 22:00 | -575 | -0.575
1990-03-11 23:00 | -575 | -0.575
1990-03-12 | -575 | -0.575
1990-03-12 01:00 | -575 | -0.575
1990-03-12 02:00 | -575 | -0.575
1990-03-12 03:00 | -575 | -0.575
1990-03-12 04:00 | -575 | -0.575
1990-03-12 05:00 | -575 | -0.575
1990-03-12 06:00 | -575 | -0.575
1990-03-12 07:00 | -575 | -0.575
1990-03-12 08:00 | 31270 | 31.27
1990-03-12 09:00 | 108702 | 108.702
1990-03-12 10:00 | 190681 | 190.681
1990-03-12 11:00 | 196641 | 196.641
1990-03-12 12:00 | 195443 | 195.443
1990-03-12 13:00 | 194692 | 194.692
1990-03-12 14:00 | 194467 | 194.467
1990-03-12 15:00 | 194016 | 194.016
1990-03-12 16:00 | 192138 | 192.138
1990-03-12 17:00 | 181117 | 181.117
1990-03-12 18:00 | 127175 | 127.175
1990-03-12 19:00 | 39292 | 39.292
1990-03-12 20:00 | -575 | -0.575
1990-03-12 21:00 | -575 | -0.575
1990-03-12 22:00 | -575 | -0.575
1990-03-12 23:00 | -575 | -0.575
1990-03-13 | -575 | -0.575
1990-03-13 01:00 | -575 | -0.575
1990-03-13 02:00 | -575 | -0.575
1990-03-13 03:00 | -575 | -0.575
1990-03-13 04:00 | -575 | -0.575
1990-03-13 05:00 | -575 | -0.575
1990-03-13 06:00 | -575 | -0.575
1990-03-13 07:00 | -575 | -0.575
1990-03-13 08:00 | 31425 | 31.425
1990-03-13 09:00 | 110404 | 110.404
1990-03-13 10:00 | 197159 | 197.159
1990-03-13 11:00 | 199592 | 199.592
1990-03-13 12:00 | 198563 | 198.563
1990-03-13 13:00 | 197016 | 197.016
1990-03-13 14:00 | 196893 | 196.893
1990-03-13 15:00 | 197133 | 197.133
1990-03-13 16:00 | 194682 | 194.682
1990-03-13 17:00 | 188763 | 188.763
1990-03-13 18:00 | 160057 | 160.057
1990-03-13 19:00 | 40738 | 40.738
1990-03-13 20:00 | -575 | -0.575
1990-03-13 21:00 | -575 | -0.575
1990-03-13 22:00 | -575 | -0.575
1990-03-13 23:00 | -575 | -0.575
1990-03-14 | -575 | -0.575
1990-03-14 01:00 | -575 | -0.575
1990-03-14 02:00 | -575 | -0.575
1990-03-14 03:00 | -575 | -0.575
1990-03-14 04:00 | -575 | -0.575
1990-03-14 05:00 | -575 | -0.575
1990-03-14 06:00 | -575 | -0.575
1990-03-14 07:00 | -575 | -0.575
1990-03-14 08:00 | 10374 | 10.374
1990-03-14 09:00 | 20673 | 20.673
1990-03-14 10:00 | 27677 | 27.677
1990-03-14 11:00 | 48718 | 48.718
1990-03-14 12:00 | 173519 | 173.519
1990-03-14 13:00 | 198057 | 198.057
1990-03-14 14:00 | 197765 | 197.765
1990-03-14 15:00 | 197104 | 197.104
1990-03-14 16:00 | 195805 | 195.805
1990-03-14 17:00 | 187972 | 187.972
1990-03-14 18:00 | 157617 | 157.617
1990-03-14 19:00 | 37892 | 37.892
1990-03-14 20:00 | -575 | -0.575
1990-03-14 21:00 | -575 | -0.575
1990-03-14 22:00 | -575 | -0.575
1990-03-14 23:00 | -575 | -0.575
1990-03-15 | -575 | -0.575
1990-03-15 01:00 | -575 | -0.575
1990-03-15 02:00 | -575 | -0.575
1990-03-15 03:00 | -575 | -0.575
1990-03-15 04:00 | -575 | -0.575
1990-03-15 05:00 | -575 | -0.575
1990-03-15 06:00 | -575 | -0.575
1990-03-15 07:00 | -575 | -0.575
1990-03-15 08:00 | 29118 | 29.118
1990-03-15 09:00 | 95469 | 95.469
1990-03-15 10:00 | 160384 | 160.384
1990-03-15 11:00 | 199468 | 199.468
1990-03-15 12:00 | 198471 | 198.471
1990-03-15 13:00 | 197074 | 197.074
1990-03-15 14:00 | 196904 | 196.904
1990-03-15 15:00 | 196476 | 196.476
1990-03-15 16:00 | 194895 | 194.895
1990-03-15 17:00 | 186442 | 186.442
1990-03-15 18:00 | 152062 | 152.062
1990-03-15 19:00 | 34625 | 34.625
1990-03-15 20:00 | -575 | -0.575
1990-03-15 21:00 | -575 | -0.575
1990-03-15 22:00 | -575 | -0.575
1990-03-15 23:00 | -575 | -0.575
1990-03-16 | -575 | -0.575
1990-03-16 01:00 | -575 | -0.575
1990-03-16 02:00 | -575 | -0.575
1990-03-16 03:00 | -575 | -0.575
1990-03-16 04:00 | -575 | -0.575
1990-03-16 05:00 | -575 | -0.575
1990-03-16 06:00 | -575 | -0.575
1990-03-16 07:00 | -575 | -0.575
1990-03-16 08:00 | 29142 | 29.142
1990-03-16 09:00 | 110434 | 110.434
1990-03-16 10:00 | 195076 | 195.076
1990-03-16 11:00 | 198698 | 198.698
1990-03-16 12:00 | 198139 | 198.139
1990-03-16 13:00 | 196821 | 196.821
1990-03-16 14:00 | 196884 | 196.884
1990-03-16 15:00 | 197172 | 197.172
1990-03-16 16:00 | 196359 | 196.359
1990-03-16 17:00 | 187667 | 187.667
1990-03-16 18:00 | 153566 | 153.566
1990-03-16 19:00 | 34189 | 34.189
1990-03-16 20:00 | -575 | -0.575
1990-03-16 21:00 | -575 | -0.575
1990-03-16 22:00 | -575 | -0.575
1990-03-16 23:00 | -575 | -0.575
1990-03-17 | -575 | -0.575
1990-03-17 01:00 | -575 | -0.575
1990-03-17 02:00 | -575 | -0.575
1990-03-17 03:00 | -575 | -0.575
1990-03-17 04:00 | -575 | -0.575
1990-03-17 05:00 | -575 | -0.575
1990-03-17 06:00 | -575 | -0.575
1990-03-17 07:00 | -575 | -0.575
1990-03-17 08:00 | 27751 | 27.751
1990-03-17 09:00 | 109144 | 109.144
1990-03-17 10:00 | 192331 | 192.331
1990-03-17 11:00 | 198780 | 198.78
1990-03-17 12:00 | 196736 | 196.736
1990-03-17 13:00 | 195361 | 195.361
1990-03-17 14:00 | 195033 | 195.033
1990-03-17 15:00 | 195473 | 195.473
1990-03-17 16:00 | 194406 | 194.406
1990-03-17 17:00 | 185477 | 185.477
1990-03-17 18:00 | 147218 | 147.218
1990-03-17 19:00 | 31047 | 31.047
1990-03-17 20:00 | -575 | -0.575
1990-03-17 21:00 | -575 | -0.575
1990-03-17 22:00 | -575 | -0.575
1990-03-17 23:00 | -575 | -0.575
1990-03-18 | -575 | -0.575
1990-03-18 01:00 | -575 | -0.575
1990-03-18 02:00 | -575 | -0.575
1990-03-18 03:00 | -575 | -0.575
1990-03-18 04:00 | -575 | -0.575
1990-03-18 05:00 | -575 | -0.575
1990-03-18 06:00 | -575 | -0.575
1990-03-18 07:00 | -575 | -0.575
1990-03-18 08:00 | 27279 | 27.279
1990-03-18 09:00 | 110477 | 110.477
1990-03-18 10:00 | 194797 | 194.797
1990-03-18 11:00 | 197700 | 197.7
1990-03-18 12:00 | 197183 | 197.183
1990-03-18 13:00 | 195745 | 195.745
1990-03-18 14:00 | 195401 | 195.401
1990-03-18 15:00 | 196217 | 196.217
1990-03-18 16:00 | 195955 | 195.955
1990-03-18 17:00 | 187483 | 187.483
1990-03-18 18:00 | 149685 | 149.685
1990-03-18 19:00 | 30589 | 30.589
1990-03-18 20:00 | -575 | -0.575
1990-03-18 21:00 | -575 | -0.575
1990-03-18 22:00 | -575 | -0.575
1990-03-18 23:00 | -575 | -0.575
1990-03-19 | -575 | -0.575
1990-03-19 01:00 | -575 | -0.575
1990-03-19 02:00 | -575 | -0.575
1990-03-19 03:00 | -575 | -0.575
1990-03-19 04:00 | -575 | -0.575
1990-03-19 05:00 | -575 | -0.575
1990-03-19 06:00 | -575 | -0.575
1990-03-19 07:00 | -575 | -0.575
1990-03-19 08:00 | 25124 | 25.124
1990-03-19 09:00 | 105811 | 105.811
1990-03-19 10:00 | 187332 | 187.332
1990-03-19 11:00 | 193553 | 193.553
1990-03-19 12:00 | 193196 | 193.196
1990-03-19 13:00 | 190795 | 190.795
1990-03-19 14:00 | 190058 | 190.058
1990-03-19 15:00 | 191286 | 191.286
1990-03-19 16:00 | 188120 | 188.12
1990-03-19 17:00 | 178142 | 178.142
1990-03-19 18:00 | 135895 | 135.895
1990-03-19 19:00 | 26161 | 26.161
1990-03-19 20:00 | -575 | -0.575
1990-03-19 21:00 | -575 | -0.575
1990-03-19 22:00 | -575 | -0.575
1990-03-19 23:00 | -575 | -0.575
1990-03-20 | -575 | -0.575
1990-03-20 01:00 | -575 | -0.575
1990-03-20 02:00 | -575 | -0.575
1990-03-20 03:00 | -575 | -0.575
1990-03-20 04:00 | -575 | -0.575
1990-03-20 05:00 | -575 | -0.575
1990-03-20 06:00 | -575 | -0.575
1990-03-20 07:00 | -575 | -0.575
1990-03-20 08:00 | 23665 | 23.665
1990-03-20 09:00 | 101925 | 101.925
1990-03-20 10:00 | 180084 | 180.084
1990-03-20 11:00 | 188424 | 188.424
1990-03-20 12:00 | 187867 | 187.867
1990-03-20 13:00 | 186011 | 186.011
1990-03-20 14:00 | 186216 | 186.216
1990-03-20 15:00 | 186194 | 186.194
1990-03-20 16:00 | 182971 | 182.971
1990-03-20 17:00 | 170387 | 170.387
1990-03-20 18:00 | 125690 | 125.69
1990-03-20 19:00 | 23102 | 23.102
1990-03-20 20:00 | -575 | -0.575
1990-03-20 21:00 | -575 | -0.575
1990-03-20 22:00 | -575 | -0.575
1990-03-20 23:00 | -575 | -0.575
1990-03-21 | -575 | -0.575
1990-03-21 01:00 | -575 | -0.575
1990-03-21 02:00 | -575 | -0.575
1990-03-21 03:00 | -575 | -0.575
1990-03-21 04:00 | -575 | -0.575
1990-03-21 05:00 | -575 | -0.575
1990-03-21 06:00 | -575 | -0.575
1990-03-21 07:00 | -575 | -0.575
1990-03-21 08:00 | 13827 | 13.827
1990-03-21 09:00 | 26492 | 26.492
1990-03-21 10:00 | 44733 | 44.733
1990-03-21 11:00 | 105666 | 105.666
1990-03-21 12:00 | 134963 | 134.963
1990-03-21 13:00 | 94947 | 94.947
1990-03-21 14:00 | 52949 | 52.949
1990-03-21 15:00 | 28258 | 28.258
1990-03-21 16:00 | 34426 | 34.426
1990-03-21 17:00 | 35651 | 35.651
1990-03-21 18:00 | 29255 | 29.255
1990-03-21 19:00 | 5807.9 | 5.8079
1990-03-21 20:00 | -575 | -0.575
1990-03-21 21:00 | -575 | -0.575
1990-03-21 22:00 | -575 | -0.575
1990-03-21 23:00 | -575 | -0.575
1990-03-22 | -575 | -0.575
1990-03-22 01:00 | -575 | -0.575
1990-03-22 02:00 | -575 | -0.575
1990-03-22 03:00 | -575 | -0.575
1990-03-22 04:00 | -575 | -0.575
1990-03-22 05:00 | -575 | -0.575
1990-03-22 06:00 | -575 | -0.575
1990-03-22 07:00 | -575 | -0.575
1990-03-22 08:00 | 21850 | 21.85
1990-03-22 09:00 | 99924 | 99.924
1990-03-22 10:00 | 179065 | 179.065
1990-03-22 11:00 | 188362 | 188.362
1990-03-22 12:00 | 188005 | 188.005
1990-03-22 13:00 | 185920 | 185.92
1990-03-22 14:00 | 186054 | 186.054
1990-03-22 15:00 | 185650 | 185.65
1990-03-22 16:00 | 182253 | 182.253
1990-03-22 17:00 | 168754 | 168.754
1990-03-22 18:00 | 118939 | 118.939
1990-03-22 19:00 | 20215 | 20.215
1990-03-22 20:00 | -575 | -0.575
1990-03-22 21:00 | -575 | -0.575
1990-03-22 22:00 | -575 | -0.575
1990-03-22 23:00 | -575 | -0.575
1990-03-23 | -575 | -0.575
1990-03-23 01:00 | -575 | -0.575
1990-03-23 02:00 | -575 | -0.575
1990-03-23 03:00 | -575 | -0.575
1990-03-23 04:00 | -575 | -0.575
1990-03-23 05:00 | -575 | -0.575
1990-03-23 06:00 | -575 | -0.575
1990-03-23 07:00 | -575 | -0.575
1990-03-23 08:00 | 22548 | 22.548
1990-03-23 09:00 | 107714 | 107.714
1990-03-23 10:00 | 187659 | 187.659
1990-03-23 11:00 | 192124 | 192.124
1990-03-23 12:00 | 191576 | 191.576
1990-03-23 13:00 | 188928 | 188.928
1990-03-23 14:00 | 189054 | 189.054
1990-03-23 15:00 | 189827 | 189.827
1990-03-23 16:00 | 187170 | 187.17
1990-03-23 17:00 | 177992 | 177.992
1990-03-23 18:00 | 129575 | 129.575
1990-03-23 19:00 | 20982 | 20.982
1990-03-23 20:00 | -575 | -0.575
1990-03-23 21:00 | -575 | -0.575
1990-03-23 22:00 | -575 | -0.575
1990-03-23 23:00 | -575 | -0.575
1990-03-24 | -575 | -0.575
1990-03-24 01:00 | -575 | -0.575
1990-03-24 02:00 | -575 | -0.575
1990-03-24 03:00 | -575 | -0.575
1990-03-24 04:00 | -575 | -0.575
1990-03-24 05:00 | -575 | -0.575
1990-03-24 06:00 | -575 | -0.575
1990-03-24 07:00 | -575 | -0.575
1990-03-24 08:00 | 20532 | 20.532
1990-03-24 09:00 | 73406 | 73.406
1990-03-24 10:00 | 76459 | 76.459
1990-03-24 11:00 | 167380 | 167.38
1990-03-24 12:00 | 191827 | 191.827
1990-03-24 13:00 | 189681 | 189.681
1990-03-24 14:00 | 189062 | 189.062
1990-03-24 15:00 | 189480 | 189.48
1990-03-24 16:00 | 187168 | 187.168
1990-03-24 17:00 | 177156 | 177.156
1990-03-24 18:00 | 125440 | 125.44
1990-03-24 19:00 | 19345 | 19.345
1990-03-24 20:00 | -575 | -0.575
1990-03-24 21:00 | -575 | -0.575
1990-03-24 22:00 | -575 | -0.575
1990-03-24 23:00 | -575 | -0.575
1990-03-25 | -575 | -0.575
1990-03-25 01:00 | -575 | -0.575
1990-03-25 02:00 | -575 | -0.575
1990-03-25 03:00 | -575 | -0.575
1990-03-25 04:00 | -575 | -0.575
1990-03-25 05:00 | -575 | -0.575
1990-03-25 06:00 | -575 | -0.575
1990-03-25 07:00 | -575 | -0.575
1990-03-25 08:00 | 20054 | 20.054
1990-03-25 09:00 | 71440 | 71.44
1990-03-25 10:00 | 103066 | 103.066
1990-03-25 11:00 | 179204 | 179.204
1990-03-25 12:00 | 187550 | 187.55
1990-03-25 13:00 | 186017 | 186.017
1990-03-25 14:00 | 186538 | 186.538
1990-03-25 15:00 | 187041 | 187.041
1990-03-25 16:00 | 184310 | 184.31
1990-03-25 17:00 | 171849 | 171.849
1990-03-25 18:00 | 117871 | 117.871
1990-03-25 19:00 | 17376 | 17.376
1990-03-25 20:00 | -575 | -0.575
1990-03-25 21:00 | -575 | -0.575
1990-03-25 22:00 | -575 | -0.575
1990-03-25 23:00 | -575 | -0.575
1990-03-26 | -575 | -0.575
1990-03-26 01:00 | -575 | -0.575
1990-03-26 02:00 | -575 | -0.575
1990-03-26 03:00 | -575 | -0.575
1990-03-26 04:00 | -575 | -0.575
1990-03-26 05:00 | -575 | -0.575
1990-03-26 06:00 | -575 | -0.575
1990-03-26 07:00 | -575 | -0.575
1990-03-26 08:00 | 7559.1 | 7.5591
1990-03-26 09:00 | 22269 | 22.269
1990-03-26 10:00 | 27842 | 27.842
1990-03-26 11:00 | 53764 | 53.764
1990-03-26 12:00 | 126570 | 126.57
1990-03-26 13:00 | 152691 | 152.691
1990-03-26 14:00 | 174851 | 174.851
1990-03-26 15:00 | 186571 | 186.571
1990-03-26 16:00 | 183128 | 183.128
1990-03-26 17:00 | 169298 | 169.298
1990-03-26 18:00 | 112406 | 112.406
1990-03-26 19:00 | 15468 | 15.468
1990-03-26 20:00 | -575 | -0.575
1990-03-26 21:00 | -575 | -0.575
1990-03-26 22:00 | -575 | -0.575
1990-03-26 23:00 | -575 | -0.575
1990-03-27 | -575 | -0.575
1990-03-27 01:00 | -575 | -0.575
1990-03-27 02:00 | -575 | -0.575
1990-03-27 03:00 | -575 | -0.575
1990-03-27 04:00 | -575 | -0.575
1990-03-27 05:00 | -575 | -0.575
1990-03-27 06:00 | -575 | -0.575
1990-03-27 07:00 | -575 | -0.575
1990-03-27 08:00 | 19834 | 19.834
1990-03-27 09:00 | 108947 | 108.947
1990-03-27 10:00 | 185582 | 185.582
1990-03-27 11:00 | 190334 | 190.334
1990-03-27 12:00 | 189105 | 189.105
1990-03-27 13:00 | 186581 | 186.581
1990-03-27 14:00 | 187313 | 187.313
1990-03-27 15:00 | 187800 | 187.8
1990-03-27 16:00 | 185128 | 185.128
1990-03-27 17:00 | 175323 | 175.323
1990-03-27 18:00 | 119547 | 119.547
1990-03-27 19:00 | 16387 | 16.387
1990-03-27 20:00 | -575 | -0.575
1990-03-27 21:00 | -575 | -0.575
1990-03-27 22:00 | -575 | -0.575
1990-03-27 23:00 | -575 | -0.575
1990-03-28 | -575 | -0.575
1990-03-28 01:00 | -575 | -0.575
1990-03-28 02:00 | -575 | -0.575
1990-03-28 03:00 | -575 | -0.575
1990-03-28 04:00 | -575 | -0.575
1990-03-28 05:00 | -575 | -0.575
1990-03-28 06:00 | -575 | -0.575
1990-03-28 07:00 | -575 | -0.575
1990-03-28 08:00 | 16716 | 16.716
1990-03-28 09:00 | 27280 | 27.28
1990-03-28 10:00 | 37682 | 37.682
1990-03-28 11:00 | 40479 | 40.479
1990-03-28 12:00 | 68102 | 68.102
1990-03-28 13:00 | 164100 | 164.1
1990-03-28 14:00 | 186234 | 186.234
1990-03-28 15:00 | 186572 | 186.572
1990-03-28 16:00 | 183836 | 183.836
1990-03-28 17:00 | 173573 | 173.573
1990-03-28 18:00 | 115717 | 115.717
1990-03-28 19:00 | 15095 | 15.095
1990-03-28 20:00 | -575 | -0.575
1990-03-28 21:00 | -575 | -0.575
1990-03-28 22:00 | -575 | -0.575
1990-03-28 23:00 | -575 | -0.575
1990-03-29 | -575 | -0.575
1990-03-29 01:00 | -575 | -0.575
1990-03-29 02:00 | -575 | -0.575
1990-03-29 03:00 | -575 | -0.575
1990-03-29 04:00 | -575 | -0.575
1990-03-29 05:00 | -575 | -0.575
1990-03-29 06:00 | -575 | -0.575
1990-03-29 07:00 | -575 | -0.575
1990-03-29 08:00 | 18261 | 18.261
1990-03-29 09:00 | 107534 | 107.534
1990-03-29 10:00 | 181031 | 181.031
1990-03-29 11:00 | 186179 | 186.179
1990-03-29 12:00 | 185652 | 185.652
1990-03-29 13:00 | 181042 | 181.042
1990-03-29 14:00 | 182964 | 182.964
1990-03-29 15:00 | 184410 | 184.41
1990-03-29 16:00 | 182526 | 182.526
1990-03-29 17:00 | 170662 | 170.662
1990-03-29 18:00 | 111080 | 111.08
1990-03-29 19:00 | 13586 | 13.586
1990-03-29 20:00 | -575 | -0.575
1990-03-29 21:00 | -575 | -0.575
1990-03-29 22:00 | -575 | -0.575
1990-03-29 23:00 | -575 | -0.575
1990-03-30 | -575 | -0.575
1990-03-30 01:00 | -575 | -0.575
1990-03-30 02:00 | -575 | -0.575
1990-03-30 03:00 | -575 | -0.575
1990-03-30 04:00 | -575 | -0.575
1990-03-30 05:00 | -575 | -0.575
1990-03-30 06:00 | -575 | -0.575
1990-03-30 07:00 | -575 | -0.575
1990-03-30 08:00 | 15259 | 15.259
1990-03-30 09:00 | 93977 | 93.977
1990-03-30 10:00 | 177999 | 177.999
1990-03-30 11:00 | 186330 | 186.33
1990-03-30 12:00 | 185007 | 185.007
1990-03-30 13:00 | 182448 | 182.448
1990-03-30 14:00 | 182955 | 182.955
1990-03-30 15:00 | 183277 | 183.277
1990-03-30 16:00 | 181337 | 181.337
1990-03-30 17:00 | 168455 | 168.455
1990-03-30 18:00 | 106963 | 106.963
1990-03-30 19:00 | 11799 | 11.799
1990-03-30 20:00 | -575 | -0.575
1990-03-30 21:00 | -575 | -0.575
1990-03-30 22:00 | -575 | -0.575
1990-03-30 23:00 | -575 | -0.575
1990-03-31 | -575 | -0.575
1990-03-31 01:00 | -575 | -0.575
1990-03-31 02:00 | -575 | -0.575
1990-03-31 03:00 | -575 | -0.575
1990-03-31 04:00 | -575 | -0.575
1990-03-31 05:00 | -575 | -0.575
1990-03-31 06:00 | -575 | -0.575
1990-03-31 07:00 | -575 | -0.575
1990-03-31 08:00 | 17109 | 17.109
1990-03-31 09:00 | 103920 | 103.92
1990-03-31 10:00 | 176432 | 176.432
1990-03-31 11:00 | 184221 | 184.221
1990-03-31 12:00 | 183122 | 183.122
1990-03-31 13:00 | 180885 | 180.885
1990-03-31 14:00 | 181296 | 181.296
1990-03-31 15:00 | 181499 | 181.499
1990-03-31 16:00 | 179385 | 179.385
1990-03-31 17:00 | 165312 | 165.312
1990-03-31 18:00 | 102741 | 102.741
1990-03-31 19:00 | 11011 | 11.011
1990-03-31 20:00 | -575 | -0.575
1990-03-31 21:00 | -575 | -0.575
1990-03-31 22:00 | -575 | -0.575
1990-03-31 23:00 | -575 | -0.575
1990-04-01 | -575 | -0.575
1990-04-01 01:00 | -575 | -0.575
1990-04-01 02:00 | -575 | -0.575
1990-04-01 03:00 | -575 | -0.575
1990-04-01 04:00 | -575 | -0.575
1990-04-01 05:00 | -575 | -0.575
1990-04-01 06:00 | -575 | -0.575
1990-04-01 07:00 | -575 | -0.575
1990-04-01 08:00 | 17022 | 17.022
1990-04-01 09:00 | 108438 | 108.438
1990-04-01 10:00 | 180689 | 180.689
1990-04-01 11:00 | 183246 | 183.246
1990-04-01 12:00 | 182136 | 182.136
1990-04-01 13:00 | 179329 | 179.329
1990-04-01 14:00 | 179607 | 179.607
1990-04-01 15:00 | 181360 | 181.36
1990-04-01 16:00 | 180016 | 180.016
1990-04-01 17:00 | 170284 | 170.284
1990-04-01 18:00 | 106203 | 106.203
1990-04-01 19:00 | 10898 | 10.898
1990-04-01 20:00 | -575 | -0.575
1990-04-01 21:00 | -575 | -0.575
1990-04-01 22:00 | -575 | -0.575
1990-04-01 23:00 | -575 | -0.575
1990-04-02 | -575 | -0.575
1990-04-02 01:00 | -575 | -0.575
1990-04-02 02:00 | -575 | -0.575
1990-04-02 03:00 | -575 | -0.575
1990-04-02 04:00 | -575 | -0.575
1990-04-02 05:00 | -575 | -0.575
1990-04-02 06:00 | -575 | -0.575
1990-04-02 07:00 | -575 | -0.575
1990-04-02 08:00 | 977.1 | 0.9771
1990-04-02 09:00 | 5434.5 | 5.4345
1990-04-02 10:00 | 26388 | 26.388
1990-04-02 11:00 | 71945 | 71.945
1990-04-02 12:00 | 124608 | 124.608
1990-04-02 13:00 | 156555 | 156.555
1990-04-02 14:00 | 141620 | 141.62
1990-04-02 15:00 | 142221 | 142.221
1990-04-02 16:00 | 67042 | 67.042
1990-04-02 17:00 | 71837 | 71.837
1990-04-02 18:00 | 20638 | 20.638
1990-04-02 19:00 | 3788.3 | 3.7883
1990-04-02 20:00 | -575 | -0.575
1990-04-02 21:00 | -575 | -0.575
1990-04-02 22:00 | -575 | -0.575
1990-04-02 23:00 | -575 | -0.575
1990-04-03 | -575 | -0.575
1990-04-03 01:00 | -575 | -0.575
1990-04-03 02:00 | -575 | -0.575
1990-04-03 03:00 | -575 | -0.575
1990-04-03 04:00 | -575 | -0.575
1990-04-03 05:00 | -575 | -0.575
1990-04-03 06:00 | -575 | -0.575
1990-04-03 07:00 | -575 | -0.575
1990-04-03 08:00 | 7888.4 | 7.8884
1990-04-03 09:00 | 21766 | 21.766
1990-04-03 10:00 | 19215 | 19.215
1990-04-03 11:00 | 20111 | 20.111
1990-04-03 12:00 | 48080 | 48.08
1990-04-03 13:00 | 106674 | 106.674
1990-04-03 14:00 | 140375 | 140.375
1990-04-03 15:00 | 127535 | 127.535
1990-04-03 16:00 | 81041 | 81.041
1990-04-03 17:00 | 88377 | 88.377
1990-04-03 18:00 | 47820 | 47.82
1990-04-03 19:00 | 5107.9 | 5.1079
1990-04-03 20:00 | -575 | -0.575
1990-04-03 21:00 | -575 | -0.575
1990-04-03 22:00 | -575 | -0.575
1990-04-03 23:00 | -575 | -0.575
1990-04-04 | -575 | -0.575
1990-04-04 01:00 | -575 | -0.575
1990-04-04 02:00 | -575 | -0.575
1990-04-04 03:00 | -575 | -0.575
1990-04-04 04:00 | -575 | -0.575
1990-04-04 05:00 | -575 | -0.575
1990-04-04 06:00 | -575 | -0.575
1990-04-04 07:00 | -575 | -0.575
1990-04-04 08:00 | 7320.4 | 7.3204
1990-04-04 09:00 | 28557 | 28.557
1990-04-04 10:00 | 44590 | 44.59
1990-04-04 11:00 | 40529 | 40.529
1990-04-04 12:00 | 41040 | 41.04
1990-04-04 13:00 | 64509 | 64.509
1990-04-04 14:00 | 54610 | 54.61
1990-04-04 15:00 | 49209 | 49.209
1990-04-04 16:00 | 32568 | 32.568
1990-04-04 17:00 | 22599 | 22.599
1990-04-04 18:00 | 37413 | 37.413
1990-04-04 19:00 | 4443.4 | 4.4434
1990-04-04 20:00 | -575 | -0.575
1990-04-04 21:00 | -575 | -0.575
1990-04-04 22:00 | -575 | -0.575
1990-04-04 23:00 | -575 | -0.575
1990-04-05 | -575 | -0.575
1990-04-05 01:00 | -575 | -0.575
1990-04-05 02:00 | -575 | -0.575
1990-04-05 03:00 | -575 | -0.575
1990-04-05 04:00 | -575 | -0.575
1990-04-05 05:00 | -575 | -0.575
1990-04-05 06:00 | -575 | -0.575
1990-04-05 07:00 | -575 | -0.575
1990-04-05 08:00 | 14896 | 14.896
1990-04-05 09:00 | 99740 | 99.74
1990-04-05 10:00 | 169215 | 169.215
1990-04-05 11:00 | 175762 | 175.762
1990-04-05 12:00 | 175124 | 175.124
1990-04-05 13:00 | 172882 | 172.882
1990-04-05 14:00 | 173524 | 173.524
1990-04-05 15:00 | 174953 | 174.953
1990-04-05 16:00 | 171860 | 171.86
1990-04-05 17:00 | 157394 | 157.394
1990-04-05 18:00 | 88653 | 88.653
1990-04-05 19:00 | 6332.6 | 6.3326
1990-04-05 20:00 | -575 | -0.575
1990-04-05 21:00 | -575 | -0.575
1990-04-05 22:00 | -575 | -0.575
1990-04-05 23:00 | -575 | -0.575
1990-04-06 | -575 | -0.575
1990-04-06 01:00 | -575 | -0.575
1990-04-06 02:00 | -575 | -0.575
1990-04-06 03:00 | -575 | -0.575
1990-04-06 04:00 | -575 | -0.575
1990-04-06 05:00 | -575 | -0.575
1990-04-06 06:00 | -575 | -0.575
1990-04-06 07:00 | -575 | -0.575
1990-04-06 08:00 | 4174.6 | 4.1746
1990-04-06 09:00 | 11002 | 11.002
1990-04-06 10:00 | 12809 | 12.809
1990-04-06 11:00 | 12268 | 12.268
1990-04-06 12:00 | 31238 | 31.238
1990-04-06 13:00 | 124431 | 124.431
1990-04-06 14:00 | 163561 | 163.561
1990-04-06 15:00 | 170679 | 170.679
1990-04-06 16:00 | 166991 | 166.991
1990-04-06 17:00 | 148673 | 148.673
1990-04-06 18:00 | 80401 | 80.401
1990-04-06 19:00 | 4690.4 | 4.6904
1990-04-06 20:00 | -575 | -0.575
1990-04-06 21:00 | -575 | -0.575
1990-04-06 22:00 | -575 | -0.575
1990-04-06 23:00 | -575 | -0.575
1990-04-07 | -575 | -0.575
1990-04-07 01:00 | -575 | -0.575
1990-04-07 02:00 | -575 | -0.575
1990-04-07 03:00 | -575 | -0.575
1990-04-07 04:00 | -575 | -0.575
1990-04-07 05:00 | -575 | -0.575
1990-04-07 06:00 | -575 | -0.575
1990-04-07 07:00 | -575 | -0.575
1990-04-07 08:00 | 13945 | 13.945
1990-04-07 09:00 | 99554 | 99.554
1990-04-07 10:00 | 169761 | 169.761
1990-04-07 11:00 | 176362 | 176.362
1990-04-07 12:00 | 175244 | 175.244
1990-04-07 13:00 | 172498 | 172.498
1990-04-07 14:00 | 172803 | 172.803
1990-04-07 15:00 | 173244 | 173.244
1990-04-07 16:00 | 171012 | 171.012
1990-04-07 17:00 | 157033 | 157.033
1990-04-07 18:00 | 85745 | 85.745
1990-04-07 19:00 | 4553.3 | 4.5533
1990-04-07 20:00 | -575 | -0.575
1990-04-07 21:00 | -575 | -0.575
1990-04-07 22:00 | -575 | -0.575
1990-04-07 23:00 | -575 | -0.575
1990-04-08 | -575 | -0.575
1990-04-08 01:00 | -575 | -0.575
1990-04-08 02:00 | -575 | -0.575
1990-04-08 03:00 | -575 | -0.575
1990-04-08 04:00 | -575 | -0.575
1990-04-08 05:00 | -575 | -0.575
1990-04-08 06:00 | -575 | -0.575
1990-04-08 07:00 | -575 | -0.575
1990-04-08 08:00 | 14385 | 14.385
1990-04-08 09:00 | 105221 | 105.221
1990-04-08 10:00 | 177864 | 177.864
1990-04-08 11:00 | 180321 | 180.321
1990-04-08 12:00 | 178983 | 178.983
1990-04-08 13:00 | 175411 | 175.411
1990-04-08 14:00 | 175590 | 175.59
1990-04-08 15:00 | 177704 | 177.704
1990-04-08 16:00 | 176648 | 176.648
1990-04-08 17:00 | 167026 | 167.026
1990-04-08 18:00 | 91792 | 91.792
1990-04-08 19:00 | 4755.6 | 4.7556
1990-04-08 20:00 | -575 | -0.575
1990-04-08 21:00 | -575 | -0.575
1990-04-08 22:00 | -575 | -0.575
1990-04-08 23:00 | -575 | -0.575
1990-04-09 | -575 | -0.575
1990-04-09 01:00 | -575 | -0.575
1990-04-09 02:00 | -575 | -0.575
1990-04-09 03:00 | -575 | -0.575
1990-04-09 04:00 | -575 | -0.575
1990-04-09 05:00 | -575 | -0.575
1990-04-09 06:00 | -575 | -0.575
1990-04-09 07:00 | -575 | -0.575
1990-04-09 08:00 | 6627.9 | 6.6279
1990-04-09 09:00 | 25516 | 25.516
1990-04-09 10:00 | 44241 | 44.241
1990-04-09 11:00 | 66968 | 66.968
1990-04-09 12:00 | 127525 | 127.525
1990-04-09 13:00 | 166469 | 166.469
1990-04-09 14:00 | 172165 | 172.165
1990-04-09 15:00 | 142955 | 142.955
1990-04-09 16:00 | 138151 | 138.151
1990-04-09 17:00 | 127333 | 127.333
1990-04-09 18:00 | 68246 | 68.246
1990-04-09 19:00 | 3142.1 | 3.1421
1990-04-09 20:00 | -575 | -0.575
1990-04-09 21:00 | -575 | -0.575
1990-04-09 22:00 | -575 | -0.575
1990-04-09 23:00 | -575 | -0.575
1990-04-10 | -575 | -0.575
1990-04-10 01:00 | -575 | -0.575
1990-04-10 02:00 | -575 | -0.575
1990-04-10 03:00 | -575 | -0.575
1990-04-10 04:00 | -575 | -0.575
1990-04-10 05:00 | -575 | -0.575
1990-04-10 06:00 | -575 | -0.575
1990-04-10 07:00 | -575 | -0.575
1990-04-10 08:00 | 3988.7 | 3.9887
1990-04-10 09:00 | 11919 | 11.919
1990-04-10 10:00 | 17032 | 17.032
1990-04-10 11:00 | 27499 | 27.499
1990-04-10 12:00 | 41085 | 41.085
1990-04-10 13:00 | 55473 | 55.473
1990-04-10 14:00 | 58309 | 58.309
1990-04-10 15:00 | 73843 | 73.843
1990-04-10 16:00 | 92561 | 92.561
1990-04-10 17:00 | 109419 | 109.419
1990-04-10 18:00 | 72631 | 72.631
1990-04-10 19:00 | 2771 | 2.771
1990-04-10 20:00 | -575 | -0.575
1990-04-10 21:00 | -575 | -0.575
1990-04-10 22:00 | -575 | -0.575
1990-04-10 23:00 | -575 | -0.575
1990-04-11 | -575 | -0.575
1990-04-11 01:00 | -575 | -0.575
1990-04-11 02:00 | -575 | -0.575
1990-04-11 03:00 | -575 | -0.575
1990-04-11 04:00 | -575 | -0.575
1990-04-11 05:00 | -575 | -0.575
1990-04-11 06:00 | -575 | -0.575
1990-04-11 07:00 | -575 | -0.575
1990-04-11 08:00 | 11236 | 11.236
1990-04-11 09:00 | 87646 | 87.646
1990-04-11 10:00 | 162274 | 162.274
1990-04-11 11:00 | 169695 | 169.695
1990-04-11 12:00 | 169489 | 169.489
1990-04-11 13:00 | 166706 | 166.706
1990-04-11 14:00 | 166794 | 166.794
1990-04-11 15:00 | 167720 | 167.72
1990-04-11 16:00 | 164136 | 164.136
1990-04-11 17:00 | 148181 | 148.181
1990-04-11 18:00 | 73306 | 73.306
1990-04-11 19:00 | 2395.7 | 2.3957
1990-04-11 20:00 | -575 | -0.575
1990-04-11 21:00 | -575 | -0.575
1990-04-11 22:00 | -575 | -0.575
1990-04-11 23:00 | -575 | -0.575
1990-04-12 | -575 | -0.575
1990-04-12 01:00 | -575 | -0.575
1990-04-12 02:00 | -575 | -0.575
1990-04-12 03:00 | -575 | -0.575
1990-04-12 04:00 | -575 | -0.575
1990-04-12 05:00 | -575 | -0.575
1990-04-12 06:00 | -575 | -0.575
1990-04-12 07:00 | -575 | -0.575
1990-04-12 08:00 | 10247 | 10.247
1990-04-12 09:00 | 87378 | 87.378
1990-04-12 10:00 | 160242 | 160.242
1990-04-12 11:00 | 168210 | 168.21
1990-04-12 12:00 | 168171 | 168.171
1990-04-12 13:00 | 165054 | 165.054
1990-04-12 14:00 | 150558 | 150.558
1990-04-12 15:00 | 164379 | 164.379
1990-04-12 16:00 | 159545 | 159.545
1990-04-12 17:00 | 137989 | 137.989
1990-04-12 18:00 | 64953 | 64.953
1990-04-12 19:00 | 1758.9 | 1.7589
1990-04-12 20:00 | -575 | -0.575
1990-04-12 21:00 | -575 | -0.575
1990-04-12 22:00 | -575 | -0.575
1990-04-12 23:00 | -575 | -0.575
1990-04-13 | -575 | -0.575
1990-04-13 01:00 | -575 | -0.575
1990-04-13 02:00 | -575 | -0.575
1990-04-13 03:00 | -575 | -0.575
1990-04-13 04:00 | -575 | -0.575
1990-04-13 05:00 | -575 | -0.575
1990-04-13 06:00 | -575 | -0.575
1990-04-13 07:00 | -575 | -0.575
1990-04-13 08:00 | 7079.9 | 7.0799
1990-04-13 09:00 | 22262 | 22.262
1990-04-13 10:00 | 14276 | 14.276
1990-04-13 11:00 | 41967 | 41.967
1990-04-13 12:00 | 18184 | 18.184
1990-04-13 13:00 | 32945 | 32.945
1990-04-13 14:00 | 46614 | 46.614
1990-04-13 15:00 | 46606 | 46.606
1990-04-13 16:00 | 105227 | 105.227
1990-04-13 17:00 | 135595 | 135.595
1990-04-13 18:00 | 63601 | 63.601
1990-04-13 19:00 | 1265.6 | 1.2656
1990-04-13 20:00 | -575 | -0.575
1990-04-13 21:00 | -575 | -0.575
1990-04-13 22:00 | -575 | -0.575
1990-04-13 23:00 | -575 | -0.575
1990-04-14 | -575 | -0.575
1990-04-14 01:00 | -575 | -0.575
1990-04-14 02:00 | -575 | -0.575
1990-04-14 03:00 | -575 | -0.575
1990-04-14 04:00 | -575 | -0.575
1990-04-14 05:00 | -575 | -0.575
1990-04-14 06:00 | -575 | -0.575
1990-04-14 07:00 | -575 | -0.575
1990-04-14 08:00 | 10842 | 10.842
1990-04-14 09:00 | 92423 | 92.423
1990-04-14 10:00 | 163260 | 163.26
1990-04-14 11:00 | 169194 | 169.194
1990-04-14 12:00 | 167767 | 167.767
1990-04-14 13:00 | 165156 | 165.156
1990-04-14 14:00 | 165534 | 165.534
1990-04-14 15:00 | 166486 | 166.486
1990-04-14 16:00 | 164767 | 164.767
1990-04-14 17:00 | 150644 | 150.644
1990-04-14 18:00 | 71488 | 71.488
1990-04-14 19:00 | 1006.1 | 1.0061
1990-04-14 20:00 | -575 | -0.575
1990-04-14 21:00 | -575 | -0.575
1990-04-14 22:00 | -575 | -0.575
1990-04-14 23:00 | -575 | -0.575
1990-04-15 | -575 | -0.575
1990-04-15 01:00 | -575 | -0.575
1990-04-15 02:00 | -575 | -0.575
1990-04-15 03:00 | -575 | -0.575
1990-04-15 04:00 | -575 | -0.575
1990-04-15 05:00 | -575 | -0.575
1990-04-15 06:00 | -575 | -0.575
1990-04-15 07:00 | -575 | -0.575
1990-04-15 08:00 | 8599.6 | 8.5996
1990-04-15 09:00 | 67410 | 67.41
1990-04-15 10:00 | 162058 | 162.058
1990-04-15 11:00 | 170720 | 170.72
1990-04-15 12:00 | 168961 | 168.961
1990-04-15 13:00 | 165951 | 165.951
1990-04-15 14:00 | 166606 | 166.606
1990-04-15 15:00 | 168560 | 168.56
1990-04-15 16:00 | 167305 | 167.305
1990-04-15 17:00 | 154144 | 154.144
1990-04-15 18:00 | 72566 | 72.566
1990-04-15 19:00 | 1149.3 | 1.1493
1990-04-15 20:00 | -575 | -0.575
1990-04-15 21:00 | -575 | -0.575
1990-04-15 22:00 | -575 | -0.575
1990-04-15 23:00 | -575 | -0.575
1990-04-16 | -575 | -0.575
1990-04-16 01:00 | -575 | -0.575
1990-04-16 02:00 | -575 | -0.575
1990-04-16 03:00 | -575 | -0.575
1990-04-16 04:00 | -575 | -0.575
1990-04-16 05:00 | -575 | -0.575
1990-04-16 06:00 | -575 | -0.575
1990-04-16 07:00 | -575 | -0.575
1990-04-16 08:00 | 4494.9 | 4.4949
1990-04-16 09:00 | 10016 | 10.016
1990-04-16 10:00 | 15375 | 15.375
1990-04-16 11:00 | 9799 | 9.799
1990-04-16 12:00 | 12492 | 12.492
1990-04-16 13:00 | 21671 | 21.671
1990-04-16 14:00 | 24567 | 24.567
1990-04-16 15:00 | 17823 | 17.823
1990-04-16 16:00 | 10865 | 10.865
1990-04-16 17:00 | 18204 | 18.204
1990-04-16 18:00 | 26664 | 26.664
1990-04-16 19:00 | 329.98 | 0.32998
1990-04-16 20:00 | -575 | -0.575
1990-04-16 21:00 | -575 | -0.575
1990-04-16 22:00 | -575 | -0.575
1990-04-16 23:00 | -575 | -0.575
1990-04-17 | -575 | -0.575
1990-04-17 01:00 | -575 | -0.575
1990-04-17 02:00 | -575 | -0.575
1990-04-17 03:00 | -575 | -0.575
1990-04-17 04:00 | -575 | -0.575
1990-04-17 05:00 | -575 | -0.575
1990-04-17 06:00 | -575 | -0.575
1990-04-17 07:00 | -575 | -0.575
1990-04-17 08:00 | 6100 | 6.1
1990-04-17 09:00 | 24493 | 24.493
1990-04-17 10:00 | 24951 | 24.951
1990-04-17 11:00 | 20963 | 20.963
1990-04-17 12:00 | 73986 | 73.986
1990-04-17 13:00 | 103456 | 103.456
1990-04-17 14:00 | 112067 | 112.067
1990-04-17 15:00 | 132842 | 132.842
1990-04-17 16:00 | 146467 | 146.467
1990-04-17 17:00 | 140596 | 140.596
1990-04-17 18:00 | 62022 | 62.022
1990-04-17 19:00 | 282.26 | 0.28226
1990-04-17 20:00 | -575 | -0.575
1990-04-17 21:00 | -575 | -0.575
1990-04-17 22:00 | -575 | -0.575
1990-04-17 23:00 | -575 | -0.575
1990-04-18 | -575 | -0.575
1990-04-18 01:00 | -575 | -0.575
1990-04-18 02:00 | -575 | -0.575
1990-04-18 03:00 | -575 | -0.575
1990-04-18 04:00 | -575 | -0.575
1990-04-18 05:00 | -575 | -0.575
1990-04-18 06:00 | -575 | -0.575
1990-04-18 07:00 | -575 | -0.575
1990-04-18 08:00 | 9861 | 9.861
1990-04-18 09:00 | 96200 | 96.2
1990-04-18 10:00 | 169855 | 169.855
1990-04-18 11:00 | 172018 | 172.018
1990-04-18 12:00 | 167925 | 167.925
1990-04-18 13:00 | 165381 | 165.381
1990-04-18 14:00 | 165655 | 165.655
1990-04-18 15:00 | 168884 | 168.884
1990-04-18 16:00 | 169038 | 169.038
1990-04-18 17:00 | 158798 | 158.798
1990-04-18 18:00 | 71156 | 71.156
1990-04-18 19:00 | 357.12 | 0.35712
1990-04-18 20:00 | -575 | -0.575
1990-04-18 21:00 | -575 | -0.575
1990-04-18 22:00 | -575 | -0.575
1990-04-18 23:00 | -575 | -0.575
1990-04-19 | -575 | -0.575
1990-04-19 01:00 | -575 | -0.575
1990-04-19 02:00 | -575 | -0.575
1990-04-19 03:00 | -575 | -0.575
1990-04-19 04:00 | -575 | -0.575
1990-04-19 05:00 | -575 | -0.575
1990-04-19 06:00 | -575 | -0.575
1990-04-19 07:00 | -575 | -0.575
1990-04-19 08:00 | 9590 | 9.59
1990-04-19 09:00 | 94218 | 94.218
1990-04-19 10:00 | 169925 | 169.925
1990-04-19 11:00 | 172626 | 172.626
1990-04-19 12:00 | 169833 | 169.833
1990-04-19 13:00 | 166409 | 166.409
1990-04-19 14:00 | 166839 | 166.839
1990-04-19 15:00 | 168456 | 168.456
1990-04-19 16:00 | 160462 | 160.462
1990-04-19 17:00 | 116147 | 116.147
1990-04-19 18:00 | 67166 | 67.166
1990-04-19 19:00 | -575 | -0.575
1990-04-19 20:00 | -575 | -0.575
1990-04-19 21:00 | -575 | -0.575
1990-04-19 22:00 | -575 | -0.575
1990-04-19 23:00 | -575 | -0.575
1990-04-20 | -575 | -0.575
1990-04-20 01:00 | -575 | -0.575
1990-04-20 02:00 | -575 | -0.575
1990-04-20 03:00 | -575 | -0.575
1990-04-20 04:00 | -575 | -0.575
1990-04-20 05:00 | -575 | -0.575
1990-04-20 06:00 | -575 | -0.575
1990-04-20 07:00 | -575 | -0.575
1990-04-20 08:00 | 8844.5 | 8.8445
1990-04-20 09:00 | 91017 | 91.017
1990-04-20 10:00 | 168202 | 168.202
1990-04-20 11:00 | 171431 | 171.431
1990-04-20 12:00 | 169115 | 169.115
1990-04-20 13:00 | 165623 | 165.623
1990-04-20 14:00 | 165833 | 165.833
1990-04-20 15:00 | 167987 | 167.987
1990-04-20 16:00 | 167428 | 167.428
1990-04-20 17:00 | 154054 | 154.054
1990-04-20 18:00 | 64050 | 64.05
1990-04-20 19:00 | -575 | -0.575
1990-04-20 20:00 | -575 | -0.575
1990-04-20 21:00 | -575 | -0.575
1990-04-20 22:00 | -575 | -0.575
1990-04-20 23:00 | -575 | -0.575
1990-04-21 | -575 | -0.575
1990-04-21 01:00 | -575 | -0.575
1990-04-21 02:00 | -575 | -0.575
1990-04-21 03:00 | -575 | -0.575
1990-04-21 04:00 | -575 | -0.575
1990-04-21 05:00 | -575 | -0.575
1990-04-21 06:00 | -575 | -0.575
1990-04-21 07:00 | -575 | -0.575
1990-04-21 08:00 | 9075 | 9.075
1990-04-21 09:00 | 91354 | 91.354
1990-04-21 10:00 | 168106 | 168.106
1990-04-21 11:00 | 170792 | 170.792
1990-04-21 12:00 | 167994 | 167.994
1990-04-21 13:00 | 164282 | 164.282
1990-04-21 14:00 | 164844 | 164.844
1990-04-21 15:00 | 167417 | 167.417
1990-04-21 16:00 | 166143 | 166.143
1990-04-21 17:00 | 154599 | 154.599
1990-04-21 18:00 | 63106 | 63.106
1990-04-21 19:00 | -575 | -0.575
1990-04-21 20:00 | -575 | -0.575
1990-04-21 21:00 | -575 | -0.575
1990-04-21 22:00 | -575 | -0.575
1990-04-21 23:00 | -575 | -0.575
1990-04-22 | -575 | -0.575
1990-04-22 01:00 | -575 | -0.575
1990-04-22 02:00 | -575 | -0.575
1990-04-22 03:00 | -575 | -0.575
1990-04-22 04:00 | -575 | -0.575
1990-04-22 05:00 | -575 | -0.575
1990-04-22 06:00 | -575 | -0.575
1990-04-22 07:00 | -575 | -0.575
1990-04-22 08:00 | 6396 | 6.396
1990-04-22 09:00 | 43913 | 43.913
1990-04-22 10:00 | 59857 | 59.857
1990-04-22 11:00 | 94283 | 94.283
1990-04-22 12:00 | 98692 | 98.692
1990-04-22 13:00 | 70045 | 70.045
1990-04-22 14:00 | 38437 | 38.437
1990-04-22 15:00 | 19317 | 19.317
1990-04-22 16:00 | 19700 | 19.7
1990-04-22 17:00 | 16676 | 16.676
1990-04-22 18:00 | 8821.5 | 8.8215
1990-04-22 19:00 | -575 | -0.575
1990-04-22 20:00 | -575 | -0.575
1990-04-22 21:00 | -575 | -0.575
1990-04-22 22:00 | -575 | -0.575
1990-04-22 23:00 | -575 | -0.575
1990-04-23 | -575 | -0.575
1990-04-23 01:00 | -575 | -0.575
1990-04-23 02:00 | -575 | -0.575
1990-04-23 03:00 | -575 | -0.575
1990-04-23 04:00 | -575 | -0.575
1990-04-23 05:00 | -575 | -0.575
1990-04-23 06:00 | -575 | -0.575
1990-04-23 07:00 | -575 | -0.575
1990-04-23 08:00 | 8229 | 8.229
1990-04-23 09:00 | 84630 | 84.63
1990-04-23 10:00 | 160121 | 160.121
1990-04-23 11:00 | 164918 | 164.918
1990-04-23 12:00 | 162179 | 162.179
1990-04-23 13:00 | 159343 | 159.343
1990-04-23 14:00 | 159880 | 159.88
1990-04-23 15:00 | 161751 | 161.751
1990-04-23 16:00 | 160184 | 160.184
1990-04-23 17:00 | 145215 | 145.215
1990-04-23 18:00 | 54676 | 54.676
1990-04-23 19:00 | -575 | -0.575
1990-04-23 20:00 | -575 | -0.575
1990-04-23 21:00 | -575 | -0.575
1990-04-23 22:00 | -575 | -0.575
1990-04-23 23:00 | -575 | -0.575
1990-04-24 | -575 | -0.575
1990-04-24 01:00 | -575 | -0.575
1990-04-24 02:00 | -575 | -0.575
1990-04-24 03:00 | -575 | -0.575
1990-04-24 04:00 | -575 | -0.575
1990-04-24 05:00 | -575 | -0.575
1990-04-24 06:00 | -575 | -0.575
1990-04-24 07:00 | -575 | -0.575
1990-04-24 08:00 | 7904.4 | 7.9044
1990-04-24 09:00 | 82781 | 82.781
1990-04-24 10:00 | 158442 | 158.442
1990-04-24 11:00 | 162804 | 162.804
1990-04-24 12:00 | 160295 | 160.295
1990-04-24 13:00 | 157574 | 157.574
1990-04-24 14:00 | 157900 | 157.9
1990-04-24 15:00 | 160182 | 160.182
1990-04-24 16:00 | 157438 | 157.438
1990-04-24 17:00 | 142052 | 142.052
1990-04-24 18:00 | 51223 | 51.223
1990-04-24 19:00 | -575 | -0.575
1990-04-24 20:00 | -575 | -0.575
1990-04-24 21:00 | -575 | -0.575
1990-04-24 22:00 | -575 | -0.575
1990-04-24 23:00 | -575 | -0.575
1990-04-25 | -575 | -0.575
1990-04-25 01:00 | -575 | -0.575
1990-04-25 02:00 | -575 | -0.575
1990-04-25 03:00 | -575 | -0.575
1990-04-25 04:00 | -575 | -0.575
1990-04-25 05:00 | -575 | -0.575
1990-04-25 06:00 | -575 | -0.575
1990-04-25 07:00 | -575 | -0.575
1990-04-25 08:00 | 7434.4 | 7.4344
1990-04-25 09:00 | 79854 | 79.854
1990-04-25 10:00 | 156015 | 156.015
1990-04-25 11:00 | 162411 | 162.411
1990-04-25 12:00 | 160824 | 160.824
1990-04-25 13:00 | 157544 | 157.544
1990-04-25 14:00 | 158008 | 158.008
1990-04-25 15:00 | 160094 | 160.094
1990-04-25 16:00 | 157054 | 157.054
1990-04-25 17:00 | 140400 | 140.4
1990-04-25 18:00 | 48561 | 48.561
1990-04-25 19:00 | -575 | -0.575
1990-04-25 20:00 | -575 | -0.575
1990-04-25 21:00 | -575 | -0.575
1990-04-25 22:00 | -575 | -0.575
1990-04-25 23:00 | -575 | -0.575
1990-04-26 | -575 | -0.575
1990-04-26 01:00 | -575 | -0.575
1990-04-26 02:00 | -575 | -0.575
1990-04-26 03:00 | -575 | -0.575
1990-04-26 04:00 | -575 | -0.575
1990-04-26 05:00 | -575 | -0.575
1990-04-26 06:00 | -575 | -0.575
1990-04-26 07:00 | -575 | -0.575
1990-04-26 08:00 | 7280.3 | 7.2803
1990-04-26 09:00 | 82626 | 82.626
1990-04-26 10:00 | 159561 | 159.561
1990-04-26 11:00 | 165497 | 165.497
1990-04-26 12:00 | 162713 | 162.713
1990-04-26 13:00 | 159387 | 159.387
1990-04-26 14:00 | 159771 | 159.771
1990-04-26 15:00 | 162634 | 162.634
1990-04-26 16:00 | 161924 | 161.924
1990-04-26 17:00 | 148894 | 148.894
1990-04-26 18:00 | 52535 | 52.535
1990-04-26 19:00 | -575 | -0.575
1990-04-26 20:00 | -575 | -0.575
1990-04-26 21:00 | -575 | -0.575
1990-04-26 22:00 | -575 | -0.575
1990-04-26 23:00 | -575 | -0.575
1990-04-27 | -575 | -0.575
1990-04-27 01:00 | -575 | -0.575
1990-04-27 02:00 | -575 | -0.575
1990-04-27 03:00 | -575 | -0.575
1990-04-27 04:00 | -575 | -0.575
1990-04-27 05:00 | -575 | -0.575
1990-04-27 06:00 | -575 | -0.575
1990-04-27 07:00 | -575 | -0.575
1990-04-27 08:00 | 7260.8 | 7.2608
1990-04-27 09:00 | 85181 | 85.181
1990-04-27 10:00 | 165736 | 165.736
1990-04-27 11:00 | 168336 | 168.336
1990-04-27 12:00 | 164651 | 164.651
1990-04-27 13:00 | 160470 | 160.47
1990-04-27 14:00 | 161470 | 161.47
1990-04-27 15:00 | 165165 | 165.165
1990-04-27 16:00 | 164563 | 164.563
1990-04-27 17:00 | 153171 | 153.171
1990-04-27 18:00 | 52988 | 52.988
1990-04-27 19:00 | -575 | -0.575
1990-04-27 20:00 | -575 | -0.575
1990-04-27 21:00 | -575 | -0.575
1990-04-27 22:00 | -575 | -0.575
1990-04-27 23:00 | -575 | -0.575
1990-04-28 | -575 | -0.575
1990-04-28 01:00 | -575 | -0.575
1990-04-28 02:00 | -575 | -0.575
1990-04-28 03:00 | -575 | -0.575
1990-04-28 04:00 | -575 | -0.575
1990-04-28 05:00 | -575 | -0.575
1990-04-28 06:00 | -575 | -0.575
1990-04-28 07:00 | -575 | -0.575
1990-04-28 08:00 | 6877.5 | 6.8775
1990-04-28 09:00 | 82733 | 82.733
1990-04-28 10:00 | 164641 | 164.641
1990-04-28 11:00 | 167162 | 167.162
1990-04-28 12:00 | 164097 | 164.097
1990-04-28 13:00 | 160235 | 160.235
1990-04-28 14:00 | 160991 | 160.991
1990-04-28 15:00 | 164453 | 164.453
1990-04-28 16:00 | 163758 | 163.758
1990-04-28 17:00 | 151943 | 151.943
1990-04-28 18:00 | 50416 | 50.416
1990-04-28 19:00 | -575 | -0.575
1990-04-28 20:00 | -575 | -0.575
1990-04-28 21:00 | -575 | -0.575
1990-04-28 22:00 | -575 | -0.575
1990-04-28 23:00 | -575 | -0.575
1990-04-29 | -575 | -0.575
1990-04-29 01:00 | -575 | -0.575
1990-04-29 02:00 | -575 | -0.575
1990-04-29 03:00 | -575 | -0.575
1990-04-29 04:00 | -575 | -0.575
1990-04-29 05:00 | -575 | -0.575
1990-04-29 06:00 | -575 | -0.575
1990-04-29 07:00 | -575 | -0.575
1990-04-29 08:00 | 6351.9 | 6.3519
1990-04-29 09:00 | 82431 | 82.431
1990-04-29 10:00 | 165787 | 165.787
1990-04-29 11:00 | 167044 | 167.044
1990-04-29 12:00 | 163613 | 163.613
1990-04-29 13:00 | 159391 | 159.391
1990-04-29 14:00 | 160224 | 160.224
1990-04-29 15:00 | 163099 | 163.099
1990-04-29 16:00 | 162098 | 162.098
1990-04-29 17:00 | 150082 | 150.082
1990-04-29 18:00 | 47703 | 47.703
1990-04-29 19:00 | -575 | -0.575
1990-04-29 20:00 | -575 | -0.575
1990-04-29 21:00 | -575 | -0.575
1990-04-29 22:00 | -575 | -0.575
1990-04-29 23:00 | -575 | -0.575
1990-04-30 | -575 | -0.575
1990-04-30 01:00 | -575 | -0.575
1990-04-30 02:00 | -575 | -0.575
1990-04-30 03:00 | -575 | -0.575
1990-04-30 04:00 | -575 | -0.575
1990-04-30 05:00 | -575 | -0.575
1990-04-30 06:00 | -575 | -0.575
1990-04-30 07:00 | -575 | -0.575
1990-04-30 08:00 | 6442.2 | 6.4422
1990-04-30 09:00 | 81731 | 81.731
1990-04-30 10:00 | 164220 | 164.22
1990-04-30 11:00 | 165157 | 165.157
1990-04-30 12:00 | 160815 | 160.815
1990-04-30 13:00 | 157429 | 157.429
1990-04-30 14:00 | 158379 | 158.379
1990-04-30 15:00 | 161714 | 161.714
1990-04-30 16:00 | 161935 | 161.935
1990-04-30 17:00 | 149501 | 149.501
1990-04-30 18:00 | 46962 | 46.962
1990-04-30 19:00 | -575 | -0.575
1990-04-30 20:00 | -575 | -0.575
1990-04-30 21:00 | -575 | -0.575
1990-04-30 22:00 | -575 | -0.575
1990-04-30 23:00 | -575 | -0.575
1990-05-01 | -575 | -0.575
1990-05-01 01:00 | -575 | -0.575
1990-05-01 02:00 | -575 | -0.575
1990-05-01 03:00 | -575 | -0.575
1990-05-01 04:00 | -575 | -0.575
1990-05-01 05:00 | -575 | -0.575
1990-05-01 06:00 | -575 | -0.575
1990-05-01 07:00 | -575 | -0.575
1990-05-01 08:00 | 5896.7 | 5.8967
1990-05-01 09:00 | 78309 | 78.309
1990-05-01 10:00 | 160022 | 160.022
1990-05-01 11:00 | 162425 | 162.425
1990-05-01 12:00 | 158216 | 158.216
1990-05-01 13:00 | 153431 | 153.431
1990-05-01 14:00 | 154754 | 154.754
1990-05-01 15:00 | 157857 | 157.857
1990-05-01 16:00 | 157586 | 157.586
1990-05-01 17:00 | 145703 | 145.703
1990-05-01 18:00 | 42850 | 42.85
1990-05-01 19:00 | -575 | -0.575
1990-05-01 20:00 | -575 | -0.575
1990-05-01 21:00 | -575 | -0.575
1990-05-01 22:00 | -575 | -0.575
1990-05-01 23:00 | -575 | -0.575
1990-05-02 | -575 | -0.575
1990-05-02 01:00 | -575 | -0.575
1990-05-02 02:00 | -575 | -0.575
1990-05-02 03:00 | -575 | -0.575
1990-05-02 04:00 | -575 | -0.575
1990-05-02 05:00 | -575 | -0.575
1990-05-02 06:00 | -575 | -0.575
1990-05-02 07:00 | -575 | -0.575
1990-05-02 08:00 | 5321.4 | 5.3214
1990-05-02 09:00 | 52845 | 52.845
1990-05-02 10:00 | 55182 | 55.182
1990-05-02 11:00 | 99208 | 99.208
1990-05-02 12:00 | 156140 | 156.14
1990-05-02 13:00 | 153394 | 153.394
1990-05-02 14:00 | 154326 | 154.326
1990-05-02 15:00 | 157421 | 157.421
1990-05-02 16:00 | 156991 | 156.991
1990-05-02 17:00 | 143386 | 143.386
1990-05-02 18:00 | 40648 | 40.648
1990-05-02 19:00 | -575 | -0.575
1990-05-02 20:00 | -575 | -0.575
1990-05-02 21:00 | -575 | -0.575
1990-05-02 22:00 | -575 | -0.575
1990-05-02 23:00 | -575 | -0.575
1990-05-03 | -575 | -0.575
1990-05-03 01:00 | -575 | -0.575
1990-05-03 02:00 | -575 | -0.575
1990-05-03 03:00 | -575 | -0.575
1990-05-03 04:00 | -575 | -0.575
1990-05-03 05:00 | -575 | -0.575
1990-05-03 06:00 | -575 | -0.575
1990-05-03 07:00 | -575 | -0.575
1990-05-03 08:00 | 5340.9 | 5.3409
1990-05-03 09:00 | 52752 | 52.752
1990-05-03 10:00 | 53354 | 53.354
1990-05-03 11:00 | 58103 | 58.103
1990-05-03 12:00 | 125863 | 125.863
1990-05-03 13:00 | 153103 | 153.103
1990-05-03 14:00 | 154563 | 154.563
1990-05-03 15:00 | 158120 | 158.12
1990-05-03 16:00 | 156607 | 156.607
1990-05-03 17:00 | 135493 | 135.493
1990-05-03 18:00 | 37734 | 37.734
1990-05-03 19:00 | -575 | -0.575
1990-05-03 20:00 | -575 | -0.575
1990-05-03 21:00 | -575 | -0.575
1990-05-03 22:00 | -575 | -0.575
1990-05-03 23:00 | -575 | -0.575
1990-05-04 | -575 | -0.575
1990-05-04 01:00 | -575 | -0.575
1990-05-04 02:00 | -575 | -0.575
1990-05-04 03:00 | -575 | -0.575
1990-05-04 04:00 | -575 | -0.575
1990-05-04 05:00 | -575 | -0.575
1990-05-04 06:00 | -575 | -0.575
1990-05-04 07:00 | -575 | -0.575
1990-05-04 08:00 | -575 | -0.575
1990-05-04 09:00 | 15654 | 15.654
1990-05-04 10:00 | 74205 | 74.205
1990-05-04 11:00 | 63230 | 63.23
1990-05-04 12:00 | 77352 | 77.352
1990-05-04 13:00 | 69360 | 69.36
1990-05-04 14:00 | 124733 | 124.733
1990-05-04 15:00 | 146540 | 146.54
1990-05-04 16:00 | 156258 | 156.258
1990-05-04 17:00 | 142975 | 142.975
1990-05-04 18:00 | 37282 | 37.282
1990-05-04 19:00 | -575 | -0.575
1990-05-04 20:00 | -575 | -0.575
1990-05-04 21:00 | -575 | -0.575
1990-05-04 22:00 | -575 | -0.575
1990-05-04 23:00 | -575 | -0.575
1990-05-05 | -575 | -0.575
1990-05-05 01:00 | -575 | -0.575
1990-05-05 02:00 | -575 | -0.575
1990-05-05 03:00 | -575 | -0.575
1990-05-05 04:00 | -575 | -0.575
1990-05-05 05:00 | -575 | -0.575
1990-05-05 06:00 | -575 | -0.575
1990-05-05 07:00 | -575 | -0.575
1990-05-05 08:00 | 1566.3 | 1.5663
1990-05-05 09:00 | 12459 | 12.459
1990-05-05 10:00 | 16327 | 16.327
1990-05-05 11:00 | 13553 | 13.553
1990-05-05 12:00 | 17391 | 17.391
1990-05-05 13:00 | 27673 | 27.673
1990-05-05 14:00 | 40623 | 40.623
1990-05-05 15:00 | 48914 | 48.914
1990-05-05 16:00 | 103765 | 103.765
1990-05-05 17:00 | 128550 | 128.55
1990-05-05 18:00 | 31780 | 31.78
1990-05-05 19:00 | -575 | -0.575
1990-05-05 20:00 | -575 | -0.575
1990-05-05 21:00 | -575 | -0.575
1990-05-05 22:00 | -575 | -0.575
1990-05-05 23:00 | -575 | -0.575
1990-05-06 | -575 | -0.575
1990-05-06 01:00 | -575 | -0.575
1990-05-06 02:00 | -575 | -0.575
1990-05-06 03:00 | -575 | -0.575
1990-05-06 04:00 | -575 | -0.575
1990-05-06 05:00 | -575 | -0.575
1990-05-06 06:00 | -575 | -0.575
1990-05-06 07:00 | -575 | -0.575
1990-05-06 08:00 | 2195.8 | 2.1958
1990-05-06 09:00 | 17069 | 17.069
1990-05-06 10:00 | 22737 | 22.737
1990-05-06 11:00 | 21506 | 21.506
1990-05-06 12:00 | 27035 | 27.035
1990-05-06 13:00 | 48276 | 48.276
1990-05-06 14:00 | 78658 | 78.658
1990-05-06 15:00 | 104675 | 104.675
1990-05-06 16:00 | 114604 | 114.604
1990-05-06 17:00 | 110910 | 110.91
1990-05-06 18:00 | 28538 | 28.538
1990-05-06 19:00 | -575 | -0.575
1990-05-06 20:00 | -575 | -0.575
1990-05-06 21:00 | -575 | -0.575
1990-05-06 22:00 | -575 | -0.575
1990-05-06 23:00 | -575 | -0.575
1990-05-07 | -575 | -0.575
1990-05-07 01:00 | -575 | -0.575
1990-05-07 02:00 | -575 | -0.575
1990-05-07 03:00 | -575 | -0.575
1990-05-07 04:00 | -575 | -0.575
1990-05-07 05:00 | -575 | -0.575
1990-05-07 06:00 | -575 | -0.575
1990-05-07 07:00 | -575 | -0.575
1990-05-07 08:00 | 3375 | 3.375
1990-05-07 09:00 | 48665 | 48.665
1990-05-07 10:00 | 107023 | 107.023
1990-05-07 11:00 | 139157 | 139.157
1990-05-07 12:00 | 150585 | 150.585
1990-05-07 13:00 | 146787 | 146.787
1990-05-07 14:00 | 148097 | 148.097
1990-05-07 15:00 | 149536 | 149.536
1990-05-07 16:00 | 146480 | 146.48
1990-05-07 17:00 | 124997 | 124.997
1990-05-07 18:00 | 27888 | 27.888
1990-05-07 19:00 | -575 | -0.575
1990-05-07 20:00 | -575 | -0.575
1990-05-07 21:00 | -575 | -0.575
1990-05-07 22:00 | -575 | -0.575
1990-05-07 23:00 | -575 | -0.575
1990-05-08 | -575 | -0.575
1990-05-08 01:00 | -575 | -0.575
1990-05-08 02:00 | -575 | -0.575
1990-05-08 03:00 | -575 | -0.575
1990-05-08 04:00 | -575 | -0.575
1990-05-08 05:00 | -575 | -0.575
1990-05-08 06:00 | -575 | -0.575
1990-05-08 07:00 | -575 | -0.575
1990-05-08 08:00 | 1382.4 | 1.3824
1990-05-08 09:00 | 12362 | 12.362
1990-05-08 10:00 | 14233 | 14.233
1990-05-08 11:00 | 12527 | 12.527
1990-05-08 12:00 | 20698 | 20.698
1990-05-08 13:00 | 28219 | 28.219
1990-05-08 14:00 | 31686 | 31.686
1990-05-08 15:00 | 34441 | 34.441
1990-05-08 16:00 | 51843 | 51.843
1990-05-08 17:00 | 68506 | 68.506
1990-05-08 18:00 | 22030 | 22.03
1990-05-08 19:00 | -575 | -0.575
1990-05-08 20:00 | -575 | -0.575
1990-05-08 21:00 | -575 | -0.575
1990-05-08 22:00 | -575 | -0.575
1990-05-08 23:00 | -575 | -0.575
1990-05-09 | -575 | -0.575
1990-05-09 01:00 | -575 | -0.575
1990-05-09 02:00 | -575 | -0.575
1990-05-09 03:00 | -575 | -0.575
1990-05-09 04:00 | -575 | -0.575
1990-05-09 05:00 | -575 | -0.575
1990-05-09 06:00 | -575 | -0.575
1990-05-09 07:00 | -575 | -0.575
1990-05-09 08:00 | -575 | -0.575
1990-05-09 09:00 | 2190.2 | 2.1902
1990-05-09 10:00 | 10154 | 10.154
1990-05-09 11:00 | 32966 | 32.966
1990-05-09 12:00 | 22120 | 22.12
1990-05-09 13:00 | 34360 | 34.36
1990-05-09 14:00 | 61389 | 61.389
1990-05-09 15:00 | 82450 | 82.45
1990-05-09 16:00 | 92835 | 92.835
1990-05-09 17:00 | 90846 | 90.846
1990-05-09 18:00 | 22613 | 22.613
1990-05-09 19:00 | -575 | -0.575
1990-05-09 20:00 | -575 | -0.575
1990-05-09 21:00 | -575 | -0.575
1990-05-09 22:00 | -575 | -0.575
1990-05-09 23:00 | -575 | -0.575
1990-05-10 | -575 | -0.575
1990-05-10 01:00 | -575 | -0.575
1990-05-10 02:00 | -575 | -0.575
1990-05-10 03:00 | -575 | -0.575
1990-05-10 04:00 | -575 | -0.575
1990-05-10 05:00 | -575 | -0.575
1990-05-10 06:00 | -575 | -0.575
1990-05-10 07:00 | -575 | -0.575
1990-05-10 08:00 | 3325.6 | 3.3256
1990-05-10 09:00 | 56105 | 56.105
1990-05-10 10:00 | 133343 | 133.343
1990-05-10 11:00 | 146881 | 146.881
1990-05-10 12:00 | 146132 | 146.132
1990-05-10 13:00 | 142529 | 142.529
1990-05-10 14:00 | 144167 | 144.167
1990-05-10 15:00 | 144936 | 144.936
1990-05-10 16:00 | 139802 | 139.802
1990-05-10 17:00 | 116490 | 116.49
1990-05-10 18:00 | 24073 | 24.073
1990-05-10 19:00 | -575 | -0.575
1990-05-10 20:00 | -575 | -0.575
1990-05-10 21:00 | -575 | -0.575
1990-05-10 22:00 | -575 | -0.575
1990-05-10 23:00 | -575 | -0.575
1990-05-11 | -575 | -0.575
1990-05-11 01:00 | -575 | -0.575
1990-05-11 02:00 | -575 | -0.575
1990-05-11 03:00 | -575 | -0.575
1990-05-11 04:00 | -575 | -0.575
1990-05-11 05:00 | -575 | -0.575
1990-05-11 06:00 | -575 | -0.575
1990-05-11 07:00 | -575 | -0.575
1990-05-11 08:00 | 1274 | 1.274
1990-05-11 09:00 | 14460 | 14.46
1990-05-11 10:00 | 15187 | 15.187
1990-05-11 11:00 | 17442 | 17.442
1990-05-11 12:00 | 33072 | 33.072
1990-05-11 13:00 | 45378 | 45.378
1990-05-11 14:00 | 38188 | 38.188
1990-05-11 15:00 | 48202 | 48.202
1990-05-11 16:00 | 63424 | 63.424
1990-05-11 17:00 | 78678 | 78.678
1990-05-11 18:00 | 20745 | 20.745
1990-05-11 19:00 | -575 | -0.575
1990-05-11 20:00 | -575 | -0.575
1990-05-11 21:00 | -575 | -0.575
1990-05-11 22:00 | -575 | -0.575
1990-05-11 23:00 | -575 | -0.575
1990-05-12 | -575 | -0.575
1990-05-12 01:00 | -575 | -0.575
1990-05-12 02:00 | -575 | -0.575
1990-05-12 03:00 | -575 | -0.575
1990-05-12 04:00 | -575 | -0.575
1990-05-12 05:00 | -575 | -0.575
1990-05-12 06:00 | -575 | -0.575
1990-05-12 07:00 | -575 | -0.575
1990-05-12 08:00 | 2729.7 | 2.7297
1990-05-12 09:00 | 58942 | 58.942
1990-05-12 10:00 | 148738 | 148.738
1990-05-12 11:00 | 153022 | 153.022
1990-05-12 12:00 | 149612 | 149.612
1990-05-12 13:00 | 145155 | 145.155
1990-05-12 14:00 | 146857 | 146.857
1990-05-12 15:00 | 149643 | 149.643
1990-05-12 16:00 | 149562 | 149.562
1990-05-12 17:00 | 131513 | 131.513
1990-05-12 18:00 | 26722 | 26.722
1990-05-12 19:00 | -575 | -0.575
1990-05-12 20:00 | -575 | -0.575
1990-05-12 21:00 | -575 | -0.575
1990-05-12 22:00 | -575 | -0.575
1990-05-12 23:00 | -575 | -0.575
1990-05-13 | -575 | -0.575
1990-05-13 01:00 | -575 | -0.575
1990-05-13 02:00 | -575 | -0.575
1990-05-13 03:00 | -575 | -0.575
1990-05-13 04:00 | -575 | -0.575
1990-05-13 05:00 | -575 | -0.575
1990-05-13 06:00 | -575 | -0.575
1990-05-13 07:00 | -575 | -0.575
1990-05-13 08:00 | 2611.8 | 2.6118
1990-05-13 09:00 | 58799 | 58.799
1990-05-13 10:00 | 139048 | 139.048
1990-05-13 11:00 | 154191 | 154.191
1990-05-13 12:00 | 151879 | 151.879
1990-05-13 13:00 | 147207 | 147.207
1990-05-13 14:00 | 148494 | 148.494
1990-05-13 15:00 | 152660 | 152.66
1990-05-13 16:00 | 153815 | 153.815
1990-05-13 17:00 | 137028 | 137.028
1990-05-13 18:00 | 27686 | 27.686
1990-05-13 19:00 | -575 | -0.575
1990-05-13 20:00 | -575 | -0.575
1990-05-13 21:00 | -575 | -0.575
1990-05-13 22:00 | -575 | -0.575
1990-05-13 23:00 | -575 | -0.575
1990-05-14 | -575 | -0.575
1990-05-14 01:00 | -575 | -0.575
1990-05-14 02:00 | -575 | -0.575
1990-05-14 03:00 | -575 | -0.575
1990-05-14 04:00 | -575 | -0.575
1990-05-14 05:00 | -575 | -0.575
1990-05-14 06:00 | -575 | -0.575
1990-05-14 07:00 | -575 | -0.575
1990-05-14 08:00 | 2096.7 | 2.0967
1990-05-14 09:00 | 50064 | 50.064
1990-05-14 10:00 | 122732 | 122.732
1990-05-14 11:00 | 146736 | 146.736
1990-05-14 12:00 | 151253 | 151.253
1990-05-14 13:00 | 146660 | 146.66
1990-05-14 14:00 | 148209 | 148.209
1990-05-14 15:00 | 151413 | 151.413
1990-05-14 16:00 | 153787 | 153.787
1990-05-14 17:00 | 136003 | 136.003
1990-05-14 18:00 | 27128 | 27.128
1990-05-14 19:00 | -575 | -0.575
1990-05-14 20:00 | -575 | -0.575
1990-05-14 21:00 | -575 | -0.575
1990-05-14 22:00 | -575 | -0.575
1990-05-14 23:00 | -575 | -0.575
1990-05-15 | -575 | -0.575
1990-05-15 01:00 | -575 | -0.575
1990-05-15 02:00 | -575 | -0.575
1990-05-15 03:00 | -575 | -0.575
1990-05-15 04:00 | -575 | -0.575
1990-05-15 05:00 | -575 | -0.575
1990-05-15 06:00 | -575 | -0.575
1990-05-15 07:00 | -575 | -0.575
1990-05-15 08:00 | -575 | -0.575
1990-05-15 09:00 | 9888 | 9.888
1990-05-15 10:00 | 13116 | 13.116
1990-05-15 11:00 | 15393 | 15.393
1990-05-15 12:00 | 28101 | 28.101
1990-05-15 13:00 | 47494 | 47.494
1990-05-15 14:00 | 109391 | 109.391
1990-05-15 15:00 | 146750 | 146.75
1990-05-15 16:00 | 144537 | 144.537
1990-05-15 17:00 | 95465 | 95.465
1990-05-15 18:00 | 13727 | 13.727
1990-05-15 19:00 | -575 | -0.575
1990-05-15 20:00 | -575 | -0.575
1990-05-15 21:00 | -575 | -0.575
1990-05-15 22:00 | -575 | -0.575
1990-05-15 23:00 | -575 | -0.575
1990-05-16 | -575 | -0.575
1990-05-16 01:00 | -575 | -0.575
1990-05-16 02:00 | -575 | -0.575
1990-05-16 03:00 | -575 | -0.575
1990-05-16 04:00 | -575 | -0.575
1990-05-16 05:00 | -575 | -0.575
1990-05-16 06:00 | -575 | -0.575
1990-05-16 07:00 | -575 | -0.575
1990-05-16 08:00 | -575 | -0.575
1990-05-16 09:00 | 11159 | 11.159
1990-05-16 10:00 | 15912 | 15.912
1990-05-16 11:00 | 15957 | 15.957
1990-05-16 12:00 | 34537 | 34.537
1990-05-16 13:00 | 80474 | 80.474
1990-05-16 14:00 | 138737 | 138.737
1990-05-16 15:00 | 142247 | 142.247
1990-05-16 16:00 | 138501 | 138.501
1990-05-16 17:00 | 112497 | 112.497
1990-05-16 18:00 | 20725 | 20.725
1990-05-16 19:00 | -575 | -0.575
1990-05-16 20:00 | -575 | -0.575
1990-05-16 21:00 | -575 | -0.575
1990-05-16 22:00 | -575 | -0.575
1990-05-16 23:00 | -575 | -0.575
1990-05-17 | -575 | -0.575
1990-05-17 01:00 | -575 | -0.575
1990-05-17 02:00 | -575 | -0.575
1990-05-17 03:00 | -575 | -0.575
1990-05-17 04:00 | -575 | -0.575
1990-05-17 05:00 | -575 | -0.575
1990-05-17 06:00 | -575 | -0.575
1990-05-17 07:00 | -575 | -0.575
1990-05-17 08:00 | 1659.9 | 1.6599
1990-05-17 09:00 | 36755 | 36.755
1990-05-17 10:00 | 99051 | 99.051
1990-05-17 11:00 | 124010 | 124.01
1990-05-17 12:00 | 138429 | 138.429
1990-05-17 13:00 | 105535 | 105.535
1990-05-17 14:00 | 124613 | 124.613
1990-05-17 15:00 | 125731 | 125.731
1990-05-17 16:00 | 99830 | 99.83
1990-05-17 17:00 | 90187 | 90.187
1990-05-17 18:00 | 11693 | 11.693
1990-05-17 19:00 | -575 | -0.575
1990-05-17 20:00 | -575 | -0.575
1990-05-17 21:00 | -575 | -0.575
1990-05-17 22:00 | -575 | -0.575
1990-05-17 23:00 | -575 | -0.575
1990-05-18 | -575 | -0.575
1990-05-18 01:00 | -575 | -0.575
1990-05-18 02:00 | -575 | -0.575
1990-05-18 03:00 | -575 | -0.575
1990-05-18 04:00 | -575 | -0.575
1990-05-18 05:00 | -575 | -0.575
1990-05-18 06:00 | -575 | -0.575
1990-05-18 07:00 | -575 | -0.575
1990-05-18 08:00 | -575 | -0.575
1990-05-18 09:00 | 3644.8 | 3.6448
1990-05-18 10:00 | 11258 | 11.258
1990-05-18 11:00 | 26794 | 26.794
1990-05-18 12:00 | 41882 | 41.882
1990-05-18 13:00 | 36694 | 36.694
1990-05-18 14:00 | 31712 | 31.712
1990-05-18 15:00 | 36282 | 36.282
1990-05-18 16:00 | 34123 | 34.123
1990-05-18 17:00 | 30839 | 30.839
1990-05-18 18:00 | 6481.7 | 6.4817
1990-05-18 19:00 | -575 | -0.575
1990-05-18 20:00 | -575 | -0.575
1990-05-18 21:00 | -575 | -0.575
1990-05-18 22:00 | -575 | -0.575
1990-05-18 23:00 | -575 | -0.575
1990-05-19 | -575 | -0.575
1990-05-19 01:00 | -575 | -0.575
1990-05-19 02:00 | -575 | -0.575
1990-05-19 03:00 | -575 | -0.575
1990-05-19 04:00 | -575 | -0.575
1990-05-19 05:00 | -575 | -0.575
1990-05-19 06:00 | -575 | -0.575
1990-05-19 07:00 | -575 | -0.575
1990-05-19 08:00 | 784.1 | 0.7841
1990-05-19 09:00 | 19008 | 19.008
1990-05-19 10:00 | 43934 | 43.934
1990-05-19 11:00 | 86082 | 86.082
1990-05-19 12:00 | 137572 | 137.572
1990-05-19 13:00 | 135702 | 135.702
1990-05-19 14:00 | 137102 | 137.102
1990-05-19 15:00 | 138773 | 138.773
1990-05-19 16:00 | 135706 | 135.706
1990-05-19 17:00 | 109206 | 109.206
1990-05-19 18:00 | 19599 | 19.599
1990-05-19 19:00 | -575 | -0.575
1990-05-19 20:00 | -575 | -0.575
1990-05-19 21:00 | -575 | -0.575
1990-05-19 22:00 | -575 | -0.575
1990-05-19 23:00 | -575 | -0.575
1990-05-20 | -575 | -0.575
1990-05-20 01:00 | -575 | -0.575
1990-05-20 02:00 | -575 | -0.575
1990-05-20 03:00 | -575 | -0.575
1990-05-20 04:00 | -575 | -0.575
1990-05-20 05:00 | -575 | -0.575
1990-05-20 06:00 | -575 | -0.575
1990-05-20 07:00 | -575 | -0.575
1990-05-20 08:00 | -575 | -0.575
1990-05-20 09:00 | 6933.4 | 6.9334
1990-05-20 10:00 | 33978 | 33.978
1990-05-20 11:00 | 67923 | 67.923
1990-05-20 12:00 | 76153 | 76.153
1990-05-20 13:00 | 79408 | 79.408
1990-05-20 14:00 | 88171 | 88.171
1990-05-20 15:00 | 95644 | 95.644
1990-05-20 16:00 | 103957 | 103.957
1990-05-20 17:00 | 95347 | 95.347
1990-05-20 18:00 | 18197 | 18.197
1990-05-20 19:00 | -575 | -0.575
1990-05-20 20:00 | -575 | -0.575
1990-05-20 21:00 | -575 | -0.575
1990-05-20 22:00 | -575 | -0.575
1990-05-20 23:00 | -575 | -0.575
1990-05-21 | -575 | -0.575
1990-05-21 01:00 | -575 | -0.575
1990-05-21 02:00 | -575 | -0.575
1990-05-21 03:00 | -575 | -0.575
1990-05-21 04:00 | -575 | -0.575
1990-05-21 05:00 | -575 | -0.575
1990-05-21 06:00 | -575 | -0.575
1990-05-21 07:00 | -575 | -0.575
1990-05-21 08:00 | 1324.9 | 1.3249
1990-05-21 09:00 | 46201 | 46.201
1990-05-21 10:00 | 138365 | 138.365
1990-05-21 11:00 | 141618 | 141.618
1990-05-21 12:00 | 137093 | 137.093
1990-05-21 13:00 | 133278 | 133.278
1990-05-21 14:00 | 134628 | 134.628
1990-05-21 15:00 | 137401 | 137.401
1990-05-21 16:00 | 134740 | 134.74
1990-05-21 17:00 | 107045 | 107.045
1990-05-21 18:00 | 17869 | 17.869
1990-05-21 19:00 | -575 | -0.575
1990-05-21 20:00 | -575 | -0.575
1990-05-21 21:00 | -575 | -0.575
1990-05-21 22:00 | -575 | -0.575
1990-05-21 23:00 | -575 | -0.575
1990-05-22 | -575 | -0.575
1990-05-22 01:00 | -575 | -0.575
1990-05-22 02:00 | -575 | -0.575
1990-05-22 03:00 | -575 | -0.575
1990-05-22 04:00 | -575 | -0.575
1990-05-22 05:00 | -575 | -0.575
1990-05-22 06:00 | -575 | -0.575
1990-05-22 07:00 | -575 | -0.575
1990-05-22 08:00 | 1017.2 | 1.0172
1990-05-22 09:00 | 44026 | 44.026
1990-05-22 10:00 | 137852 | 137.852
1990-05-22 11:00 | 141456 | 141.456
1990-05-22 12:00 | 136924 | 136.924
1990-05-22 13:00 | 133526 | 133.526
1990-05-22 14:00 | 134991 | 134.991
1990-05-22 15:00 | 138163 | 138.163
1990-05-22 16:00 | 136922 | 136.922
1990-05-22 17:00 | 112082 | 112.082
1990-05-22 18:00 | 18807 | 18.807
1990-05-22 19:00 | -575 | -0.575
1990-05-22 20:00 | -575 | -0.575
1990-05-22 21:00 | -575 | -0.575
1990-05-22 22:00 | -575 | -0.575
1990-05-22 23:00 | -575 | -0.575
1990-05-23 | -575 | -0.575
1990-05-23 01:00 | -575 | -0.575
1990-05-23 02:00 | -575 | -0.575
1990-05-23 03:00 | -575 | -0.575
1990-05-23 04:00 | -575 | -0.575
1990-05-23 05:00 | -575 | -0.575
1990-05-23 06:00 | -575 | -0.575
1990-05-23 07:00 | -575 | -0.575
1990-05-23 08:00 | -575 | -0.575
1990-05-23 09:00 | 7725.9 | 7.7259
1990-05-23 10:00 | 5852.2 | 5.8522
1990-05-23 11:00 | 42423 | 42.423
1990-05-23 12:00 | 121277 | 121.277
1990-05-23 13:00 | 134248 | 134.248
1990-05-23 14:00 | 135810 | 135.81
1990-05-23 15:00 | 139141 | 139.141
1990-05-23 16:00 | 137729 | 137.729
1990-05-23 17:00 | 110866 | 110.866
1990-05-23 18:00 | 18350 | 18.35
1990-05-23 19:00 | -575 | -0.575
1990-05-23 20:00 | -575 | -0.575
1990-05-23 21:00 | -575 | -0.575
1990-05-23 22:00 | -575 | -0.575
1990-05-23 23:00 | -575 | -0.575
1990-05-24 | -575 | -0.575
1990-05-24 01:00 | -575 | -0.575
1990-05-24 02:00 | -575 | -0.575
1990-05-24 03:00 | -575 | -0.575
1990-05-24 04:00 | -575 | -0.575
1990-05-24 05:00 | -575 | -0.575
1990-05-24 06:00 | -575 | -0.575
1990-05-24 07:00 | -575 | -0.575
1990-05-24 08:00 | 1067.8 | 1.0678
1990-05-24 09:00 | 45299 | 45.299
1990-05-24 10:00 | 144990 | 144.99
1990-05-24 11:00 | 146284 | 146.284
1990-05-24 12:00 | 141102 | 141.102
1990-05-24 13:00 | 136594 | 136.594
1990-05-24 14:00 | 138108 | 138.108
1990-05-24 15:00 | 142512 | 142.512
1990-05-24 16:00 | 143295 | 143.295
1990-05-24 17:00 | 118913 | 118.913
1990-05-24 18:00 | 19487 | 19.487
1990-05-24 19:00 | -575 | -0.575
1990-05-24 20:00 | -575 | -0.575
1990-05-24 21:00 | -575 | -0.575
1990-05-24 22:00 | -575 | -0.575
1990-05-24 23:00 | -575 | -0.575
1990-05-25 | -575 | -0.575
1990-05-25 01:00 | -575 | -0.575
1990-05-25 02:00 | -575 | -0.575
1990-05-25 03:00 | -575 | -0.575
1990-05-25 04:00 | -575 | -0.575
1990-05-25 05:00 | -575 | -0.575
1990-05-25 06:00 | -575 | -0.575
1990-05-25 07:00 | -575 | -0.575
1990-05-25 08:00 | 908.4 | 0.9084
1990-05-25 09:00 | 44258 | 44.258
1990-05-25 10:00 | 147657 | 147.657
1990-05-25 11:00 | 148215 | 148.215
1990-05-25 12:00 | 141868 | 141.868
1990-05-25 13:00 | 137324 | 137.324
1990-05-25 14:00 | 138412 | 138.412
1990-05-25 15:00 | 142420 | 142.42
1990-05-25 16:00 | 144789 | 144.789
1990-05-25 17:00 | 120338 | 120.338
1990-05-25 18:00 | 20100 | 20.1
1990-05-25 19:00 | -575 | -0.575
1990-05-25 20:00 | -575 | -0.575
1990-05-25 21:00 | -575 | -0.575
1990-05-25 22:00 | -575 | -0.575
1990-05-25 23:00 | -575 | -0.575
1990-05-26 | -575 | -0.575
1990-05-26 01:00 | -575 | -0.575
1990-05-26 02:00 | -575 | -0.575
1990-05-26 03:00 | -575 | -0.575
1990-05-26 04:00 | -575 | -0.575
1990-05-26 05:00 | -575 | -0.575
1990-05-26 06:00 | -575 | -0.575
1990-05-26 07:00 | -575 | -0.575
1990-05-26 08:00 | 519.1 | 0.5191
1990-05-26 09:00 | 38591 | 38.591
1990-05-26 10:00 | 138272 | 138.272
1990-05-26 11:00 | 142822 | 142.822
1990-05-26 12:00 | 137837 | 137.837
1990-05-26 13:00 | 129802 | 129.802
1990-05-26 14:00 | 136440 | 136.44
1990-05-26 15:00 | 122408 | 122.408
1990-05-26 16:00 | 109092 | 109.092
1990-05-26 17:00 | 79310 | 79.31
1990-05-26 18:00 | 11837 | 11.837
1990-05-26 19:00 | -575 | -0.575
1990-05-26 20:00 | -575 | -0.575
1990-05-26 21:00 | -575 | -0.575
1990-05-26 22:00 | -575 | -0.575
1990-05-26 23:00 | -575 | -0.575
1990-05-27 | -575 | -0.575
1990-05-27 01:00 | -575 | -0.575
1990-05-27 02:00 | -575 | -0.575
1990-05-27 03:00 | -575 | -0.575
1990-05-27 04:00 | -575 | -0.575
1990-05-27 05:00 | -575 | -0.575
1990-05-27 06:00 | -575 | -0.575
1990-05-27 07:00 | -575 | -0.575
1990-05-27 08:00 | -575 | -0.575
1990-05-27 09:00 | 9762 | 9.762
1990-05-27 10:00 | 22237 | 22.237
1990-05-27 11:00 | 19759 | 19.759
1990-05-27 12:00 | 28715 | 28.715
1990-05-27 13:00 | 39302 | 39.302
1990-05-27 14:00 | 70503 | 70.503
1990-05-27 15:00 | 98852 | 98.852
1990-05-27 16:00 | 108940 | 108.94
1990-05-27 17:00 | 96066 | 96.066
1990-05-27 18:00 | 16140 | 16.14
1990-05-27 19:00 | -575 | -0.575
1990-05-27 20:00 | -575 | -0.575
1990-05-27 21:00 | -575 | -0.575
1990-05-27 22:00 | -575 | -0.575
1990-05-27 23:00 | -575 | -0.575
1990-05-28 | -575 | -0.575
1990-05-28 01:00 | -575 | -0.575
1990-05-28 02:00 | -575 | -0.575
1990-05-28 03:00 | -575 | -0.575
1990-05-28 04:00 | -575 | -0.575
1990-05-28 05:00 | -575 | -0.575
1990-05-28 06:00 | -575 | -0.575
1990-05-28 07:00 | -575 | -0.575
1990-05-28 08:00 | 259.24 | 0.25924
1990-05-28 09:00 | 30278 | 30.278
1990-05-28 10:00 | 102891 | 102.891
1990-05-28 11:00 | 135568 | 135.568
1990-05-28 12:00 | 136749 | 136.749
1990-05-28 13:00 | 132438 | 132.438
1990-05-28 14:00 | 116737 | 116.737
1990-05-28 15:00 | 74309 | 74.309
1990-05-28 16:00 | 129166 | 129.166
1990-05-28 17:00 | 102595 | 102.595
1990-05-28 18:00 | 11747 | 11.747
1990-05-28 19:00 | -575 | -0.575
1990-05-28 20:00 | -575 | -0.575
1990-05-28 21:00 | -575 | -0.575
1990-05-28 22:00 | -575 | -0.575
1990-05-28 23:00 | -575 | -0.575
1990-05-29 | -575 | -0.575
1990-05-29 01:00 | -575 | -0.575
1990-05-29 02:00 | -575 | -0.575
1990-05-29 03:00 | -575 | -0.575
1990-05-29 04:00 | -575 | -0.575
1990-05-29 05:00 | -575 | -0.575
1990-05-29 06:00 | -575 | -0.575
1990-05-29 07:00 | -575 | -0.575
1990-05-29 08:00 | 312.19 | 0.31219
1990-05-29 09:00 | 39395 | 39.395
1990-05-29 10:00 | 139717 | 139.717
1990-05-29 11:00 | 141431 | 141.431
1990-05-29 12:00 | 136279 | 136.279
1990-05-29 13:00 | 128478 | 128.478
1990-05-29 14:00 | 124501 | 124.501
1990-05-29 15:00 | 122508 | 122.508
1990-05-29 16:00 | 114072 | 114.072
1990-05-29 17:00 | 85950 | 85.95
1990-05-29 18:00 | 13025 | 13.025
1990-05-29 19:00 | -575 | -0.575
1990-05-29 20:00 | -575 | -0.575
1990-05-29 21:00 | -575 | -0.575
1990-05-29 22:00 | -575 | -0.575
1990-05-29 23:00 | -575 | -0.575
1990-05-30 | -575 | -0.575
1990-05-30 01:00 | -575 | -0.575
1990-05-30 02:00 | -575 | -0.575
1990-05-30 03:00 | -575 | -0.575
1990-05-30 04:00 | -575 | -0.575
1990-05-30 05:00 | -575 | -0.575
1990-05-30 06:00 | -575 | -0.575
1990-05-30 07:00 | -575 | -0.575
1990-05-30 08:00 | 328.32 | 0.32832
1990-05-30 09:00 | 33888 | 33.888
1990-05-30 10:00 | 106019 | 106.019
1990-05-30 11:00 | 127416 | 127.416
1990-05-30 12:00 | 132462 | 132.462
1990-05-30 13:00 | 129904 | 129.904
1990-05-30 14:00 | 131555 | 131.555
1990-05-30 15:00 | 134959 | 134.959
1990-05-30 16:00 | 133448 | 133.448
1990-05-30 17:00 | 104806 | 104.806
1990-05-30 18:00 | 15599 | 15.599
1990-05-30 19:00 | -575 | -0.575
1990-05-30 20:00 | -575 | -0.575
1990-05-30 21:00 | -575 | -0.575
1990-05-30 22:00 | -575 | -0.575
1990-05-30 23:00 | -575 | -0.575
1990-05-31 | -575 | -0.575
1990-05-31 01:00 | -575 | -0.575
1990-05-31 02:00 | -575 | -0.575
1990-05-31 03:00 | -575 | -0.575
1990-05-31 04:00 | -575 | -0.575
1990-05-31 05:00 | -575 | -0.575
1990-05-31 06:00 | -575 | -0.575
1990-05-31 07:00 | -575 | -0.575
1990-05-31 08:00 | -575 | -0.575
1990-05-31 09:00 | 12420 | 12.42
1990-05-31 10:00 | 78172 | 78.172
1990-05-31 11:00 | 111324 | 111.324
1990-05-31 12:00 | 89919 | 89.919
1990-05-31 13:00 | 72498 | 72.498
1990-05-31 14:00 | 51104 | 51.104
1990-05-31 15:00 | 33932 | 33.932
1990-05-31 16:00 | 34732 | 34.732
1990-05-31 17:00 | 38928 | 38.928
1990-05-31 18:00 | 7912.1 | 7.9121
1990-05-31 19:00 | -575 | -0.575
1990-05-31 20:00 | -575 | -0.575
1990-05-31 21:00 | -575 | -0.575
1990-05-31 22:00 | -575 | -0.575
1990-05-31 23:00 | -575 | -0.575
1990-06-01 | -575 | -0.575
1990-06-01 01:00 | -575 | -0.575
1990-06-01 02:00 | -575 | -0.575
1990-06-01 03:00 | -575 | -0.575
1990-06-01 04:00 | -575 | -0.575
1990-06-01 05:00 | -575 | -0.575
1990-06-01 06:00 | -575 | -0.575
1990-06-01 07:00 | -575 | -0.575
1990-06-01 08:00 | -575 | -0.575
1990-06-01 09:00 | 6521.1 | 6.5211
1990-06-01 10:00 | 11026 | 11.026
1990-06-01 11:00 | 8632.5 | 8.6325
1990-06-01 12:00 | 12619 | 12.619
1990-06-01 13:00 | 18813 | 18.813
1990-06-01 14:00 | 18415 | 18.415
1990-06-01 15:00 | 15303 | 15.303
1990-06-01 16:00 | 11676 | 11.676
1990-06-01 17:00 | 13082 | 13.082
1990-06-01 18:00 | 4557 | 4.557
1990-06-01 19:00 | -575 | -0.575
1990-06-01 20:00 | -575 | -0.575
1990-06-01 21:00 | -575 | -0.575
1990-06-01 22:00 | -575 | -0.575
1990-06-01 23:00 | -575 | -0.575
1990-06-02 | -575 | -0.575
1990-06-02 01:00 | -575 | -0.575
1990-06-02 02:00 | -575 | -0.575
1990-06-02 03:00 | -575 | -0.575
1990-06-02 04:00 | -575 | -0.575
1990-06-02 05:00 | -575 | -0.575
1990-06-02 06:00 | -575 | -0.575
1990-06-02 07:00 | -575 | -0.575
1990-06-02 08:00 | -575 | -0.575
1990-06-02 09:00 | 2516.9 | 2.5169
1990-06-02 10:00 | 11640 | 11.64
1990-06-02 11:00 | 16797 | 16.797
1990-06-02 12:00 | 28601 | 28.601
1990-06-02 13:00 | 46345 | 46.345
1990-06-02 14:00 | 76613 | 76.613
1990-06-02 15:00 | 111783 | 111.783
1990-06-02 16:00 | 118597 | 118.597
1990-06-02 17:00 | 91410 | 91.41
1990-06-02 18:00 | 12921 | 12.921
1990-06-02 19:00 | -575 | -0.575
1990-06-02 20:00 | -575 | -0.575
1990-06-02 21:00 | -575 | -0.575
1990-06-02 22:00 | -575 | -0.575
1990-06-02 23:00 | -575 | -0.575
1990-06-03 | -575 | -0.575
1990-06-03 01:00 | -575 | -0.575
1990-06-03 02:00 | -575 | -0.575
1990-06-03 03:00 | -575 | -0.575
1990-06-03 04:00 | -575 | -0.575
1990-06-03 05:00 | -575 | -0.575
1990-06-03 06:00 | -575 | -0.575
1990-06-03 07:00 | -575 | -0.575
1990-06-03 08:00 | -575 | -0.575
1990-06-03 09:00 | 15194 | 15.194
1990-06-03 10:00 | 38874 | 38.874
1990-06-03 11:00 | 42583 | 42.583
1990-06-03 12:00 | 77246 | 77.246
1990-06-03 13:00 | 61144 | 61.144
1990-06-03 14:00 | 74315 | 74.315
1990-06-03 15:00 | 108613 | 108.613
1990-06-03 16:00 | 122900 | 122.9
1990-06-03 17:00 | 93245 | 93.245
1990-06-03 18:00 | 12858 | 12.858
1990-06-03 19:00 | -575 | -0.575
1990-06-03 20:00 | -575 | -0.575
1990-06-03 21:00 | -575 | -0.575
1990-06-03 22:00 | -575 | -0.575
1990-06-03 23:00 | -575 | -0.575
1990-06-04 | -575 | -0.575
1990-06-04 01:00 | -575 | -0.575
1990-06-04 02:00 | -575 | -0.575
1990-06-04 03:00 | -575 | -0.575
1990-06-04 04:00 | -575 | -0.575
1990-06-04 05:00 | -575 | -0.575
1990-06-04 06:00 | -575 | -0.575
1990-06-04 07:00 | -575 | -0.575
1990-06-04 08:00 | -575 | -0.575
1990-06-04 09:00 | 13842 | 13.842
1990-06-04 10:00 | 34646 | 34.646
1990-06-04 11:00 | 30126 | 30.126
1990-06-04 12:00 | 22079 | 22.079
1990-06-04 13:00 | 35559 | 35.559
1990-06-04 14:00 | 32675 | 32.675
1990-06-04 15:00 | 8718.7 | 8.7187
1990-06-04 16:00 | 10920 | 10.92
1990-06-04 17:00 | 6413.7 | 6.4137
1990-06-04 18:00 | 822.9 | 0.8229
1990-06-04 19:00 | -575 | -0.575
1990-06-04 20:00 | -575 | -0.575
1990-06-04 21:00 | -575 | -0.575
1990-06-04 22:00 | -575 | -0.575
1990-06-04 23:00 | -575 | -0.575
1990-06-05 | -575 | -0.575
1990-06-05 01:00 | -575 | -0.575
1990-06-05 02:00 | -575 | -0.575
1990-06-05 03:00 | -575 | -0.575
1990-06-05 04:00 | -575 | -0.575
1990-06-05 05:00 | -575 | -0.575
1990-06-05 06:00 | -575 | -0.575
1990-06-05 07:00 | -575 | -0.575
1990-06-05 08:00 | -575 | -0.575
1990-06-05 09:00 | 31190 | 31.19
1990-06-05 10:00 | 110985 | 110.985
1990-06-05 11:00 | 125772 | 125.772
1990-06-05 12:00 | 126586 | 126.586
1990-06-05 13:00 | 123836 | 123.836
1990-06-05 14:00 | 124682 | 124.682
1990-06-05 15:00 | 124048 | 124.048
1990-06-05 16:00 | 117839 | 117.839
1990-06-05 17:00 | 79373 | 79.373
1990-06-05 18:00 | 7380.1 | 7.3801
1990-06-05 19:00 | -575 | -0.575
1990-06-05 20:00 | -575 | -0.575
1990-06-05 21:00 | -575 | -0.575
1990-06-05 22:00 | -575 | -0.575
1990-06-05 23:00 | -575 | -0.575
1990-06-06 | -575 | -0.575
1990-06-06 01:00 | -575 | -0.575
1990-06-06 02:00 | -575 | -0.575
1990-06-06 03:00 | -575 | -0.575
1990-06-06 04:00 | -575 | -0.575
1990-06-06 05:00 | -575 | -0.575
1990-06-06 06:00 | -575 | -0.575
1990-06-06 07:00 | -575 | -0.575
1990-06-06 08:00 | -575 | -0.575
1990-06-06 09:00 | 31452 | 31.452
1990-06-06 10:00 | 112704 | 112.704
1990-06-06 11:00 | 128008 | 128.008
1990-06-06 12:00 | 127354 | 127.354
1990-06-06 13:00 | 124149 | 124.149
1990-06-06 14:00 | 125012 | 125.012
1990-06-06 15:00 | 126419 | 126.419
1990-06-06 16:00 | 120484 | 120.484
1990-06-06 17:00 | 89047 | 89.047
1990-06-06 18:00 | 12526 | 12.526
1990-06-06 19:00 | -575 | -0.575
1990-06-06 20:00 | -575 | -0.575
1990-06-06 21:00 | -575 | -0.575
1990-06-06 22:00 | -575 | -0.575
1990-06-06 23:00 | -575 | -0.575
1990-06-07 | -575 | -0.575
1990-06-07 01:00 | -575 | -0.575
1990-06-07 02:00 | -575 | -0.575
1990-06-07 03:00 | -575 | -0.575
1990-06-07 04:00 | -575 | -0.575
1990-06-07 05:00 | -575 | -0.575
1990-06-07 06:00 | -575 | -0.575
1990-06-07 07:00 | -575 | -0.575
1990-06-07 08:00 | -575 | -0.575
1990-06-07 09:00 | 5913.5 | 5.9135
1990-06-07 10:00 | 17240 | 17.24
1990-06-07 11:00 | 30383 | 30.383
1990-06-07 12:00 | 41230 | 41.23
1990-06-07 13:00 | 57055 | 57.055
1990-06-07 14:00 | 52563 | 52.563
1990-06-07 15:00 | 61075 | 61.075
1990-06-07 16:00 | 35764 | 35.764
1990-06-07 17:00 | 20566 | 20.566
1990-06-07 18:00 | 3782 | 3.782
1990-06-07 19:00 | -575 | -0.575
1990-06-07 20:00 | -575 | -0.575
1990-06-07 21:00 | -575 | -0.575
1990-06-07 22:00 | -575 | -0.575
1990-06-07 23:00 | -575 | -0.575
1990-06-08 | -575 | -0.575
1990-06-08 01:00 | -575 | -0.575
1990-06-08 02:00 | -575 | -0.575
1990-06-08 03:00 | -575 | -0.575
1990-06-08 04:00 | -575 | -0.575
1990-06-08 05:00 | -575 | -0.575
1990-06-08 06:00 | -575 | -0.575
1990-06-08 07:00 | -575 | -0.575
1990-06-08 08:00 | -575 | -0.575
1990-06-08 09:00 | 17718 | 17.718
1990-06-08 10:00 | 37319 | 37.319
1990-06-08 11:00 | 75963 | 75.963
1990-06-08 12:00 | 100752 | 100.752
1990-06-08 13:00 | 103219 | 103.219
1990-06-08 14:00 | 112925 | 112.925
1990-06-08 15:00 | 115908 | 115.908
1990-06-08 16:00 | 110851 | 110.851
1990-06-08 17:00 | 81057 | 81.057
1990-06-08 18:00 | 10602 | 10.602
1990-06-08 19:00 | -575 | -0.575
1990-06-08 20:00 | -575 | -0.575
1990-06-08 21:00 | -575 | -0.575
1990-06-08 22:00 | -575 | -0.575
1990-06-08 23:00 | -575 | -0.575
1990-06-09 | -575 | -0.575
1990-06-09 01:00 | -575 | -0.575
1990-06-09 02:00 | -575 | -0.575
1990-06-09 03:00 | -575 | -0.575
1990-06-09 04:00 | -575 | -0.575
1990-06-09 05:00 | -575 | -0.575
1990-06-09 06:00 | -575 | -0.575
1990-06-09 07:00 | -575 | -0.575
1990-06-09 08:00 | -575 | -0.575
1990-06-09 09:00 | 30426 | 30.426
1990-06-09 10:00 | 113458 | 113.458
1990-06-09 11:00 | 130265 | 130.265
1990-06-09 12:00 | 129404 | 129.404
1990-06-09 13:00 | 125756 | 125.756
1990-06-09 14:00 | 126927 | 126.927
1990-06-09 15:00 | 128590 | 128.59
1990-06-09 16:00 | 123944 | 123.944
1990-06-09 17:00 | 91196 | 91.196
1990-06-09 18:00 | 12451 | 12.451
1990-06-09 19:00 | -575 | -0.575
1990-06-09 20:00 | -575 | -0.575
1990-06-09 21:00 | -575 | -0.575
1990-06-09 22:00 | -575 | -0.575
1990-06-09 23:00 | -575 | -0.575
1990-06-10 | -575 | -0.575
1990-06-10 01:00 | -575 | -0.575
1990-06-10 02:00 | -575 | -0.575
1990-06-10 03:00 | -575 | -0.575
1990-06-10 04:00 | -575 | -0.575
1990-06-10 05:00 | -575 | -0.575
1990-06-10 06:00 | -575 | -0.575
1990-06-10 07:00 | -575 | -0.575
1990-06-10 08:00 | -575 | -0.575
1990-06-10 09:00 | 33385 | 33.385
1990-06-10 10:00 | 130049 | 130.049
1990-06-10 11:00 | 139987 | 139.987
1990-06-10 12:00 | 134694 | 134.694
1990-06-10 13:00 | 129497 | 129.497
1990-06-10 14:00 | 130779 | 130.779
1990-06-10 15:00 | 134998 | 134.998
1990-06-10 16:00 | 136562 | 136.562
1990-06-10 17:00 | 108780 | 108.78
1990-06-10 18:00 | 15863 | 15.863
1990-06-10 19:00 | -575 | -0.575
1990-06-10 20:00 | -575 | -0.575
1990-06-10 21:00 | -575 | -0.575
1990-06-10 22:00 | -575 | -0.575
1990-06-10 23:00 | -575 | -0.575
1990-06-11 | -575 | -0.575
1990-06-11 01:00 | -575 | -0.575
1990-06-11 02:00 | -575 | -0.575
1990-06-11 03:00 | -575 | -0.575
1990-06-11 04:00 | -575 | -0.575
1990-06-11 05:00 | -575 | -0.575
1990-06-11 06:00 | -575 | -0.575
1990-06-11 07:00 | -575 | -0.575
1990-06-11 08:00 | -575 | -0.575
1990-06-11 09:00 | 29678 | 29.678
1990-06-11 10:00 | 119762 | 119.762
1990-06-11 11:00 | 137523 | 137.523
1990-06-11 12:00 | 118970 | 118.97
1990-06-11 13:00 | 103557 | 103.557
1990-06-11 14:00 | 117858 | 117.858
1990-06-11 15:00 | 104935 | 104.935
1990-06-11 16:00 | 59075 | 59.075
1990-06-11 17:00 | 34490 | 34.49
1990-06-11 18:00 | 8029.1 | 8.0291
1990-06-11 19:00 | -575 | -0.575
1990-06-11 20:00 | -575 | -0.575
1990-06-11 21:00 | -575 | -0.575
1990-06-11 22:00 | -575 | -0.575
1990-06-11 23:00 | -575 | -0.575
1990-06-12 | -575 | -0.575
1990-06-12 01:00 | -575 | -0.575
1990-06-12 02:00 | -575 | -0.575
1990-06-12 03:00 | -575 | -0.575
1990-06-12 04:00 | -575 | -0.575
1990-06-12 05:00 | -575 | -0.575
1990-06-12 06:00 | -575 | -0.575
1990-06-12 07:00 | -575 | -0.575
1990-06-12 08:00 | -575 | -0.575
1990-06-12 09:00 | 31464 | 31.464
1990-06-12 10:00 | 126602 | 126.602
1990-06-12 11:00 | 136850 | 136.85
1990-06-12 12:00 | 130888 | 130.888
1990-06-12 13:00 | 125805 | 125.805
1990-06-12 14:00 | 127617 | 127.617
1990-06-12 15:00 | 132509 | 132.509
1990-06-12 16:00 | 133787 | 133.787
1990-06-12 17:00 | 105172 | 105.172
1990-06-12 18:00 | 14809 | 14.809
1990-06-12 19:00 | -575 | -0.575
1990-06-12 20:00 | -575 | -0.575
1990-06-12 21:00 | -575 | -0.575
1990-06-12 22:00 | -575 | -0.575
1990-06-12 23:00 | -575 | -0.575
1990-06-13 | -575 | -0.575
1990-06-13 01:00 | -575 | -0.575
1990-06-13 02:00 | -575 | -0.575
1990-06-13 03:00 | -575 | -0.575
1990-06-13 04:00 | -575 | -0.575
1990-06-13 05:00 | -575 | -0.575
1990-06-13 06:00 | -575 | -0.575
1990-06-13 07:00 | -575 | -0.575
1990-06-13 08:00 | -575 | -0.575
1990-06-13 09:00 | 12002 | 12.002
1990-06-13 10:00 | 83972 | 83.972
1990-06-13 11:00 | 123730 | 123.73
1990-06-13 12:00 | 123168 | 123.168
1990-06-13 13:00 | 124966 | 124.966
1990-06-13 14:00 | 123022 | 123.022
1990-06-13 15:00 | 119996 | 119.996
1990-06-13 16:00 | 115539 | 115.539
1990-06-13 17:00 | 80889 | 80.889
1990-06-13 18:00 | 10936 | 10.936
1990-06-13 19:00 | -575 | -0.575
1990-06-13 20:00 | -575 | -0.575
1990-06-13 21:00 | -575 | -0.575
1990-06-13 22:00 | -575 | -0.575
1990-06-13 23:00 | -575 | -0.575
1990-06-14 | -575 | -0.575
1990-06-14 01:00 | -575 | -0.575
1990-06-14 02:00 | -575 | -0.575
1990-06-14 03:00 | -575 | -0.575
1990-06-14 04:00 | -575 | -0.575
1990-06-14 05:00 | -575 | -0.575
1990-06-14 06:00 | -575 | -0.575
1990-06-14 07:00 | -575 | -0.575
1990-06-14 08:00 | -575 | -0.575
1990-06-14 09:00 | 27257 | 27.257
1990-06-14 10:00 | 47841 | 47.841
1990-06-14 11:00 | 74521 | 74.521
1990-06-14 12:00 | 116639 | 116.639
1990-06-14 13:00 | 120893 | 120.893
1990-06-14 14:00 | 126898 | 126.898
1990-06-14 15:00 | 131136 | 131.136
1990-06-14 16:00 | 131940 | 131.94
1990-06-14 17:00 | 99257 | 99.257
1990-06-14 18:00 | 10031 | 10.031
1990-06-14 19:00 | -575 | -0.575
1990-06-14 20:00 | -575 | -0.575
1990-06-14 21:00 | -575 | -0.575
1990-06-14 22:00 | -575 | -0.575
1990-06-14 23:00 | -575 | -0.575
1990-06-15 | -575 | -0.575
1990-06-15 01:00 | -575 | -0.575
1990-06-15 02:00 | -575 | -0.575
1990-06-15 03:00 | -575 | -0.575
1990-06-15 04:00 | -575 | -0.575
1990-06-15 05:00 | -575 | -0.575
1990-06-15 06:00 | -575 | -0.575
1990-06-15 07:00 | -575 | -0.575
1990-06-15 08:00 | -575 | -0.575
1990-06-15 09:00 | 30203 | 30.203
1990-06-15 10:00 | 120659 | 120.659
1990-06-15 11:00 | 134086 | 134.086
1990-06-15 12:00 | 129281 | 129.281
1990-06-15 13:00 | 124899 | 124.899
1990-06-15 14:00 | 126496 | 126.496
1990-06-15 15:00 | 130320 | 130.32
1990-06-15 16:00 | 131741 | 131.741
1990-06-15 17:00 | 103923 | 103.923
1990-06-15 18:00 | 15382 | 15.382
1990-06-15 19:00 | -575 | -0.575
1990-06-15 20:00 | -575 | -0.575
1990-06-15 21:00 | -575 | -0.575
1990-06-15 22:00 | -575 | -0.575
1990-06-15 23:00 | -575 | -0.575
1990-06-16 | -575 | -0.575
1990-06-16 01:00 | -575 | -0.575
1990-06-16 02:00 | -575 | -0.575
1990-06-16 03:00 | -575 | -0.575
1990-06-16 04:00 | -575 | -0.575
1990-06-16 05:00 | -575 | -0.575
1990-06-16 06:00 | -575 | -0.575
1990-06-16 07:00 | -575 | -0.575
1990-06-16 08:00 | -575 | -0.575
1990-06-16 09:00 | 8015.5 | 8.0155
1990-06-16 10:00 | 14706 | 14.706
1990-06-16 11:00 | 22517 | 22.517
1990-06-16 12:00 | 41282 | 41.282
1990-06-16 13:00 | 40785 | 40.785
1990-06-16 14:00 | 63353 | 63.353
1990-06-16 15:00 | 41709 | 41.709
1990-06-16 16:00 | 52218 | 52.218
1990-06-16 17:00 | 18626 | 18.626
1990-06-16 18:00 | 1034.5 | 1.0345
1990-06-16 19:00 | -575 | -0.575
1990-06-16 20:00 | -575 | -0.575
1990-06-16 21:00 | -575 | -0.575
1990-06-16 22:00 | -575 | -0.575
1990-06-16 23:00 | -575 | -0.575
1990-06-17 | -575 | -0.575
1990-06-17 01:00 | -575 | -0.575
1990-06-17 02:00 | -575 | -0.575
1990-06-17 03:00 | -575 | -0.575
1990-06-17 04:00 | -575 | -0.575
1990-06-17 05:00 | -575 | -0.575
1990-06-17 06:00 | -575 | -0.575
1990-06-17 07:00 | -575 | -0.575
1990-06-17 08:00 | -575 | -0.575
1990-06-17 09:00 | 18606 | 18.606
1990-06-17 10:00 | 83086 | 83.086
1990-06-17 11:00 | 41632 | 41.632
1990-06-17 12:00 | 78393 | 78.393
1990-06-17 13:00 | 91646 | 91.646
1990-06-17 14:00 | 113115 | 113.115
1990-06-17 15:00 | 123484 | 123.484
1990-06-17 16:00 | 128106 | 128.106
1990-06-17 17:00 | 99830 | 99.83
1990-06-17 18:00 | 14397 | 14.397
1990-06-17 19:00 | -575 | -0.575
1990-06-17 20:00 | -575 | -0.575
1990-06-17 21:00 | -575 | -0.575
1990-06-17 22:00 | -575 | -0.575
1990-06-17 23:00 | -575 | -0.575
1990-06-18 | -575 | -0.575
1990-06-18 01:00 | -575 | -0.575
1990-06-18 02:00 | -575 | -0.575
1990-06-18 03:00 | -575 | -0.575
1990-06-18 04:00 | -575 | -0.575
1990-06-18 05:00 | -575 | -0.575
1990-06-18 06:00 | -575 | -0.575
1990-06-18 07:00 | -575 | -0.575
1990-06-18 08:00 | -575 | -0.575
1990-06-18 09:00 | 29743 | 29.743
1990-06-18 10:00 | 122488 | 122.488
1990-06-18 11:00 | 137246 | 137.246
1990-06-18 12:00 | 131646 | 131.646
1990-06-18 13:00 | 126931 | 126.931
1990-06-18 14:00 | 128620 | 128.62
1990-06-18 15:00 | 133150 | 133.15
1990-06-18 16:00 | 134405 | 134.405
1990-06-18 17:00 | 108199 | 108.199
1990-06-18 18:00 | 15955 | 15.955
1990-06-18 19:00 | -575 | -0.575
1990-06-18 20:00 | -575 | -0.575
1990-06-18 21:00 | -575 | -0.575
1990-06-18 22:00 | -575 | -0.575
1990-06-18 23:00 | -575 | -0.575
1990-06-19 | -575 | -0.575
1990-06-19 01:00 | -575 | -0.575
1990-06-19 02:00 | -575 | -0.575
1990-06-19 03:00 | -575 | -0.575
1990-06-19 04:00 | -575 | -0.575
1990-06-19 05:00 | -575 | -0.575
1990-06-19 06:00 | -575 | -0.575
1990-06-19 07:00 | -575 | -0.575
1990-06-19 08:00 | -575 | -0.575
1990-06-19 09:00 | 21612 | 21.612
1990-06-19 10:00 | 95229 | 95.229
1990-06-19 11:00 | 124433 | 124.433
1990-06-19 12:00 | 133462 | 133.462
1990-06-19 13:00 | 128919 | 128.919
1990-06-19 14:00 | 129987 | 129.987
1990-06-19 15:00 | 134334 | 134.334
1990-06-19 16:00 | 135550 | 135.55
1990-06-19 17:00 | 109607 | 109.607
1990-06-19 18:00 | 16547 | 16.547
1990-06-19 19:00 | -575 | -0.575
1990-06-19 20:00 | -575 | -0.575
1990-06-19 21:00 | -575 | -0.575
1990-06-19 22:00 | -575 | -0.575
1990-06-19 23:00 | -575 | -0.575
1990-06-20 | -575 | -0.575
1990-06-20 01:00 | -575 | -0.575
1990-06-20 02:00 | -575 | -0.575
1990-06-20 03:00 | -575 | -0.575
1990-06-20 04:00 | -575 | -0.575
1990-06-20 05:00 | -575 | -0.575
1990-06-20 06:00 | -575 | -0.575
1990-06-20 07:00 | -575 | -0.575
1990-06-20 08:00 | -575 | -0.575
1990-06-20 09:00 | 23771 | 23.771
1990-06-20 10:00 | 108207 | 108.207
1990-06-20 11:00 | 137856 | 137.856
1990-06-20 12:00 | 133480 | 133.48
1990-06-20 13:00 | 127898 | 127.898
1990-06-20 14:00 | 128548 | 128.548
1990-06-20 15:00 | 133412 | 133.412
1990-06-20 16:00 | 134066 | 134.066
1990-06-20 17:00 | 82914 | 82.914
1990-06-20 18:00 | 10731 | 10.731
1990-06-20 19:00 | -575 | -0.575
1990-06-20 20:00 | -575 | -0.575
1990-06-20 21:00 | -575 | -0.575
1990-06-20 22:00 | -575 | -0.575
1990-06-20 23:00 | -575 | -0.575
1990-06-21 | -575 | -0.575
1990-06-21 01:00 | -575 | -0.575
1990-06-21 02:00 | -575 | -0.575
1990-06-21 03:00 | -575 | -0.575
1990-06-21 04:00 | -575 | -0.575
1990-06-21 05:00 | -575 | -0.575
1990-06-21 06:00 | -575 | -0.575
1990-06-21 07:00 | -575 | -0.575
1990-06-21 08:00 | -575 | -0.575
1990-06-21 09:00 | 23433 | 23.433
1990-06-21 10:00 | 96817 | 96.817
1990-06-21 11:00 | 105753 | 105.753
1990-06-21 12:00 | 104795 | 104.795
1990-06-21 13:00 | 113878 | 113.878
1990-06-21 14:00 | 104723 | 104.723
1990-06-21 15:00 | 110164 | 110.164
1990-06-21 16:00 | 106143 | 106.143
1990-06-21 17:00 | 84235 | 84.235
1990-06-21 18:00 | 8886 | 8.886
1990-06-21 19:00 | -575 | -0.575
1990-06-21 20:00 | -575 | -0.575
1990-06-21 21:00 | -575 | -0.575
1990-06-21 22:00 | -575 | -0.575
1990-06-21 23:00 | -575 | -0.575
1990-06-22 | -575 | -0.575
1990-06-22 01:00 | -575 | -0.575
1990-06-22 02:00 | -575 | -0.575
1990-06-22 03:00 | -575 | -0.575
1990-06-22 04:00 | -575 | -0.575
1990-06-22 05:00 | -575 | -0.575
1990-06-22 06:00 | -575 | -0.575
1990-06-22 07:00 | -575 | -0.575
1990-06-22 08:00 | -575 | -0.575
1990-06-22 09:00 | 28491 | 28.491
1990-06-22 10:00 | 121816 | 121.816
1990-06-22 11:00 | 136764 | 136.764
1990-06-22 12:00 | 131477 | 131.477
1990-06-22 13:00 | 126341 | 126.341
1990-06-22 14:00 | 127130 | 127.13
1990-06-22 15:00 | 131856 | 131.856
1990-06-22 16:00 | 133732 | 133.732
1990-06-22 17:00 | 108597 | 108.597
1990-06-22 18:00 | 16658 | 16.658
1990-06-22 19:00 | -575 | -0.575
1990-06-22 20:00 | -575 | -0.575
1990-06-22 21:00 | -575 | -0.575
1990-06-22 22:00 | -575 | -0.575
1990-06-22 23:00 | -575 | -0.575
1990-06-23 | -575 | -0.575
1990-06-23 01:00 | -575 | -0.575
1990-06-23 02:00 | -575 | -0.575
1990-06-23 03:00 | -575 | -0.575
1990-06-23 04:00 | -575 | -0.575
1990-06-23 05:00 | -575 | -0.575
1990-06-23 06:00 | -575 | -0.575
1990-06-23 07:00 | -575 | -0.575
1990-06-23 08:00 | -575 | -0.575
1990-06-23 09:00 | 15578 | 15.578
1990-06-23 10:00 | 99237 | 99.237
1990-06-23 11:00 | 134352 | 134.352
1990-06-23 12:00 | 128850 | 128.85
1990-06-23 13:00 | 117708 | 117.708
1990-06-23 14:00 | 125274 | 125.274
1990-06-23 15:00 | 131301 | 131.301
1990-06-23 16:00 | 133964 | 133.964
1990-06-23 17:00 | 109625 | 109.625
1990-06-23 18:00 | 16820 | 16.82
1990-06-23 19:00 | -575 | -0.575
1990-06-23 20:00 | -575 | -0.575
1990-06-23 21:00 | -575 | -0.575
1990-06-23 22:00 | -575 | -0.575
1990-06-23 23:00 | -575 | -0.575
1990-06-24 | -575 | -0.575
1990-06-24 01:00 | -575 | -0.575
1990-06-24 02:00 | -575 | -0.575
1990-06-24 03:00 | -575 | -0.575
1990-06-24 04:00 | -575 | -0.575
1990-06-24 05:00 | -575 | -0.575
1990-06-24 06:00 | -575 | -0.575
1990-06-24 07:00 | -575 | -0.575
1990-06-24 08:00 | -575 | -0.575
1990-06-24 09:00 | 27330 | 27.33
1990-06-24 10:00 | 121828 | 121.828
1990-06-24 11:00 | 137492 | 137.492
1990-06-24 12:00 | 130874 | 130.874
1990-06-24 13:00 | 126151 | 126.151
1990-06-24 14:00 | 126997 | 126.997
1990-06-24 15:00 | 131904 | 131.904
1990-06-24 16:00 | 134697 | 134.697
1990-06-24 17:00 | 111438 | 111.438
1990-06-24 18:00 | 17373 | 17.373
1990-06-24 19:00 | -575 | -0.575
1990-06-24 20:00 | -575 | -0.575
1990-06-24 21:00 | -575 | -0.575
1990-06-24 22:00 | -575 | -0.575
1990-06-24 23:00 | -575 | -0.575
1990-06-25 | -575 | -0.575
1990-06-25 01:00 | -575 | -0.575
1990-06-25 02:00 | -575 | -0.575
1990-06-25 03:00 | -575 | -0.575
1990-06-25 04:00 | -575 | -0.575
1990-06-25 05:00 | -575 | -0.575
1990-06-25 06:00 | -575 | -0.575
1990-06-25 07:00 | -575 | -0.575
1990-06-25 08:00 | -575 | -0.575
1990-06-25 09:00 | 27927 | 27.927
1990-06-25 10:00 | 119523 | 119.523
1990-06-25 11:00 | 135248 | 135.248
1990-06-25 12:00 | 130117 | 130.117
1990-06-25 13:00 | 125018 | 125.018
1990-06-25 14:00 | 126250 | 126.25
1990-06-25 15:00 | 130814 | 130.814
1990-06-25 16:00 | 133002 | 133.002
1990-06-25 17:00 | 109317 | 109.317
1990-06-25 18:00 | 17154 | 17.154
1990-06-25 19:00 | -575 | -0.575
1990-06-25 20:00 | -575 | -0.575
1990-06-25 21:00 | -575 | -0.575
1990-06-25 22:00 | -575 | -0.575
1990-06-25 23:00 | -575 | -0.575
1990-06-26 | -575 | -0.575
1990-06-26 01:00 | -575 | -0.575
1990-06-26 02:00 | -575 | -0.575
1990-06-26 03:00 | -575 | -0.575
1990-06-26 04:00 | -575 | -0.575
1990-06-26 05:00 | -575 | -0.575
1990-06-26 06:00 | -575 | -0.575
1990-06-26 07:00 | -575 | -0.575
1990-06-26 08:00 | -575 | -0.575
1990-06-26 09:00 | 5145.8 | 5.1458
1990-06-26 10:00 | 16724 | 16.724
1990-06-26 11:00 | 27072 | 27.072
1990-06-26 12:00 | 48870 | 48.87
1990-06-26 13:00 | 109145 | 109.145
1990-06-26 14:00 | 124220 | 124.22
1990-06-26 15:00 | 127487 | 127.487
1990-06-26 16:00 | 126567 | 126.567
1990-06-26 17:00 | 99761 | 99.761
1990-06-26 18:00 | 15468 | 15.468
1990-06-26 19:00 | -575 | -0.575
1990-06-26 20:00 | -575 | -0.575
1990-06-26 21:00 | -575 | -0.575
1990-06-26 22:00 | -575 | -0.575
1990-06-26 23:00 | -575 | -0.575
1990-06-27 | -575 | -0.575
1990-06-27 01:00 | -575 | -0.575
1990-06-27 02:00 | -575 | -0.575
1990-06-27 03:00 | -575 | -0.575
1990-06-27 04:00 | -575 | -0.575
1990-06-27 05:00 | -575 | -0.575
1990-06-27 06:00 | -575 | -0.575
1990-06-27 07:00 | -575 | -0.575
1990-06-27 08:00 | -575 | -0.575
1990-06-27 09:00 | 10508 | 10.508
1990-06-27 10:00 | 18177 | 18.177
1990-06-27 11:00 | 24506 | 24.506
1990-06-27 12:00 | 80699 | 80.699
1990-06-27 13:00 | 69613 | 69.613
1990-06-27 14:00 | 65057 | 65.057
1990-06-27 15:00 | 29383 | 29.383
1990-06-27 16:00 | 13208 | 13.208
1990-06-27 17:00 | 18247 | 18.247
1990-06-27 18:00 | 2022.8 | 2.0228
1990-06-27 19:00 | -575 | -0.575
1990-06-27 20:00 | -575 | -0.575
1990-06-27 21:00 | -575 | -0.575
1990-06-27 22:00 | -575 | -0.575
1990-06-27 23:00 | -575 | -0.575
1990-06-28 | -575 | -0.575
1990-06-28 01:00 | -575 | -0.575
1990-06-28 02:00 | -575 | -0.575
1990-06-28 03:00 | -575 | -0.575
1990-06-28 04:00 | -575 | -0.575
1990-06-28 05:00 | -575 | -0.575
1990-06-28 06:00 | -575 | -0.575
1990-06-28 07:00 | -575 | -0.575
1990-06-28 08:00 | -575 | -0.575
1990-06-28 09:00 | 9063.6 | 9.0636
1990-06-28 10:00 | 36833 | 36.833
1990-06-28 11:00 | 41451 | 41.451
1990-06-28 12:00 | 41329 | 41.329
1990-06-28 13:00 | 70190 | 70.19
1990-06-28 14:00 | 83608 | 83.608
1990-06-28 15:00 | 47269 | 47.269
1990-06-28 16:00 | 21936 | 21.936
1990-06-28 17:00 | 23608 | 23.608
1990-06-28 18:00 | 6510.5 | 6.5105
1990-06-28 19:00 | -575 | -0.575
1990-06-28 20:00 | -575 | -0.575
1990-06-28 21:00 | -575 | -0.575
1990-06-28 22:00 | -575 | -0.575
1990-06-28 23:00 | -575 | -0.575
1990-06-29 | -575 | -0.575
1990-06-29 01:00 | -575 | -0.575
1990-06-29 02:00 | -575 | -0.575
1990-06-29 03:00 | -575 | -0.575
1990-06-29 04:00 | -575 | -0.575
1990-06-29 05:00 | -575 | -0.575
1990-06-29 06:00 | -575 | -0.575
1990-06-29 07:00 | -575 | -0.575
1990-06-29 08:00 | -575 | -0.575
1990-06-29 09:00 | 14505 | 14.505
1990-06-29 10:00 | 57743 | 57.743
1990-06-29 11:00 | 60038 | 60.038
1990-06-29 12:00 | 66274 | 66.274
1990-06-29 13:00 | 92776 | 92.776
1990-06-29 14:00 | 104998 | 104.998
1990-06-29 15:00 | 89323 | 89.323
1990-06-29 16:00 | 70422 | 70.422
1990-06-29 17:00 | 70545 | 70.545
1990-06-29 18:00 | 12836 | 12.836
1990-06-29 19:00 | -575 | -0.575
1990-06-29 20:00 | -575 | -0.575
1990-06-29 21:00 | -575 | -0.575
1990-06-29 22:00 | -575 | -0.575
1990-06-29 23:00 | -575 | -0.575
1990-06-30 | -575 | -0.575
1990-06-30 01:00 | -575 | -0.575
1990-06-30 02:00 | -575 | -0.575
1990-06-30 03:00 | -575 | -0.575
1990-06-30 04:00 | -575 | -0.575
1990-06-30 05:00 | -575 | -0.575
1990-06-30 06:00 | -575 | -0.575
1990-06-30 07:00 | -575 | -0.575
1990-06-30 08:00 | -575 | -0.575
1990-06-30 09:00 | 23679 | 23.679
1990-06-30 10:00 | 53022 | 53.022
1990-06-30 11:00 | 75620 | 75.62
1990-06-30 12:00 | 113554 | 113.554
1990-06-30 13:00 | 126366 | 126.366
1990-06-30 14:00 | 126475 | 126.475
1990-06-30 15:00 | 130879 | 130.879
1990-06-30 16:00 | 132447 | 132.447
1990-06-30 17:00 | 110761 | 110.761
1990-06-30 18:00 | 18240 | 18.24
1990-06-30 19:00 | -575 | -0.575
1990-06-30 20:00 | -575 | -0.575
1990-06-30 21:00 | -575 | -0.575
1990-06-30 22:00 | -575 | -0.575
1990-06-30 23:00 | -575 | -0.575
1990-07-01 | -575 | -0.575
1990-07-01 01:00 | -575 | -0.575
1990-07-01 02:00 | -575 | -0.575
1990-07-01 03:00 | -575 | -0.575
1990-07-01 04:00 | -575 | -0.575
1990-07-01 05:00 | -575 | -0.575
1990-07-01 06:00 | -575 | -0.575
1990-07-01 07:00 | -575 | -0.575
1990-07-01 08:00 | -575 | -0.575
1990-07-01 09:00 | 28845 | 28.845
1990-07-01 10:00 | 126603 | 126.603
1990-07-01 11:00 | 142255 | 142.255
1990-07-01 12:00 | 136450 | 136.45
1990-07-01 13:00 | 130550 | 130.55
1990-07-01 14:00 | 131000 | 131
1990-07-01 15:00 | 136004 | 136.004
1990-07-01 16:00 | 138956 | 138.956
1990-07-01 17:00 | 117258 | 117.258
1990-07-01 18:00 | 19611 | 19.611
1990-07-01 19:00 | -575 | -0.575
1990-07-01 20:00 | -575 | -0.575
1990-07-01 21:00 | -575 | -0.575
1990-07-01 22:00 | -575 | -0.575
1990-07-01 23:00 | -575 | -0.575
1990-07-02 | -575 | -0.575
1990-07-02 01:00 | -575 | -0.575
1990-07-02 02:00 | -575 | -0.575
1990-07-02 03:00 | -575 | -0.575
1990-07-02 04:00 | -575 | -0.575
1990-07-02 05:00 | -575 | -0.575
1990-07-02 06:00 | -575 | -0.575
1990-07-02 07:00 | -575 | -0.575
1990-07-02 08:00 | -575 | -0.575
1990-07-02 09:00 | 26170 | 26.17
1990-07-02 10:00 | 121958 | 121.958
1990-07-02 11:00 | 140850 | 140.85
1990-07-02 12:00 | 135876 | 135.876
1990-07-02 13:00 | 130698 | 130.698
1990-07-02 14:00 | 131477 | 131.477
1990-07-02 15:00 | 135890 | 135.89
1990-07-02 16:00 | 137932 | 137.932
1990-07-02 17:00 | 117239 | 117.239
1990-07-02 18:00 | 20215 | 20.215
1990-07-02 19:00 | -575 | -0.575
1990-07-02 20:00 | -575 | -0.575
1990-07-02 21:00 | -575 | -0.575
1990-07-02 22:00 | -575 | -0.575
1990-07-02 23:00 | -575 | -0.575
1990-07-03 | -575 | -0.575
1990-07-03 01:00 | -575 | -0.575
1990-07-03 02:00 | -575 | -0.575
1990-07-03 03:00 | -575 | -0.575
1990-07-03 04:00 | -575 | -0.575
1990-07-03 05:00 | -575 | -0.575
1990-07-03 06:00 | -575 | -0.575
1990-07-03 07:00 | -575 | -0.575
1990-07-03 08:00 | -575 | -0.575
1990-07-03 09:00 | 14285 | 14.285
1990-07-03 10:00 | 41793 | 41.793
1990-07-03 11:00 | 55111 | 55.111
1990-07-03 12:00 | 85224 | 85.224
1990-07-03 13:00 | 110543 | 110.543
1990-07-03 14:00 | 126139 | 126.139
1990-07-03 15:00 | 130008 | 130.008
1990-07-03 16:00 | 135478 | 135.478
1990-07-03 17:00 | 116143 | 116.143
1990-07-03 18:00 | 19185 | 19.185
1990-07-03 19:00 | -575 | -0.575
1990-07-03 20:00 | -575 | -0.575
1990-07-03 21:00 | -575 | -0.575
1990-07-03 22:00 | -575 | -0.575
1990-07-03 23:00 | -575 | -0.575
1990-07-04 | -575 | -0.575
1990-07-04 01:00 | -575 | -0.575
1990-07-04 02:00 | -575 | -0.575
1990-07-04 03:00 | -575 | -0.575
1990-07-04 04:00 | -575 | -0.575
1990-07-04 05:00 | -575 | -0.575
1990-07-04 06:00 | -575 | -0.575
1990-07-04 07:00 | -575 | -0.575
1990-07-04 08:00 | -575 | -0.575
1990-07-04 09:00 | 14602 | 14.602
1990-07-04 10:00 | 41008 | 41.008
1990-07-04 11:00 | 52853 | 52.853
1990-07-04 12:00 | 60439 | 60.439
1990-07-04 13:00 | 66950 | 66.95
1990-07-04 14:00 | 66798 | 66.798
1990-07-04 15:00 | 60755 | 60.755
1990-07-04 16:00 | 51840 | 51.84
1990-07-04 17:00 | 38057 | 38.057
1990-07-04 18:00 | 7757.3 | 7.7573
1990-07-04 19:00 | -575 | -0.575
1990-07-04 20:00 | -575 | -0.575
1990-07-04 21:00 | -575 | -0.575
1990-07-04 22:00 | -575 | -0.575
1990-07-04 23:00 | -575 | -0.575
1990-07-05 | -575 | -0.575
1990-07-05 01:00 | -575 | -0.575
1990-07-05 02:00 | -575 | -0.575
1990-07-05 03:00 | -575 | -0.575
1990-07-05 04:00 | -575 | -0.575
1990-07-05 05:00 | -575 | -0.575
1990-07-05 06:00 | -575 | -0.575
1990-07-05 07:00 | -575 | -0.575
1990-07-05 08:00 | -575 | -0.575
1990-07-05 09:00 | 4746.8 | 4.7468
1990-07-05 10:00 | 3258.1 | 3.2581
1990-07-05 11:00 | 20180 | 20.18
1990-07-05 12:00 | 70403 | 70.403
1990-07-05 13:00 | 119080 | 119.08
1990-07-05 14:00 | 93256 | 93.256
1990-07-05 15:00 | 111491 | 111.491
1990-07-05 16:00 | 108807 | 108.807
1990-07-05 17:00 | 87281 | 87.281
1990-07-05 18:00 | 15172 | 15.172
1990-07-05 19:00 | -575 | -0.575
1990-07-05 20:00 | -575 | -0.575
1990-07-05 21:00 | -575 | -0.575
1990-07-05 22:00 | -575 | -0.575
1990-07-05 23:00 | -575 | -0.575
1990-07-06 | -575 | -0.575
1990-07-06 01:00 | -575 | -0.575
1990-07-06 02:00 | -575 | -0.575
1990-07-06 03:00 | -575 | -0.575
1990-07-06 04:00 | -575 | -0.575
1990-07-06 05:00 | -575 | -0.575
1990-07-06 06:00 | -575 | -0.575
1990-07-06 07:00 | -575 | -0.575
1990-07-06 08:00 | -575 | -0.575
1990-07-06 09:00 | 23676 | 23.676
1990-07-06 10:00 | 115851 | 115.851
1990-07-06 11:00 | 133894 | 133.894
1990-07-06 12:00 | 130217 | 130.217
1990-07-06 13:00 | 125396 | 125.396
1990-07-06 14:00 | 126168 | 126.168
1990-07-06 15:00 | 129943 | 129.943
1990-07-06 16:00 | 130178 | 130.178
1990-07-06 17:00 | 110189 | 110.189
1990-07-06 18:00 | 19944 | 19.944
1990-07-06 19:00 | -575 | -0.575
1990-07-06 20:00 | -575 | -0.575
1990-07-06 21:00 | -575 | -0.575
1990-07-06 22:00 | -575 | -0.575
1990-07-06 23:00 | -575 | -0.575
1990-07-07 | -575 | -0.575
1990-07-07 01:00 | -575 | -0.575
1990-07-07 02:00 | -575 | -0.575
1990-07-07 03:00 | -575 | -0.575
1990-07-07 04:00 | -575 | -0.575
1990-07-07 05:00 | -575 | -0.575
1990-07-07 06:00 | -575 | -0.575
1990-07-07 07:00 | -575 | -0.575
1990-07-07 08:00 | -575 | -0.575
1990-07-07 09:00 | 19271 | 19.271
1990-07-07 10:00 | 50609 | 50.609
1990-07-07 11:00 | 30832 | 30.832
1990-07-07 12:00 | 29857 | 29.857
1990-07-07 13:00 | 33465 | 33.465
1990-07-07 14:00 | 32411 | 32.411
1990-07-07 15:00 | 27719 | 27.719
1990-07-07 16:00 | 21136 | 21.136
1990-07-07 17:00 | 25979 | 25.979
1990-07-07 18:00 | 10171 | 10.171
1990-07-07 19:00 | -575 | -0.575
1990-07-07 20:00 | -575 | -0.575
1990-07-07 21:00 | -575 | -0.575
1990-07-07 22:00 | -575 | -0.575
1990-07-07 23:00 | -575 | -0.575
1990-07-08 | -575 | -0.575
1990-07-08 01:00 | -575 | -0.575
1990-07-08 02:00 | -575 | -0.575
1990-07-08 03:00 | -575 | -0.575
1990-07-08 04:00 | -575 | -0.575
1990-07-08 05:00 | -575 | -0.575
1990-07-08 06:00 | -575 | -0.575
1990-07-08 07:00 | -575 | -0.575
1990-07-08 08:00 | -575 | -0.575
1990-07-08 09:00 | 14243 | 14.243
1990-07-08 10:00 | 57407 | 57.407
1990-07-08 11:00 | 98879 | 98.879
1990-07-08 12:00 | 82583 | 82.583
1990-07-08 13:00 | 57761 | 57.761
1990-07-08 14:00 | 58405 | 58.405
1990-07-08 15:00 | 50550 | 50.55
1990-07-08 16:00 | 38751 | 38.751
1990-07-08 17:00 | 59492 | 59.492
1990-07-08 18:00 | 16784 | 16.784
1990-07-08 19:00 | -575 | -0.575
1990-07-08 20:00 | -575 | -0.575
1990-07-08 21:00 | -575 | -0.575
1990-07-08 22:00 | -575 | -0.575
1990-07-08 23:00 | -575 | -0.575
1990-07-09 | -575 | -0.575
1990-07-09 01:00 | -575 | -0.575
1990-07-09 02:00 | -575 | -0.575
1990-07-09 03:00 | -575 | -0.575
1990-07-09 04:00 | -575 | -0.575
1990-07-09 05:00 | -575 | -0.575
1990-07-09 06:00 | -575 | -0.575
1990-07-09 07:00 | -575 | -0.575
1990-07-09 08:00 | -575 | -0.575
1990-07-09 09:00 | 28411 | 28.411
1990-07-09 10:00 | 119692 | 119.692
1990-07-09 11:00 | 133405 | 133.405
1990-07-09 12:00 | 118263 | 118.263
1990-07-09 13:00 | 114278 | 114.278
1990-07-09 14:00 | 113016 | 113.016
1990-07-09 15:00 | 111156 | 111.156
1990-07-09 16:00 | 101250 | 101.25
1990-07-09 17:00 | 74015 | 74.015
1990-07-09 18:00 | 14227 | 14.227
1990-07-09 19:00 | -575 | -0.575
1990-07-09 20:00 | -575 | -0.575
1990-07-09 21:00 | -575 | -0.575
1990-07-09 22:00 | -575 | -0.575
1990-07-09 23:00 | -575 | -0.575
1990-07-10 | -575 | -0.575
1990-07-10 01:00 | -575 | -0.575
1990-07-10 02:00 | -575 | -0.575
1990-07-10 03:00 | -575 | -0.575
1990-07-10 04:00 | -575 | -0.575
1990-07-10 05:00 | -575 | -0.575
1990-07-10 06:00 | -575 | -0.575
1990-07-10 07:00 | -575 | -0.575
1990-07-10 08:00 | -575 | -0.575
1990-07-10 09:00 | 17783 | 17.783
1990-07-10 10:00 | 58143 | 58.143
1990-07-10 11:00 | 75213 | 75.213
1990-07-10 12:00 | 83456 | 83.456
1990-07-10 13:00 | 87630 | 87.63
1990-07-10 14:00 | 86596 | 86.596
1990-07-10 15:00 | 79952 | 79.952
1990-07-10 16:00 | 68567 | 68.567
1990-07-10 17:00 | 49927 | 49.927
1990-07-10 18:00 | 11034 | 11.034
1990-07-10 19:00 | -575 | -0.575
1990-07-10 20:00 | -575 | -0.575
1990-07-10 21:00 | -575 | -0.575
1990-07-10 22:00 | -575 | -0.575
1990-07-10 23:00 | -575 | -0.575
1990-07-11 | -575 | -0.575
1990-07-11 01:00 | -575 | -0.575
1990-07-11 02:00 | -575 | -0.575
1990-07-11 03:00 | -575 | -0.575
1990-07-11 04:00 | -575 | -0.575
1990-07-11 05:00 | -575 | -0.575
1990-07-11 06:00 | -575 | -0.575
1990-07-11 07:00 | -575 | -0.575
1990-07-11 08:00 | -575 | -0.575
1990-07-11 09:00 | 23867 | 23.867
1990-07-11 10:00 | 105647 | 105.647
1990-07-11 11:00 | 128121 | 128.121
1990-07-11 12:00 | 132373 | 132.373
1990-07-11 13:00 | 128061 | 128.061
1990-07-11 14:00 | 128166 | 128.166
1990-07-11 15:00 | 131814 | 131.814
1990-07-11 16:00 | 133414 | 133.414
1990-07-11 17:00 | 116763 | 116.763
1990-07-11 18:00 | 21735 | 21.735
1990-07-11 19:00 | -575 | -0.575
1990-07-11 20:00 | -575 | -0.575
1990-07-11 21:00 | -575 | -0.575
1990-07-11 22:00 | -575 | -0.575
1990-07-11 23:00 | -575 | -0.575
1990-07-12 | -575 | -0.575
1990-07-12 01:00 | -575 | -0.575
1990-07-12 02:00 | -575 | -0.575
1990-07-12 03:00 | -575 | -0.575
1990-07-12 04:00 | -575 | -0.575
1990-07-12 05:00 | -575 | -0.575
1990-07-12 06:00 | -575 | -0.575
1990-07-12 07:00 | -575 | -0.575
1990-07-12 08:00 | -575 | -0.575
1990-07-12 09:00 | 29015 | 29.015
1990-07-12 10:00 | 104649 | 104.649
1990-07-12 11:00 | 127641 | 127.641
1990-07-12 12:00 | 136537 | 136.537
1990-07-12 13:00 | 134052 | 134.052
1990-07-12 14:00 | 134680 | 134.68
1990-07-12 15:00 | 139329 | 139.329
1990-07-12 16:00 | 141842 | 141.842
1990-07-12 17:00 | 126964 | 126.964
1990-07-12 18:00 | 25639 | 25.639
1990-07-12 19:00 | -575 | -0.575
1990-07-12 20:00 | -575 | -0.575
1990-07-12 21:00 | -575 | -0.575
1990-07-12 22:00 | -575 | -0.575
1990-07-12 23:00 | -575 | -0.575
1990-07-13 | -575 | -0.575
1990-07-13 01:00 | -575 | -0.575
1990-07-13 02:00 | -575 | -0.575
1990-07-13 03:00 | -575 | -0.575
1990-07-13 04:00 | -575 | -0.575
1990-07-13 05:00 | -575 | -0.575
1990-07-13 06:00 | -575 | -0.575
1990-07-13 07:00 | -575 | -0.575
1990-07-13 08:00 | -575 | -0.575
1990-07-13 09:00 | 23353 | 23.353
1990-07-13 10:00 | 73278 | 73.278
1990-07-13 11:00 | 112837 | 112.837
1990-07-13 12:00 | 139526 | 139.526
1990-07-13 13:00 | 134776 | 134.776
1990-07-13 14:00 | 135065 | 135.065
1990-07-13 15:00 | 139608 | 139.608
1990-07-13 16:00 | 141914 | 141.914
1990-07-13 17:00 | 128222 | 128.222
1990-07-13 18:00 | 26737 | 26.737
1990-07-13 19:00 | -575 | -0.575
1990-07-13 20:00 | -575 | -0.575
1990-07-13 21:00 | -575 | -0.575
1990-07-13 22:00 | -575 | -0.575
1990-07-13 23:00 | -575 | -0.575
1990-07-14 | -575 | -0.575
1990-07-14 01:00 | -575 | -0.575
1990-07-14 02:00 | -575 | -0.575
1990-07-14 03:00 | -575 | -0.575
1990-07-14 04:00 | -575 | -0.575
1990-07-14 05:00 | -575 | -0.575
1990-07-14 06:00 | -575 | -0.575
1990-07-14 07:00 | -575 | -0.575
1990-07-14 08:00 | -575 | -0.575
1990-07-14 09:00 | 30617 | 30.617
1990-07-14 10:00 | 130212 | 130.212
1990-07-14 11:00 | 143100 | 143.1
1990-07-14 12:00 | 138396 | 138.396
1990-07-14 13:00 | 133062 | 133.062
1990-07-14 14:00 | 133403 | 133.403
1990-07-14 15:00 | 137836 | 137.836
1990-07-14 16:00 | 139977 | 139.977
1990-07-14 17:00 | 127580 | 127.58
1990-07-14 18:00 | 26471 | 26.471
1990-07-14 19:00 | -575 | -0.575
1990-07-14 20:00 | -575 | -0.575
1990-07-14 21:00 | -575 | -0.575
1990-07-14 22:00 | -575 | -0.575
1990-07-14 23:00 | -575 | -0.575
1990-07-15 | -575 | -0.575
1990-07-15 01:00 | -575 | -0.575
1990-07-15 02:00 | -575 | -0.575
1990-07-15 03:00 | -575 | -0.575
1990-07-15 04:00 | -575 | -0.575
1990-07-15 05:00 | -575 | -0.575
1990-07-15 06:00 | -575 | -0.575
1990-07-15 07:00 | -575 | -0.575
1990-07-15 08:00 | -575 | -0.575
1990-07-15 09:00 | 27604 | 27.604
1990-07-15 10:00 | 61527 | 61.527
1990-07-15 11:00 | 56099 | 56.099
1990-07-15 12:00 | 68328 | 68.328
1990-07-15 13:00 | 83331 | 83.331
1990-07-15 14:00 | 93357 | 93.357
1990-07-15 15:00 | 103634 | 103.634
1990-07-15 16:00 | 112750 | 112.75
1990-07-15 17:00 | 114890 | 114.89
1990-07-15 18:00 | 26904 | 26.904
1990-07-15 19:00 | -575 | -0.575
1990-07-15 20:00 | -575 | -0.575
1990-07-15 21:00 | -575 | -0.575
1990-07-15 22:00 | -575 | -0.575
1990-07-15 23:00 | -575 | -0.575
1990-07-16 | -575 | -0.575
1990-07-16 01:00 | -575 | -0.575
1990-07-16 02:00 | -575 | -0.575
1990-07-16 03:00 | -575 | -0.575
1990-07-16 04:00 | -575 | -0.575
1990-07-16 05:00 | -575 | -0.575
1990-07-16 06:00 | -575 | -0.575
1990-07-16 07:00 | -575 | -0.575
1990-07-16 08:00 | -575 | -0.575
1990-07-16 09:00 | 11529 | 11.529
1990-07-16 10:00 | 24143 | 24.143
1990-07-16 11:00 | 25302 | 25.302
1990-07-16 12:00 | 29982 | 29.982
1990-07-16 13:00 | 43418 | 43.418
1990-07-16 14:00 | 52230 | 52.23
1990-07-16 15:00 | 53182 | 53.182
1990-07-16 16:00 | 42223 | 42.223
1990-07-16 17:00 | 27710 | 27.71
1990-07-16 18:00 | 6959.6 | 6.9596
1990-07-16 19:00 | -575 | -0.575
1990-07-16 20:00 | -575 | -0.575
1990-07-16 21:00 | -575 | -0.575
1990-07-16 22:00 | -575 | -0.575
1990-07-16 23:00 | -575 | -0.575
1990-07-17 | -575 | -0.575
1990-07-17 01:00 | -575 | -0.575
1990-07-17 02:00 | -575 | -0.575
1990-07-17 03:00 | -575 | -0.575
1990-07-17 04:00 | -575 | -0.575
1990-07-17 05:00 | -575 | -0.575
1990-07-17 06:00 | -575 | -0.575
1990-07-17 07:00 | -575 | -0.575
1990-07-17 08:00 | -575 | -0.575
1990-07-17 09:00 | 12936 | 12.936
1990-07-17 10:00 | 22970 | 22.97
1990-07-17 11:00 | 25593 | 25.593
1990-07-17 12:00 | 34479 | 34.479
1990-07-17 13:00 | 49926 | 49.926
1990-07-17 14:00 | 64889 | 64.889
1990-07-17 15:00 | 86418 | 86.418
1990-07-17 16:00 | 102157 | 102.157
1990-07-17 17:00 | 104333 | 104.333
1990-07-17 18:00 | 25678 | 25.678
1990-07-17 19:00 | -575 | -0.575
1990-07-17 20:00 | -575 | -0.575
1990-07-17 21:00 | -575 | -0.575
1990-07-17 22:00 | -575 | -0.575
1990-07-17 23:00 | -575 | -0.575
1990-07-18 | -575 | -0.575
1990-07-18 01:00 | -575 | -0.575
1990-07-18 02:00 | -575 | -0.575
1990-07-18 03:00 | -575 | -0.575
1990-07-18 04:00 | -575 | -0.575
1990-07-18 05:00 | -575 | -0.575
1990-07-18 06:00 | -575 | -0.575
1990-07-18 07:00 | -575 | -0.575
1990-07-18 08:00 | -575 | -0.575
1990-07-18 09:00 | 32348 | 32.348
1990-07-18 10:00 | 130684 | 130.684
1990-07-18 11:00 | 143100 | 143.1
1990-07-18 12:00 | 139559 | 139.559
1990-07-18 13:00 | 135114 | 135.114
1990-07-18 14:00 | 135377 | 135.377
1990-07-18 15:00 | 139241 | 139.241
1990-07-18 16:00 | 140246 | 140.246
1990-07-18 17:00 | 124920 | 124.92
1990-07-18 18:00 | 27563 | 27.563
1990-07-18 19:00 | -575 | -0.575
1990-07-18 20:00 | -575 | -0.575
1990-07-18 21:00 | -575 | -0.575
1990-07-18 22:00 | -575 | -0.575
1990-07-18 23:00 | -575 | -0.575
1990-07-19 | -575 | -0.575
1990-07-19 01:00 | -575 | -0.575
1990-07-19 02:00 | -575 | -0.575
1990-07-19 03:00 | -575 | -0.575
1990-07-19 04:00 | -575 | -0.575
1990-07-19 05:00 | -575 | -0.575
1990-07-19 06:00 | -575 | -0.575
1990-07-19 07:00 | -575 | -0.575
1990-07-19 08:00 | -575 | -0.575
1990-07-19 09:00 | 27899 | 27.899
1990-07-19 10:00 | 102551 | 102.551
1990-07-19 11:00 | 128295 | 128.295
1990-07-19 12:00 | 127599 | 127.599
1990-07-19 13:00 | 119784 | 119.784
1990-07-19 14:00 | 113901 | 113.901
1990-07-19 15:00 | 100728 | 100.728
1990-07-19 16:00 | 67991 | 67.991
1990-07-19 17:00 | 31878 | 31.878
1990-07-19 18:00 | 5754.3 | 5.7543
1990-07-19 19:00 | -575 | -0.575
1990-07-19 20:00 | -575 | -0.575
1990-07-19 21:00 | -575 | -0.575
1990-07-19 22:00 | -575 | -0.575
1990-07-19 23:00 | -575 | -0.575
1990-07-20 | -575 | -0.575
1990-07-20 01:00 | -575 | -0.575
1990-07-20 02:00 | -575 | -0.575
1990-07-20 03:00 | -575 | -0.575
1990-07-20 04:00 | -575 | -0.575
1990-07-20 05:00 | -575 | -0.575
1990-07-20 06:00 | -575 | -0.575
1990-07-20 07:00 | -575 | -0.575
1990-07-20 08:00 | -575 | -0.575
1990-07-20 09:00 | 30287 | 30.287
1990-07-20 10:00 | 116225 | 116.225
1990-07-20 11:00 | 136452 | 136.452
1990-07-20 12:00 | 135894 | 135.894
1990-07-20 13:00 | 129159 | 129.159
1990-07-20 14:00 | 131892 | 131.892
1990-07-20 15:00 | 134166 | 134.166
1990-07-20 16:00 | 131854 | 131.854
1990-07-20 17:00 | 114348 | 114.348
1990-07-20 18:00 | 26020 | 26.02
1990-07-20 19:00 | -575 | -0.575
1990-07-20 20:00 | -575 | -0.575
1990-07-20 21:00 | -575 | -0.575
1990-07-20 22:00 | -575 | -0.575
1990-07-20 23:00 | -575 | -0.575
1990-07-21 | -575 | -0.575
1990-07-21 01:00 | -575 | -0.575
1990-07-21 02:00 | -575 | -0.575
1990-07-21 03:00 | -575 | -0.575
1990-07-21 04:00 | -575 | -0.575
1990-07-21 05:00 | -575 | -0.575
1990-07-21 06:00 | -575 | -0.575
1990-07-21 07:00 | -575 | -0.575
1990-07-21 08:00 | -575 | -0.575
1990-07-21 09:00 | 34776 | 34.776
1990-07-21 10:00 | 138374 | 138.374
1990-07-21 11:00 | 146961 | 146.961
1990-07-21 12:00 | 143324 | 143.324
1990-07-21 13:00 | 138743 | 138.743
1990-07-21 14:00 | 139499 | 139.499
1990-07-21 15:00 | 143367 | 143.367
1990-07-21 16:00 | 144252 | 144.252
1990-07-21 17:00 | 131974 | 131.974
1990-07-21 18:00 | 31888 | 31.888
1990-07-21 19:00 | -575 | -0.575
1990-07-21 20:00 | -575 | -0.575
1990-07-21 21:00 | -575 | -0.575
1990-07-21 22:00 | -575 | -0.575
1990-07-21 23:00 | -575 | -0.575
1990-07-22 | -575 | -0.575
1990-07-22 01:00 | -575 | -0.575
1990-07-22 02:00 | -575 | -0.575
1990-07-22 03:00 | -575 | -0.575
1990-07-22 04:00 | -575 | -0.575
1990-07-22 05:00 | -575 | -0.575
1990-07-22 06:00 | -575 | -0.575
1990-07-22 07:00 | -575 | -0.575
1990-07-22 08:00 | -575 | -0.575
1990-07-22 09:00 | 35772 | 35.772
1990-07-22 10:00 | 145450 | 145.45
1990-07-22 11:00 | 151589 | 151.589
1990-07-22 12:00 | 145424 | 145.424
1990-07-22 13:00 | 140124 | 140.124
1990-07-22 14:00 | 139845 | 139.845
1990-07-22 15:00 | 143610 | 143.61
1990-07-22 16:00 | 147669 | 147.669
1990-07-22 17:00 | 137140 | 137.14
1990-07-22 18:00 | 35243 | 35.243
1990-07-22 19:00 | -575 | -0.575
1990-07-22 20:00 | -575 | -0.575
1990-07-22 21:00 | -575 | -0.575
1990-07-22 22:00 | -575 | -0.575
1990-07-22 23:00 | -575 | -0.575
1990-07-23 | -575 | -0.575
1990-07-23 01:00 | -575 | -0.575
1990-07-23 02:00 | -575 | -0.575
1990-07-23 03:00 | -575 | -0.575
1990-07-23 04:00 | -575 | -0.575
1990-07-23 05:00 | -575 | -0.575
1990-07-23 06:00 | -575 | -0.575
1990-07-23 07:00 | -575 | -0.575
1990-07-23 08:00 | -575 | -0.575
1990-07-23 09:00 | 36604 | 36.604
1990-07-23 10:00 | 148230 | 148.23
1990-07-23 11:00 | 153003 | 153.003
1990-07-23 12:00 | 146991 | 146.991
1990-07-23 13:00 | 141394 | 141.394
1990-07-23 14:00 | 141610 | 141.61
1990-07-23 15:00 | 145373 | 145.373
1990-07-23 16:00 | 149230 | 149.23
1990-07-23 17:00 | 138935 | 138.935
1990-07-23 18:00 | 37001 | 37.001
1990-07-23 19:00 | -575 | -0.575
1990-07-23 20:00 | -575 | -0.575
1990-07-23 21:00 | -575 | -0.575
1990-07-23 22:00 | -575 | -0.575
1990-07-23 23:00 | -575 | -0.575
1990-07-24 | -575 | -0.575
1990-07-24 01:00 | -575 | -0.575
1990-07-24 02:00 | -575 | -0.575
1990-07-24 03:00 | -575 | -0.575
1990-07-24 04:00 | -575 | -0.575
1990-07-24 05:00 | -575 | -0.575
1990-07-24 06:00 | -575 | -0.575
1990-07-24 07:00 | -575 | -0.575
1990-07-24 08:00 | -575 | -0.575
1990-07-24 09:00 | 27980 | 27.98
1990-07-24 10:00 | 61342 | 61.342
1990-07-24 11:00 | 124977 | 124.977
1990-07-24 12:00 | 145650 | 145.65
1990-07-24 13:00 | 141051 | 141.051
1990-07-24 14:00 | 141764 | 141.764
1990-07-24 15:00 | 145472 | 145.472
1990-07-24 16:00 | 149008 | 149.008
1990-07-24 17:00 | 139372 | 139.372
1990-07-24 18:00 | 37621 | 37.621
1990-07-24 19:00 | -575 | -0.575
1990-07-24 20:00 | -575 | -0.575
1990-07-24 21:00 | -575 | -0.575
1990-07-24 22:00 | -575 | -0.575
1990-07-24 23:00 | -575 | -0.575
1990-07-25 | -575 | -0.575
1990-07-25 01:00 | -575 | -0.575
1990-07-25 02:00 | -575 | -0.575
1990-07-25 03:00 | -575 | -0.575
1990-07-25 04:00 | -575 | -0.575
1990-07-25 05:00 | -575 | -0.575
1990-07-25 06:00 | -575 | -0.575
1990-07-25 07:00 | -575 | -0.575
1990-07-25 08:00 | -575 | -0.575
1990-07-25 09:00 | 9232 | 9.232
1990-07-25 10:00 | 17656 | 17.656
1990-07-25 11:00 | 17656 | 17.656
1990-07-25 12:00 | 21608 | 21.608
1990-07-25 13:00 | 29121 | 29.121
1990-07-25 14:00 | 35588 | 35.588
1990-07-25 15:00 | 29803 | 29.803
1990-07-25 16:00 | 34737 | 34.737
1990-07-25 17:00 | 32342 | 32.342
1990-07-25 18:00 | 7358.4 | 7.3584
1990-07-25 19:00 | -575 | -0.575
1990-07-25 20:00 | -575 | -0.575
1990-07-25 21:00 | -575 | -0.575
1990-07-25 22:00 | -575 | -0.575
1990-07-25 23:00 | -575 | -0.575
1990-07-26 | -575 | -0.575
1990-07-26 01:00 | -575 | -0.575
1990-07-26 02:00 | -575 | -0.575
1990-07-26 03:00 | -575 | -0.575
1990-07-26 04:00 | -575 | -0.575
1990-07-26 05:00 | -575 | -0.575
1990-07-26 06:00 | -575 | -0.575
1990-07-26 07:00 | -575 | -0.575
1990-07-26 08:00 | -575 | -0.575
1990-07-26 09:00 | 20081 | 20.081
1990-07-26 10:00 | 98188 | 98.188
1990-07-26 11:00 | 93195 | 93.195
1990-07-26 12:00 | 106817 | 106.817
1990-07-26 13:00 | 121587 | 121.587
1990-07-26 14:00 | 125847 | 125.847
1990-07-26 15:00 | 137796 | 137.796
1990-07-26 16:00 | 139176 | 139.176
1990-07-26 17:00 | 123198 | 123.198
1990-07-26 18:00 | 32788 | 32.788
1990-07-26 19:00 | -575 | -0.575
1990-07-26 20:00 | -575 | -0.575
1990-07-26 21:00 | -575 | -0.575
1990-07-26 22:00 | -575 | -0.575
1990-07-26 23:00 | -575 | -0.575
1990-07-27 | -575 | -0.575
1990-07-27 01:00 | -575 | -0.575
1990-07-27 02:00 | -575 | -0.575
1990-07-27 03:00 | -575 | -0.575
1990-07-27 04:00 | -575 | -0.575
1990-07-27 05:00 | -575 | -0.575
1990-07-27 06:00 | -575 | -0.575
1990-07-27 07:00 | -575 | -0.575
1990-07-27 08:00 | -12.77 | -0.01277
1990-07-27 09:00 | 37500 | 37.5
1990-07-27 10:00 | 139610 | 139.61
1990-07-27 11:00 | 145821 | 145.821
1990-07-27 12:00 | 142325 | 142.325
1990-07-27 13:00 | 137864 | 137.864
1990-07-27 14:00 | 137068 | 137.068
1990-07-27 15:00 | 139169 | 139.169
1990-07-27 16:00 | 114290 | 114.29
1990-07-27 17:00 | 100437 | 100.437
1990-07-27 18:00 | 30171 | 30.171
1990-07-27 19:00 | -575 | -0.575
1990-07-27 20:00 | -575 | -0.575
1990-07-27 21:00 | -575 | -0.575
1990-07-27 22:00 | -575 | -0.575
1990-07-27 23:00 | -575 | -0.575
1990-07-28 | -575 | -0.575
1990-07-28 01:00 | -575 | -0.575
1990-07-28 02:00 | -575 | -0.575
1990-07-28 03:00 | -575 | -0.575
1990-07-28 04:00 | -575 | -0.575
1990-07-28 05:00 | -575 | -0.575
1990-07-28 06:00 | -575 | -0.575
1990-07-28 07:00 | -575 | -0.575
1990-07-28 08:00 | 24.32 | 0.02432
1990-07-28 09:00 | 19969 | 19.969
1990-07-28 10:00 | 29905 | 29.905
1990-07-28 11:00 | 62128 | 62.128
1990-07-28 12:00 | 70108 | 70.108
1990-07-28 13:00 | 97427 | 97.427
1990-07-28 14:00 | 123812 | 123.812
1990-07-28 15:00 | 110528 | 110.528
1990-07-28 16:00 | 128990 | 128.99
1990-07-28 17:00 | 118831 | 118.831
1990-07-28 18:00 | 30226 | 30.226
1990-07-28 19:00 | -575 | -0.575
1990-07-28 20:00 | -575 | -0.575
1990-07-28 21:00 | -575 | -0.575
1990-07-28 22:00 | -575 | -0.575
1990-07-28 23:00 | -575 | -0.575
1990-07-29 | -575 | -0.575
1990-07-29 01:00 | -575 | -0.575
1990-07-29 02:00 | -575 | -0.575
1990-07-29 03:00 | -575 | -0.575
1990-07-29 04:00 | -575 | -0.575
1990-07-29 05:00 | -575 | -0.575
1990-07-29 06:00 | -575 | -0.575
1990-07-29 07:00 | -575 | -0.575
1990-07-29 08:00 | -575 | -0.575
1990-07-29 09:00 | 8726.7 | 8.7267
1990-07-29 10:00 | 17266 | 17.266
1990-07-29 11:00 | 21359 | 21.359
1990-07-29 12:00 | 28482 | 28.482
1990-07-29 13:00 | 49943 | 49.943
1990-07-29 14:00 | 38946 | 38.946
1990-07-29 15:00 | 36110 | 36.11
1990-07-29 16:00 | 25962 | 25.962
1990-07-29 17:00 | 22427 | 22.427
1990-07-29 18:00 | 7824.3 | 7.8243
1990-07-29 19:00 | -575 | -0.575
1990-07-29 20:00 | -575 | -0.575
1990-07-29 21:00 | -575 | -0.575
1990-07-29 22:00 | -575 | -0.575
1990-07-29 23:00 | -575 | -0.575
1990-07-30 | -575 | -0.575
1990-07-30 01:00 | -575 | -0.575
1990-07-30 02:00 | -575 | -0.575
1990-07-30 03:00 | -575 | -0.575
1990-07-30 04:00 | -575 | -0.575
1990-07-30 05:00 | -575 | -0.575
1990-07-30 06:00 | -575 | -0.575
1990-07-30 07:00 | -575 | -0.575
1990-07-30 08:00 | -575 | -0.575
1990-07-30 09:00 | 30912 | 30.912
1990-07-30 10:00 | 139985 | 139.985
1990-07-30 11:00 | 148581 | 148.581
1990-07-30 12:00 | 145018 | 145.018
1990-07-30 13:00 | 140877 | 140.877
1990-07-30 14:00 | 141205 | 141.205
1990-07-30 15:00 | 143789 | 143.789
1990-07-30 16:00 | 143989 | 143.989
1990-07-30 17:00 | 130862 | 130.862
1990-07-30 18:00 | 36813 | 36.813
1990-07-30 19:00 | -575 | -0.575
1990-07-30 20:00 | -575 | -0.575
1990-07-30 21:00 | -575 | -0.575
1990-07-30 22:00 | -575 | -0.575
1990-07-30 23:00 | -575 | -0.575
1990-07-31 | -575 | -0.575
1990-07-31 01:00 | -575 | -0.575
1990-07-31 02:00 | -575 | -0.575
1990-07-31 03:00 | -575 | -0.575
1990-07-31 04:00 | -575 | -0.575
1990-07-31 05:00 | -575 | -0.575
1990-07-31 06:00 | -575 | -0.575
1990-07-31 07:00 | -575 | -0.575
1990-07-31 08:00 | 569.1 | 0.5691
1990-07-31 09:00 | 43253 | 43.253
1990-07-31 10:00 | 149179 | 149.179
1990-07-31 11:00 | 151851 | 151.851
1990-07-31 12:00 | 147653 | 147.653
1990-07-31 13:00 | 142828 | 142.828
1990-07-31 14:00 | 141047 | 141.047
1990-07-31 15:00 | 144059 | 144.059
1990-07-31 16:00 | 145312 | 145.312
1990-07-31 17:00 | 115528 | 115.528
1990-07-31 18:00 | 29587 | 29.587
1990-07-31 19:00 | -575 | -0.575
1990-07-31 20:00 | -575 | -0.575
1990-07-31 21:00 | -575 | -0.575
1990-07-31 22:00 | -575 | -0.575
1990-07-31 23:00 | -575 | -0.575
1990-08-01 | -575 | -0.575
1990-08-01 01:00 | -575 | -0.575
1990-08-01 02:00 | -575 | -0.575
1990-08-01 03:00 | -575 | -0.575
1990-08-01 04:00 | -575 | -0.575
1990-08-01 05:00 | -575 | -0.575
1990-08-01 06:00 | -575 | -0.575
1990-08-01 07:00 | -575 | -0.575
1990-08-01 08:00 | -575 | -0.575
1990-08-01 09:00 | 16149 | 16.149
1990-08-01 10:00 | 30211 | 30.211
1990-08-01 11:00 | 105215 | 105.215
1990-08-01 12:00 | 141015 | 141.015
1990-08-01 13:00 | 141824 | 141.824
1990-08-01 14:00 | 140090 | 140.09
1990-08-01 15:00 | 140684 | 140.684
1990-08-01 16:00 | 140787 | 140.787
1990-08-01 17:00 | 127261 | 127.261
1990-08-01 18:00 | 39336 | 39.336
1990-08-01 19:00 | -575 | -0.575
1990-08-01 20:00 | -575 | -0.575
1990-08-01 21:00 | -575 | -0.575
1990-08-01 22:00 | -575 | -0.575
1990-08-01 23:00 | -575 | -0.575
1990-08-02 | -575 | -0.575
1990-08-02 01:00 | -575 | -0.575
1990-08-02 02:00 | -575 | -0.575
1990-08-02 03:00 | -575 | -0.575
1990-08-02 04:00 | -575 | -0.575
1990-08-02 05:00 | -575 | -0.575
1990-08-02 06:00 | -575 | -0.575
1990-08-02 07:00 | -575 | -0.575
1990-08-02 08:00 | 791.4 | 0.7914
1990-08-02 09:00 | 35192 | 35.192
1990-08-02 10:00 | 119538 | 119.538
1990-08-02 11:00 | 144625 | 144.625
1990-08-02 12:00 | 147481 | 147.481
1990-08-02 13:00 | 144087 | 144.087
1990-08-02 14:00 | 144075 | 144.075
1990-08-02 15:00 | 146632 | 146.632
1990-08-02 16:00 | 147407 | 147.407
1990-08-02 17:00 | 134557 | 134.557
1990-08-02 18:00 | 42687 | 42.687
1990-08-02 19:00 | -575 | -0.575
1990-08-02 20:00 | -575 | -0.575
1990-08-02 21:00 | -575 | -0.575
1990-08-02 22:00 | -575 | -0.575
1990-08-02 23:00 | -575 | -0.575
1990-08-03 | -575 | -0.575
1990-08-03 01:00 | -575 | -0.575
1990-08-03 02:00 | -575 | -0.575
1990-08-03 03:00 | -575 | -0.575
1990-08-03 04:00 | -575 | -0.575
1990-08-03 05:00 | -575 | -0.575
1990-08-03 06:00 | -575 | -0.575
1990-08-03 07:00 | -575 | -0.575
1990-08-03 08:00 | -575 | -0.575
1990-08-03 09:00 | 13765 | 13.765
1990-08-03 10:00 | 19952 | 19.952
1990-08-03 11:00 | 19872 | 19.872
1990-08-03 12:00 | 27392 | 27.392
1990-08-03 13:00 | 44152 | 44.152
1990-08-03 14:00 | 44070 | 44.07
1990-08-03 15:00 | 42338 | 42.338
1990-08-03 16:00 | 30108 | 30.108
1990-08-03 17:00 | 17565 | 17.565
1990-08-03 18:00 | 6552.7 | 6.5527
1990-08-03 19:00 | -575 | -0.575
1990-08-03 20:00 | -575 | -0.575
1990-08-03 21:00 | -575 | -0.575
1990-08-03 22:00 | -575 | -0.575
1990-08-03 23:00 | -575 | -0.575
1990-08-04 | -575 | -0.575
1990-08-04 01:00 | -575 | -0.575
1990-08-04 02:00 | -575 | -0.575
1990-08-04 03:00 | -575 | -0.575
1990-08-04 04:00 | -575 | -0.575
1990-08-04 05:00 | -575 | -0.575
1990-08-04 06:00 | -575 | -0.575
1990-08-04 07:00 | -575 | -0.575
1990-08-04 08:00 | -575 | -0.575
1990-08-04 09:00 | 8270.7 | 8.2707
1990-08-04 10:00 | 26906 | 26.906
1990-08-04 11:00 | 29067 | 29.067
1990-08-04 12:00 | 49124 | 49.124
1990-08-04 13:00 | 102191 | 102.191
1990-08-04 14:00 | 100835 | 100.835
1990-08-04 15:00 | 115602 | 115.602
1990-08-04 16:00 | 121239 | 121.239
1990-08-04 17:00 | 107970 | 107.97
1990-08-04 18:00 | 38925 | 38.925
1990-08-04 19:00 | -575 | -0.575
1990-08-04 20:00 | -575 | -0.575
1990-08-04 21:00 | -575 | -0.575
1990-08-04 22:00 | -575 | -0.575
1990-08-04 23:00 | -575 | -0.575
1990-08-05 | -575 | -0.575
1990-08-05 01:00 | -575 | -0.575
1990-08-05 02:00 | -575 | -0.575
1990-08-05 03:00 | -575 | -0.575
1990-08-05 04:00 | -575 | -0.575
1990-08-05 05:00 | -575 | -0.575
1990-08-05 06:00 | -575 | -0.575
1990-08-05 07:00 | -575 | -0.575
1990-08-05 08:00 | 1543.4 | 1.5434
1990-08-05 09:00 | 41362 | 41.362
1990-08-05 10:00 | 130129 | 130.129
1990-08-05 11:00 | 154264 | 154.264
1990-08-05 12:00 | 151841 | 151.841
1990-08-05 13:00 | 147651 | 147.651
1990-08-05 14:00 | 147764 | 147.764
1990-08-05 15:00 | 151069 | 151.069
1990-08-05 16:00 | 149827 | 149.827
1990-08-05 17:00 | 136169 | 136.169
1990-08-05 18:00 | 45987 | 45.987
1990-08-05 19:00 | -575 | -0.575
1990-08-05 20:00 | -575 | -0.575
1990-08-05 21:00 | -575 | -0.575
1990-08-05 22:00 | -575 | -0.575
1990-08-05 23:00 | -575 | -0.575
1990-08-06 | -575 | -0.575
1990-08-06 01:00 | -575 | -0.575
1990-08-06 02:00 | -575 | -0.575
1990-08-06 03:00 | -575 | -0.575
1990-08-06 04:00 | -575 | -0.575
1990-08-06 05:00 | -575 | -0.575
1990-08-06 06:00 | -575 | -0.575
1990-08-06 07:00 | -575 | -0.575
1990-08-06 08:00 | 1543.3 | 1.5433
1990-08-06 09:00 | 51324 | 51.324
1990-08-06 10:00 | 155147 | 155.147
1990-08-06 11:00 | 157845 | 157.845
1990-08-06 12:00 | 153825 | 153.825
1990-08-06 13:00 | 149226 | 149.226
1990-08-06 14:00 | 149531 | 149.531
1990-08-06 15:00 | 153033 | 153.033
1990-08-06 16:00 | 154020 | 154.02
1990-08-06 17:00 | 145444 | 145.444
1990-08-06 18:00 | 52478 | 52.478
1990-08-06 19:00 | -575 | -0.575
1990-08-06 20:00 | -575 | -0.575
1990-08-06 21:00 | -575 | -0.575
1990-08-06 22:00 | -575 | -0.575
1990-08-06 23:00 | -575 | -0.575
1990-08-07 | -575 | -0.575
1990-08-07 01:00 | -575 | -0.575
1990-08-07 02:00 | -575 | -0.575
1990-08-07 03:00 | -575 | -0.575
1990-08-07 04:00 | -575 | -0.575
1990-08-07 05:00 | -575 | -0.575
1990-08-07 06:00 | -575 | -0.575
1990-08-07 07:00 | -575 | -0.575
1990-08-07 08:00 | 1537.2 | 1.5372
1990-08-07 09:00 | 49683 | 49.683
1990-08-07 10:00 | 152287 | 152.287
1990-08-07 11:00 | 159848 | 159.848
1990-08-07 12:00 | 155118 | 155.118
1990-08-07 13:00 | 150713 | 150.713
1990-08-07 14:00 | 150795 | 150.795
1990-08-07 15:00 | 153568 | 153.568
1990-08-07 16:00 | 155927 | 155.927
1990-08-07 17:00 | 147997 | 147.997
1990-08-07 18:00 | 55379 | 55.379
1990-08-07 19:00 | -575 | -0.575
1990-08-07 20:00 | -575 | -0.575
1990-08-07 21:00 | -575 | -0.575
1990-08-07 22:00 | -575 | -0.575
1990-08-07 23:00 | -575 | -0.575
1990-08-08 | -575 | -0.575
1990-08-08 01:00 | -575 | -0.575
1990-08-08 02:00 | -575 | -0.575
1990-08-08 03:00 | -575 | -0.575
1990-08-08 04:00 | -575 | -0.575
1990-08-08 05:00 | -575 | -0.575
1990-08-08 06:00 | -575 | -0.575
1990-08-08 07:00 | -575 | -0.575
1990-08-08 08:00 | 1429.6 | 1.4296
1990-08-08 09:00 | 27666 | 27.666
1990-08-08 10:00 | 59417 | 59.417
1990-08-08 11:00 | 98515 | 98.515
1990-08-08 12:00 | 145460 | 145.46
1990-08-08 13:00 | 151339 | 151.339
1990-08-08 14:00 | 151428 | 151.428
1990-08-08 15:00 | 155039 | 155.039
1990-08-08 16:00 | 155995 | 155.995
1990-08-08 17:00 | 147403 | 147.403
1990-08-08 18:00 | 55758 | 55.758
1990-08-08 19:00 | -575 | -0.575
1990-08-08 20:00 | -575 | -0.575
1990-08-08 21:00 | -575 | -0.575
1990-08-08 22:00 | -575 | -0.575
1990-08-08 23:00 | -575 | -0.575
1990-08-09 | -575 | -0.575
1990-08-09 01:00 | -575 | -0.575
1990-08-09 02:00 | -575 | -0.575
1990-08-09 03:00 | -575 | -0.575
1990-08-09 04:00 | -575 | -0.575
1990-08-09 05:00 | -575 | -0.575
1990-08-09 06:00 | -575 | -0.575
1990-08-09 07:00 | -575 | -0.575
1990-08-09 08:00 | 1824.9 | 1.8249
1990-08-09 09:00 | 27667 | 27.667
1990-08-09 10:00 | 24811 | 24.811
1990-08-09 11:00 | 24173 | 24.173
1990-08-09 12:00 | 35221 | 35.221
1990-08-09 13:00 | 51993 | 51.993
1990-08-09 14:00 | 40390 | 40.39
1990-08-09 15:00 | 30350 | 30.35
1990-08-09 16:00 | 29991 | 29.991
1990-08-09 17:00 | 26149 | 26.149
1990-08-09 18:00 | 13740 | 13.74
1990-08-09 19:00 | -575 | -0.575
1990-08-09 20:00 | -575 | -0.575
1990-08-09 21:00 | -575 | -0.575
1990-08-09 22:00 | -575 | -0.575
1990-08-09 23:00 | -575 | -0.575
1990-08-10 | -575 | -0.575
1990-08-10 01:00 | -575 | -0.575
1990-08-10 02:00 | -575 | -0.575
1990-08-10 03:00 | -575 | -0.575
1990-08-10 04:00 | -575 | -0.575
1990-08-10 05:00 | -575 | -0.575
1990-08-10 06:00 | -575 | -0.575
1990-08-10 07:00 | -575 | -0.575
1990-08-10 08:00 | 777.8 | 0.7778
1990-08-10 09:00 | 15352 | 15.352
1990-08-10 10:00 | 27231 | 27.231
1990-08-10 11:00 | 50037 | 50.037
1990-08-10 12:00 | 38761 | 38.761
1990-08-10 13:00 | 40958 | 40.958
1990-08-10 14:00 | 38251 | 38.251
1990-08-10 15:00 | 34067 | 34.067
1990-08-10 16:00 | 34279 | 34.279
1990-08-10 17:00 | 34889 | 34.889
1990-08-10 18:00 | 16254 | 16.254
1990-08-10 19:00 | -575 | -0.575
1990-08-10 20:00 | -575 | -0.575
1990-08-10 21:00 | -575 | -0.575
1990-08-10 22:00 | -575 | -0.575
1990-08-10 23:00 | -575 | -0.575
1990-08-11 | -575 | -0.575
1990-08-11 01:00 | -575 | -0.575
1990-08-11 02:00 | -575 | -0.575
1990-08-11 03:00 | -575 | -0.575
1990-08-11 04:00 | -575 | -0.575
1990-08-11 05:00 | -575 | -0.575
1990-08-11 06:00 | -575 | -0.575
1990-08-11 07:00 | -575 | -0.575
1990-08-11 08:00 | 1908.4 | 1.9084
1990-08-11 09:00 | 40866 | 40.866
1990-08-11 10:00 | 65804 | 65.804
1990-08-11 11:00 | 119255 | 119.255
1990-08-11 12:00 | 145257 | 145.257
1990-08-11 13:00 | 145961 | 145.961
1990-08-11 14:00 | 141615 | 141.615
1990-08-11 15:00 | 146546 | 146.546
1990-08-11 16:00 | 144148 | 144.148
1990-08-11 17:00 | 126125 | 126.125
1990-08-11 18:00 | 46499 | 46.499
1990-08-11 19:00 | -575 | -0.575
1990-08-11 20:00 | -575 | -0.575
1990-08-11 21:00 | -575 | -0.575
1990-08-11 22:00 | -575 | -0.575
1990-08-11 23:00 | -575 | -0.575
1990-08-12 | -575 | -0.575
1990-08-12 01:00 | -575 | -0.575
1990-08-12 02:00 | -575 | -0.575
1990-08-12 03:00 | -575 | -0.575
1990-08-12 04:00 | -575 | -0.575
1990-08-12 05:00 | -575 | -0.575
1990-08-12 06:00 | -575 | -0.575
1990-08-12 07:00 | -575 | -0.575
1990-08-12 08:00 | 2611.6 | 2.6116
1990-08-12 09:00 | 44299 | 44.299
1990-08-12 10:00 | 75587 | 75.587
1990-08-12 11:00 | 93173 | 93.173
1990-08-12 12:00 | 98648 | 98.648
1990-08-12 13:00 | 84711 | 84.711
1990-08-12 14:00 | 99553 | 99.553
1990-08-12 15:00 | 149131 | 149.131
1990-08-12 16:00 | 151907 | 151.907
1990-08-12 17:00 | 138203 | 138.203
1990-08-12 18:00 | 53444 | 53.444
1990-08-12 19:00 | -575 | -0.575
1990-08-12 20:00 | -575 | -0.575
1990-08-12 21:00 | -575 | -0.575
1990-08-12 22:00 | -575 | -0.575
1990-08-12 23:00 | -575 | -0.575
1990-08-13 | -575 | -0.575
1990-08-13 01:00 | -575 | -0.575
1990-08-13 02:00 | -575 | -0.575
1990-08-13 03:00 | -575 | -0.575
1990-08-13 04:00 | -575 | -0.575
1990-08-13 05:00 | -575 | -0.575
1990-08-13 06:00 | -575 | -0.575
1990-08-13 07:00 | -575 | -0.575
1990-08-13 08:00 | 3667.2 | 3.6672
1990-08-13 09:00 | 48277 | 48.277
1990-08-13 10:00 | 74938 | 74.938
1990-08-13 11:00 | 83678 | 83.678
1990-08-13 12:00 | 108062 | 108.062
1990-08-13 13:00 | 137226 | 137.226
1990-08-13 14:00 | 135954 | 135.954
1990-08-13 15:00 | 135212 | 135.212
1990-08-13 16:00 | 108632 | 108.632
1990-08-13 17:00 | 103731 | 103.731
1990-08-13 18:00 | 37840 | 37.84
1990-08-13 19:00 | -575 | -0.575
1990-08-13 20:00 | -575 | -0.575
1990-08-13 21:00 | -575 | -0.575
1990-08-13 22:00 | -575 | -0.575
1990-08-13 23:00 | -575 | -0.575
1990-08-14 | -575 | -0.575
1990-08-14 01:00 | -575 | -0.575
1990-08-14 02:00 | -575 | -0.575
1990-08-14 03:00 | -575 | -0.575
1990-08-14 04:00 | -575 | -0.575
1990-08-14 05:00 | -575 | -0.575
1990-08-14 06:00 | -575 | -0.575
1990-08-14 07:00 | -575 | -0.575
1990-08-14 08:00 | 3728.9 | 3.7289
1990-08-14 09:00 | 62137 | 62.137
1990-08-14 10:00 | 152083 | 152.083
1990-08-14 11:00 | 158141 | 158.141
1990-08-14 12:00 | 157798 | 157.798
1990-08-14 13:00 | 154327 | 154.327
1990-08-14 14:00 | 154503 | 154.503
1990-08-14 15:00 | 156827 | 156.827
1990-08-14 16:00 | 155159 | 155.159
1990-08-14 17:00 | 142084 | 142.084
1990-08-14 18:00 | 57160 | 57.16
1990-08-14 19:00 | -575 | -0.575
1990-08-14 20:00 | -575 | -0.575
1990-08-14 21:00 | -575 | -0.575
1990-08-14 22:00 | -575 | -0.575
1990-08-14 23:00 | -575 | -0.575
1990-08-15 | -575 | -0.575
1990-08-15 01:00 | -575 | -0.575
1990-08-15 02:00 | -575 | -0.575
1990-08-15 03:00 | -575 | -0.575
1990-08-15 04:00 | -575 | -0.575
1990-08-15 05:00 | -575 | -0.575
1990-08-15 06:00 | -575 | -0.575
1990-08-15 07:00 | -575 | -0.575
1990-08-15 08:00 | 2998.5 | 2.9985
1990-08-15 09:00 | 41812 | 41.812
1990-08-15 10:00 | 104002 | 104.002
1990-08-15 11:00 | 129209 | 129.209
1990-08-15 12:00 | 141462 | 141.462
1990-08-15 13:00 | 144552 | 144.552
1990-08-15 14:00 | 152189 | 152.189
1990-08-15 15:00 | 159419 | 159.419
1990-08-15 16:00 | 160534 | 160.534
1990-08-15 17:00 | 151653 | 151.653
1990-08-15 18:00 | 63913 | 63.913
1990-08-15 19:00 | -575 | -0.575
1990-08-15 20:00 | -575 | -0.575
1990-08-15 21:00 | -575 | -0.575
1990-08-15 22:00 | -575 | -0.575
1990-08-15 23:00 | -575 | -0.575
1990-08-16 | -575 | -0.575
1990-08-16 01:00 | -575 | -0.575
1990-08-16 02:00 | -575 | -0.575
1990-08-16 03:00 | -575 | -0.575
1990-08-16 04:00 | -575 | -0.575
1990-08-16 05:00 | -575 | -0.575
1990-08-16 06:00 | -575 | -0.575
1990-08-16 07:00 | -575 | -0.575
1990-08-16 08:00 | 4662.5 | 4.6625
1990-08-16 09:00 | 70284 | 70.284
1990-08-16 10:00 | 163241 | 163.241
1990-08-16 11:00 | 165461 | 165.461
1990-08-16 12:00 | 162177 | 162.177
1990-08-16 13:00 | 157552 | 157.552
1990-08-16 14:00 | 157206 | 157.206
1990-08-16 15:00 | 159048 | 159.048
1990-08-16 16:00 | 143869 | 143.869
1990-08-16 17:00 | 88261 | 88.261
1990-08-16 18:00 | 19751 | 19.751
1990-08-16 19:00 | -575 | -0.575
1990-08-16 20:00 | -575 | -0.575
1990-08-16 21:00 | -575 | -0.575
1990-08-16 22:00 | -575 | -0.575
1990-08-16 23:00 | -575 | -0.575
1990-08-17 | -575 | -0.575
1990-08-17 01:00 | -575 | -0.575
1990-08-17 02:00 | -575 | -0.575
1990-08-17 03:00 | -575 | -0.575
1990-08-17 04:00 | -575 | -0.575
1990-08-17 05:00 | -575 | -0.575
1990-08-17 06:00 | -575 | -0.575
1990-08-17 07:00 | -575 | -0.575
1990-08-17 08:00 | 5187 | 5.187
1990-08-17 09:00 | 71115 | 71.115
1990-08-17 10:00 | 161314 | 161.314
1990-08-17 11:00 | 164681 | 164.681
1990-08-17 12:00 | 161855 | 161.855
1990-08-17 13:00 | 157844 | 157.844
1990-08-17 14:00 | 157951 | 157.951
1990-08-17 15:00 | 158208 | 158.208
1990-08-17 16:00 | 143951 | 143.951
1990-08-17 17:00 | 116743 | 116.743
1990-08-17 18:00 | 44644 | 44.644
1990-08-17 19:00 | -575 | -0.575
1990-08-17 20:00 | -575 | -0.575
1990-08-17 21:00 | -575 | -0.575
1990-08-17 22:00 | -575 | -0.575
1990-08-17 23:00 | -575 | -0.575
1990-08-18 | -575 | -0.575
1990-08-18 01:00 | -575 | -0.575
1990-08-18 02:00 | -575 | -0.575
1990-08-18 03:00 | -575 | -0.575
1990-08-18 04:00 | -575 | -0.575
1990-08-18 05:00 | -575 | -0.575
1990-08-18 06:00 | -575 | -0.575
1990-08-18 07:00 | -575 | -0.575
1990-08-18 08:00 | 3683.4 | 3.6834
1990-08-18 09:00 | 20718 | 20.718
1990-08-18 10:00 | 34962 | 34.962
1990-08-18 11:00 | 43178 | 43.178
1990-08-18 12:00 | 75456 | 75.456
1990-08-18 13:00 | 144782 | 144.782
1990-08-18 14:00 | 158536 | 158.536
1990-08-18 15:00 | 161606 | 161.606
1990-08-18 16:00 | 160418 | 160.418
1990-08-18 17:00 | 147291 | 147.291
1990-08-18 18:00 | 62739 | 62.739
1990-08-18 19:00 | -575 | -0.575
1990-08-18 20:00 | -575 | -0.575
1990-08-18 21:00 | -575 | -0.575
1990-08-18 22:00 | -575 | -0.575
1990-08-18 23:00 | -575 | -0.575
1990-08-19 | -575 | -0.575
1990-08-19 01:00 | -575 | -0.575
1990-08-19 02:00 | -575 | -0.575
1990-08-19 03:00 | -575 | -0.575
1990-08-19 04:00 | -575 | -0.575
1990-08-19 05:00 | -575 | -0.575
1990-08-19 06:00 | -575 | -0.575
1990-08-19 07:00 | -575 | -0.575
1990-08-19 08:00 | 1112.9 | 1.1129
1990-08-19 09:00 | 9796 | 9.796
1990-08-19 10:00 | 20143 | 20.143
1990-08-19 11:00 | 31782 | 31.782
1990-08-19 12:00 | 60744 | 60.744
1990-08-19 13:00 | 136632 | 136.632
1990-08-19 14:00 | 161113 | 161.113
1990-08-19 15:00 | 163108 | 163.108
1990-08-19 16:00 | 158455 | 158.455
1990-08-19 17:00 | 136711 | 136.711
1990-08-19 18:00 | 56436 | 56.436
1990-08-19 19:00 | 83.77 | 0.08377
1990-08-19 20:00 | -575 | -0.575
1990-08-19 21:00 | -575 | -0.575
1990-08-19 22:00 | -575 | -0.575
1990-08-19 23:00 | -575 | -0.575
1990-08-20 | -575 | -0.575
1990-08-20 01:00 | -575 | -0.575
1990-08-20 02:00 | -575 | -0.575
1990-08-20 03:00 | -575 | -0.575
1990-08-20 04:00 | -575 | -0.575
1990-08-20 05:00 | -575 | -0.575
1990-08-20 06:00 | -575 | -0.575
1990-08-20 07:00 | -575 | -0.575
1990-08-20 08:00 | 4004.1 | 4.0041
1990-08-20 09:00 | 4997.1 | 4.9971
1990-08-20 10:00 | 12484 | 12.484
1990-08-20 11:00 | 29923 | 29.923
1990-08-20 12:00 | 17256 | 17.256
1990-08-20 13:00 | 35596 | 35.596
1990-08-20 14:00 | 36957 | 36.957
1990-08-20 15:00 | 23671 | 23.671
1990-08-20 16:00 | 34345 | 34.345
1990-08-20 17:00 | 26958 | 26.958
1990-08-20 18:00 | 9943 | 9.943
1990-08-20 19:00 | -575 | -0.575
1990-08-20 20:00 | -575 | -0.575
1990-08-20 21:00 | -575 | -0.575
1990-08-20 22:00 | -575 | -0.575
1990-08-20 23:00 | -575 | -0.575
1990-08-21 | -575 | -0.575
1990-08-21 01:00 | -575 | -0.575
1990-08-21 02:00 | -575 | -0.575
1990-08-21 03:00 | -575 | -0.575
1990-08-21 04:00 | -575 | -0.575
1990-08-21 05:00 | -575 | -0.575
1990-08-21 06:00 | -575 | -0.575
1990-08-21 07:00 | -575 | -0.575
1990-08-21 08:00 | 1084.9 | 1.0849
1990-08-21 09:00 | 7571 | 7.571
1990-08-21 10:00 | 11438 | 11.438
1990-08-21 11:00 | 12729 | 12.729
1990-08-21 12:00 | 22620 | 22.62
1990-08-21 13:00 | 55642 | 55.642
1990-08-21 14:00 | 80229 | 80.229
1990-08-21 15:00 | 70393 | 70.393
1990-08-21 16:00 | 78054 | 78.054
1990-08-21 17:00 | 42934 | 42.934
1990-08-21 18:00 | 12318 | 12.318
1990-08-21 19:00 | -575 | -0.575
1990-08-21 20:00 | -575 | -0.575
1990-08-21 21:00 | -575 | -0.575
1990-08-21 22:00 | -575 | -0.575
1990-08-21 23:00 | -575 | -0.575
1990-08-22 | -575 | -0.575
1990-08-22 01:00 | -575 | -0.575
1990-08-22 02:00 | -575 | -0.575
1990-08-22 03:00 | -575 | -0.575
1990-08-22 04:00 | -575 | -0.575
1990-08-22 05:00 | -575 | -0.575
1990-08-22 06:00 | -575 | -0.575
1990-08-22 07:00 | -575 | -0.575
1990-08-22 08:00 | 2805 | 2.805
1990-08-22 09:00 | 29281 | 29.281
1990-08-22 10:00 | 84199 | 84.199
1990-08-22 11:00 | 134752 | 134.752
1990-08-22 12:00 | 158739 | 158.739
1990-08-22 13:00 | 157262 | 157.262
1990-08-22 14:00 | 158289 | 158.289
1990-08-22 15:00 | 158476 | 158.476
1990-08-22 16:00 | 144776 | 144.776
1990-08-22 17:00 | 119434 | 119.434
1990-08-22 18:00 | 48317 | 48.317
1990-08-22 19:00 | 124.55 | 0.12455
1990-08-22 20:00 | -575 | -0.575
1990-08-22 21:00 | -575 | -0.575
1990-08-22 22:00 | -575 | -0.575
1990-08-22 23:00 | -575 | -0.575
1990-08-23 | -575 | -0.575
1990-08-23 01:00 | -575 | -0.575
1990-08-23 02:00 | -575 | -0.575
1990-08-23 03:00 | -575 | -0.575
1990-08-23 04:00 | -575 | -0.575
1990-08-23 05:00 | -575 | -0.575
1990-08-23 06:00 | -575 | -0.575
1990-08-23 07:00 | -575 | -0.575
1990-08-23 08:00 | 7702 | 7.702
1990-08-23 09:00 | 82624 | 82.624
1990-08-23 10:00 | 164104 | 164.104
1990-08-23 11:00 | 167467 | 167.467
1990-08-23 12:00 | 165353 | 165.353
1990-08-23 13:00 | 161688 | 161.688
1990-08-23 14:00 | 161963 | 161.963
1990-08-23 15:00 | 163436 | 163.436
1990-08-23 16:00 | 162688 | 162.688
1990-08-23 17:00 | 150472 | 150.472
1990-08-23 18:00 | 69035 | 69.035
1990-08-23 19:00 | 750.5 | 0.7505
1990-08-23 20:00 | -575 | -0.575
1990-08-23 21:00 | -575 | -0.575
1990-08-23 22:00 | -575 | -0.575
1990-08-23 23:00 | -575 | -0.575
1990-08-24 | -575 | -0.575
1990-08-24 01:00 | -575 | -0.575
1990-08-24 02:00 | -575 | -0.575
1990-08-24 03:00 | -575 | -0.575
1990-08-24 04:00 | -575 | -0.575
1990-08-24 05:00 | -575 | -0.575
1990-08-24 06:00 | -575 | -0.575
1990-08-24 07:00 | -575 | -0.575
1990-08-24 08:00 | 5518.9 | 5.5189
1990-08-24 09:00 | 31715 | 31.715
1990-08-24 10:00 | 52346 | 52.346
1990-08-24 11:00 | 87154 | 87.154
1990-08-24 12:00 | 146325 | 146.325
1990-08-24 13:00 | 116135 | 116.135
1990-08-24 14:00 | 137483 | 137.483
1990-08-24 15:00 | 146692 | 146.692
1990-08-24 16:00 | 122113 | 122.113
1990-08-24 17:00 | 147124 | 147.124
1990-08-24 18:00 | 73567 | 73.567
1990-08-24 19:00 | 913.7 | 0.9137
1990-08-24 20:00 | -575 | -0.575
1990-08-24 21:00 | -575 | -0.575
1990-08-24 22:00 | -575 | -0.575
1990-08-24 23:00 | -575 | -0.575
1990-08-25 | -575 | -0.575
1990-08-25 01:00 | -575 | -0.575
1990-08-25 02:00 | -575 | -0.575
1990-08-25 03:00 | -575 | -0.575
1990-08-25 04:00 | -575 | -0.575
1990-08-25 05:00 | -575 | -0.575
1990-08-25 06:00 | -575 | -0.575
1990-08-25 07:00 | -575 | -0.575
1990-08-25 08:00 | 9149.7 | 9.1497
1990-08-25 09:00 | 91018 | 91.018
1990-08-25 10:00 | 172259 | 172.259
1990-08-25 11:00 | 173986 | 173.986
1990-08-25 12:00 | 171321 | 171.321
1990-08-25 13:00 | 167453 | 167.453
1990-08-25 14:00 | 167484 | 167.484
1990-08-25 15:00 | 169954 | 169.954
1990-08-25 16:00 | 169100 | 169.1
1990-08-25 17:00 | 159368 | 159.368
1990-08-25 18:00 | 75529 | 75.529
1990-08-25 19:00 | 1153.4 | 1.1534
1990-08-25 20:00 | -575 | -0.575
1990-08-25 21:00 | -575 | -0.575
1990-08-25 22:00 | -575 | -0.575
1990-08-25 23:00 | -575 | -0.575
1990-08-26 | -575 | -0.575
1990-08-26 01:00 | -575 | -0.575
1990-08-26 02:00 | -575 | -0.575
1990-08-26 03:00 | -575 | -0.575
1990-08-26 04:00 | -575 | -0.575
1990-08-26 05:00 | -575 | -0.575
1990-08-26 06:00 | -575 | -0.575
1990-08-26 07:00 | -575 | -0.575
1990-08-26 08:00 | 9853 | 9.853
1990-08-26 09:00 | 92675 | 92.675
1990-08-26 10:00 | 172933 | 172.933
1990-08-26 11:00 | 175711 | 175.711
1990-08-26 12:00 | 172414 | 172.414
1990-08-26 13:00 | 169324 | 169.324
1990-08-26 14:00 | 170043 | 170.043
1990-08-26 15:00 | 171878 | 171.878
1990-08-26 16:00 | 170783 | 170.783
1990-08-26 17:00 | 159969 | 159.969
1990-08-26 18:00 | 76367 | 76.367
1990-08-26 19:00 | 1499 | 1.499
1990-08-26 20:00 | -575 | -0.575
1990-08-26 21:00 | -575 | -0.575
1990-08-26 22:00 | -575 | -0.575
1990-08-26 23:00 | -575 | -0.575
1990-08-27 | -575 | -0.575
1990-08-27 01:00 | -575 | -0.575
1990-08-27 02:00 | -575 | -0.575
1990-08-27 03:00 | -575 | -0.575
1990-08-27 04:00 | -575 | -0.575
1990-08-27 05:00 | -575 | -0.575
1990-08-27 06:00 | -575 | -0.575
1990-08-27 07:00 | -575 | -0.575
1990-08-27 08:00 | 10143 | 10.143
1990-08-27 09:00 | 93463 | 93.463
1990-08-27 10:00 | 173570 | 173.57
1990-08-27 11:00 | 177185 | 177.185
1990-08-27 12:00 | 174660 | 174.66
1990-08-27 13:00 | 170968 | 170.968
1990-08-27 14:00 | 170977 | 170.977
1990-08-27 15:00 | 172967 | 172.967
1990-08-27 16:00 | 172079 | 172.079
1990-08-27 17:00 | 159458 | 159.458
1990-08-27 18:00 | 76367 | 76.367
1990-08-27 19:00 | 1389.8 | 1.3898
1990-08-27 20:00 | -575 | -0.575
1990-08-27 21:00 | -575 | -0.575
1990-08-27 22:00 | -575 | -0.575
1990-08-27 23:00 | -575 | -0.575
1990-08-28 | -575 | -0.575
1990-08-28 01:00 | -575 | -0.575
1990-08-28 02:00 | -575 | -0.575
1990-08-28 03:00 | -575 | -0.575
1990-08-28 04:00 | -575 | -0.575
1990-08-28 05:00 | -575 | -0.575
1990-08-28 06:00 | -575 | -0.575
1990-08-28 07:00 | -575 | -0.575
1990-08-28 08:00 | 11526 | 11.526
1990-08-28 09:00 | 100145 | 100.145
1990-08-28 10:00 | 176765 | 176.765
1990-08-28 11:00 | 178454 | 178.454
1990-08-28 12:00 | 174158 | 174.158
1990-08-28 13:00 | 171358 | 171.358
1990-08-28 14:00 | 171412 | 171.412
1990-08-28 15:00 | 173953 | 173.953
1990-08-28 16:00 | 173528 | 173.528
1990-08-28 17:00 | 163968 | 163.968
1990-08-28 18:00 | 81364 | 81.364
1990-08-28 19:00 | 1728.5 | 1.7285
1990-08-28 20:00 | -575 | -0.575
1990-08-28 21:00 | -575 | -0.575
1990-08-28 22:00 | -575 | -0.575
1990-08-28 23:00 | -575 | -0.575
1990-08-29 | -575 | -0.575
1990-08-29 01:00 | -575 | -0.575
1990-08-29 02:00 | -575 | -0.575
1990-08-29 03:00 | -575 | -0.575
1990-08-29 04:00 | -575 | -0.575
1990-08-29 05:00 | -575 | -0.575
1990-08-29 06:00 | -575 | -0.575
1990-08-29 07:00 | -575 | -0.575
1990-08-29 08:00 | 12505 | 12.505
1990-08-29 09:00 | 100398 | 100.398
1990-08-29 10:00 | 172413 | 172.413
1990-08-29 11:00 | 175481 | 175.481
1990-08-29 12:00 | 171803 | 171.803
1990-08-29 13:00 | 169372 | 169.372
1990-08-29 14:00 | 169506 | 169.506
1990-08-29 15:00 | 172217 | 172.217
1990-08-29 16:00 | 171350 | 171.35
1990-08-29 17:00 | 161560 | 161.56
1990-08-29 18:00 | 80541 | 80.541
1990-08-29 19:00 | 1740.5 | 1.7405
1990-08-29 20:00 | -575 | -0.575
1990-08-29 21:00 | -575 | -0.575
1990-08-29 22:00 | -575 | -0.575
1990-08-29 23:00 | -575 | -0.575
1990-08-30 | -575 | -0.575
1990-08-30 01:00 | -575 | -0.575
1990-08-30 02:00 | -575 | -0.575
1990-08-30 03:00 | -575 | -0.575
1990-08-30 04:00 | -575 | -0.575
1990-08-30 05:00 | -575 | -0.575
1990-08-30 06:00 | -575 | -0.575
1990-08-30 07:00 | -575 | -0.575
1990-08-30 08:00 | 12791 | 12.791
1990-08-30 09:00 | 96188 | 96.188
1990-08-30 10:00 | 142360 | 142.36
1990-08-30 11:00 | 156119 | 156.119
1990-08-30 12:00 | 156978 | 156.978
1990-08-30 13:00 | 157452 | 157.452
1990-08-30 14:00 | 163605 | 163.605
1990-08-30 15:00 | 158608 | 158.608
1990-08-30 16:00 | 155950 | 155.95
1990-08-30 17:00 | 109768 | 109.768
1990-08-30 18:00 | 50194 | 50.194
1990-08-30 19:00 | 1324.5 | 1.3245
1990-08-30 20:00 | -575 | -0.575
1990-08-30 21:00 | -575 | -0.575
1990-08-30 22:00 | -575 | -0.575
1990-08-30 23:00 | -575 | -0.575
1990-08-31 | -575 | -0.575
1990-08-31 01:00 | -575 | -0.575
1990-08-31 02:00 | -575 | -0.575
1990-08-31 03:00 | -575 | -0.575
1990-08-31 04:00 | -575 | -0.575
1990-08-31 05:00 | -575 | -0.575
1990-08-31 06:00 | -575 | -0.575
1990-08-31 07:00 | -575 | -0.575
1990-08-31 08:00 | 10915 | 10.915
1990-08-31 09:00 | 38643 | 38.643
1990-08-31 10:00 | 38761 | 38.761
1990-08-31 11:00 | 36172 | 36.172
1990-08-31 12:00 | 36059 | 36.059
1990-08-31 13:00 | 49136 | 49.136
1990-08-31 14:00 | 65460 | 65.46
1990-08-31 15:00 | 96115 | 96.115
1990-08-31 16:00 | 75033 | 75.033
1990-08-31 17:00 | 69464 | 69.464
1990-08-31 18:00 | 62643 | 62.643
1990-08-31 19:00 | 1768.3 | 1.7683
1990-08-31 20:00 | -575 | -0.575
1990-08-31 21:00 | -575 | -0.575
1990-08-31 22:00 | -575 | -0.575
1990-08-31 23:00 | -575 | -0.575
1990-09-01 | -575 | -0.575
1990-09-01 01:00 | -575 | -0.575
1990-09-01 02:00 | -575 | -0.575
1990-09-01 03:00 | -575 | -0.575
1990-09-01 04:00 | -575 | -0.575
1990-09-01 05:00 | -575 | -0.575
1990-09-01 06:00 | -575 | -0.575
1990-09-01 07:00 | -575 | -0.575
1990-09-01 08:00 | 7727.6 | 7.7276
1990-09-01 09:00 | 40746 | 40.746
1990-09-01 10:00 | 46317 | 46.317
1990-09-01 11:00 | 44329 | 44.329
1990-09-01 12:00 | 42919 | 42.919
1990-09-01 13:00 | 52077 | 52.077
1990-09-01 14:00 | 55396 | 55.396
1990-09-01 15:00 | 53174 | 53.174
1990-09-01 16:00 | 48732 | 48.732
1990-09-01 17:00 | 44635 | 44.635
1990-09-01 18:00 | 24130 | 24.13
1990-09-01 19:00 | 870 | 0.87
1990-09-01 20:00 | -575 | -0.575
1990-09-01 21:00 | -575 | -0.575
1990-09-01 22:00 | -575 | -0.575
1990-09-01 23:00 | -575 | -0.575
1990-09-02 | -575 | -0.575
1990-09-02 01:00 | -575 | -0.575
1990-09-02 02:00 | -575 | -0.575
1990-09-02 03:00 | -575 | -0.575
1990-09-02 04:00 | -575 | -0.575
1990-09-02 05:00 | -575 | -0.575
1990-09-02 06:00 | -575 | -0.575
1990-09-02 07:00 | -575 | -0.575
1990-09-02 08:00 | 6731.4 | 6.7314
1990-09-02 09:00 | 18079 | 18.079
1990-09-02 10:00 | 22260 | 22.26
1990-09-02 11:00 | 32720 | 32.72
1990-09-02 12:00 | 21736 | 21.736
1990-09-02 13:00 | 66098 | 66.098
1990-09-02 14:00 | 80654 | 80.654
1990-09-02 15:00 | 85582 | 85.582
1990-09-02 16:00 | 81919 | 81.919
1990-09-02 17:00 | 76262 | 76.262
1990-09-02 18:00 | 44223 | 44.223
1990-09-02 19:00 | 1300.5 | 1.3005
1990-09-02 20:00 | -575 | -0.575
1990-09-02 21:00 | -575 | -0.575
1990-09-02 22:00 | -575 | -0.575
1990-09-02 23:00 | -575 | -0.575
1990-09-03 | -575 | -0.575
1990-09-03 01:00 | -575 | -0.575
1990-09-03 02:00 | -575 | -0.575
1990-09-03 03:00 | -575 | -0.575
1990-09-03 04:00 | -575 | -0.575
1990-09-03 05:00 | -575 | -0.575
1990-09-03 06:00 | -575 | -0.575
1990-09-03 07:00 | -575 | -0.575
1990-09-03 08:00 | 8225.3 | 8.2253
1990-09-03 09:00 | 24854 | 24.854
1990-09-03 10:00 | 88648 | 88.648
1990-09-03 11:00 | 151659 | 151.659
1990-09-03 12:00 | 150399 | 150.399
1990-09-03 13:00 | 138388 | 138.388
1990-09-03 14:00 | 148767 | 148.767
1990-09-03 15:00 | 158916 | 158.916
1990-09-03 16:00 | 155167 | 155.167
1990-09-03 17:00 | 139718 | 139.718
1990-09-03 18:00 | 69798 | 69.798
1990-09-03 19:00 | 2062.6 | 2.0626
1990-09-03 20:00 | -575 | -0.575
1990-09-03 21:00 | -575 | -0.575
1990-09-03 22:00 | -575 | -0.575
1990-09-03 23:00 | -575 | -0.575
1990-09-04 | -575 | -0.575
1990-09-04 01:00 | -575 | -0.575
1990-09-04 02:00 | -575 | -0.575
1990-09-04 03:00 | -575 | -0.575
1990-09-04 04:00 | -575 | -0.575
1990-09-04 05:00 | -575 | -0.575
1990-09-04 06:00 | -575 | -0.575
1990-09-04 07:00 | -575 | -0.575
1990-09-04 08:00 | 9521 | 9.521
1990-09-04 09:00 | 28328 | 28.328
1990-09-04 10:00 | 40841 | 40.841
1990-09-04 11:00 | 81047 | 81.047
1990-09-04 12:00 | 120393 | 120.393
1990-09-04 13:00 | 148866 | 148.866
1990-09-04 14:00 | 155546 | 155.546
1990-09-04 15:00 | 146590 | 146.59
1990-09-04 16:00 | 140803 | 140.803
1990-09-04 17:00 | 139538 | 139.538
1990-09-04 18:00 | 53099 | 53.099
1990-09-04 19:00 | 1185 | 1.185
1990-09-04 20:00 | -575 | -0.575
1990-09-04 21:00 | -575 | -0.575
1990-09-04 22:00 | -575 | -0.575
1990-09-04 23:00 | -575 | -0.575
1990-09-05 | -575 | -0.575
1990-09-05 01:00 | -575 | -0.575
1990-09-05 02:00 | -575 | -0.575
1990-09-05 03:00 | -575 | -0.575
1990-09-05 04:00 | -575 | -0.575
1990-09-05 05:00 | -575 | -0.575
1990-09-05 06:00 | -575 | -0.575
1990-09-05 07:00 | -575 | -0.575
1990-09-05 08:00 | 13495 | 13.495
1990-09-05 09:00 | 94517 | 94.517
1990-09-05 10:00 | 98784 | 98.784
1990-09-05 11:00 | 109759 | 109.759
1990-09-05 12:00 | 124919 | 124.919
1990-09-05 13:00 | 140997 | 140.997
1990-09-05 14:00 | 155251 | 155.251
1990-09-05 15:00 | 168326 | 168.326
1990-09-05 16:00 | 168493 | 168.493
1990-09-05 17:00 | 157750 | 157.75
1990-09-05 18:00 | 83812 | 83.812
1990-09-05 19:00 | 3296.6 | 3.2966
1990-09-05 20:00 | -575 | -0.575
1990-09-05 21:00 | -575 | -0.575
1990-09-05 22:00 | -575 | -0.575
1990-09-05 23:00 | -575 | -0.575
1990-09-06 | -575 | -0.575
1990-09-06 01:00 | -575 | -0.575
1990-09-06 02:00 | -575 | -0.575
1990-09-06 03:00 | -575 | -0.575
1990-09-06 04:00 | -575 | -0.575
1990-09-06 05:00 | -575 | -0.575
1990-09-06 06:00 | -575 | -0.575
1990-09-06 07:00 | -575 | -0.575
1990-09-06 08:00 | 18878 | 18.878
1990-09-06 09:00 | 120440 | 120.44
1990-09-06 10:00 | 180704 | 180.704
1990-09-06 11:00 | 175689 | 175.689
1990-09-06 12:00 | 173655 | 173.655
1990-09-06 13:00 | 170868 | 170.868
1990-09-06 14:00 | 171587 | 171.587
1990-09-06 15:00 | 173420 | 173.42
1990-09-06 16:00 | 170705 | 170.705
1990-09-06 17:00 | 147427 | 147.427
1990-09-06 18:00 | 83410 | 83.41
1990-09-06 19:00 | 3740.2 | 3.7402
1990-09-06 20:00 | -575 | -0.575
1990-09-06 21:00 | -575 | -0.575
1990-09-06 22:00 | -575 | -0.575
1990-09-06 23:00 | -575 | -0.575
1990-09-07 | -575 | -0.575
1990-09-07 01:00 | -575 | -0.575
1990-09-07 02:00 | -575 | -0.575
1990-09-07 03:00 | -575 | -0.575
1990-09-07 04:00 | -575 | -0.575
1990-09-07 05:00 | -575 | -0.575
1990-09-07 06:00 | -575 | -0.575
1990-09-07 07:00 | -575 | -0.575
1990-09-07 08:00 | 20440 | 20.44
1990-09-07 09:00 | 121767 | 121.767
1990-09-07 10:00 | 180058 | 180.058
1990-09-07 11:00 | 178576 | 178.576
1990-09-07 12:00 | 174498 | 174.498
1990-09-07 13:00 | 171312 | 171.312
1990-09-07 14:00 | 170937 | 170.937
1990-09-07 15:00 | 170347 | 170.347
1990-09-07 16:00 | 165915 | 165.915
1990-09-07 17:00 | 148394 | 148.394
1990-09-07 18:00 | 77380 | 77.38
1990-09-07 19:00 | 3520.6 | 3.5206
1990-09-07 20:00 | -575 | -0.575
1990-09-07 21:00 | -575 | -0.575
1990-09-07 22:00 | -575 | -0.575
1990-09-07 23:00 | -575 | -0.575
1990-09-08 | -575 | -0.575
1990-09-08 01:00 | -575 | -0.575
1990-09-08 02:00 | -575 | -0.575
1990-09-08 03:00 | -575 | -0.575
1990-09-08 04:00 | -575 | -0.575
1990-09-08 05:00 | -575 | -0.575
1990-09-08 06:00 | -575 | -0.575
1990-09-08 07:00 | -575 | -0.575
1990-09-08 08:00 | 17083 | 17.083
1990-09-08 09:00 | 100706 | 100.706
1990-09-08 10:00 | 160817 | 160.817
1990-09-08 11:00 | 148085 | 148.085
1990-09-08 12:00 | 171635 | 171.635
1990-09-08 13:00 | 171260 | 171.26
1990-09-08 14:00 | 174160 | 174.16
1990-09-08 15:00 | 175983 | 175.983
1990-09-08 16:00 | 173824 | 173.824
1990-09-08 17:00 | 155163 | 155.163
1990-09-08 18:00 | 79497 | 79.497
1990-09-08 19:00 | 3558 | 3.558
1990-09-08 20:00 | -575 | -0.575
1990-09-08 21:00 | -575 | -0.575
1990-09-08 22:00 | -575 | -0.575
1990-09-08 23:00 | -575 | -0.575
1990-09-09 | -575 | -0.575
1990-09-09 01:00 | -575 | -0.575
1990-09-09 02:00 | -575 | -0.575
1990-09-09 03:00 | -575 | -0.575
1990-09-09 04:00 | -575 | -0.575
1990-09-09 05:00 | -575 | -0.575
1990-09-09 06:00 | -575 | -0.575
1990-09-09 07:00 | -575 | -0.575
1990-09-09 08:00 | 21558 | 21.558
1990-09-09 09:00 | 57530 | 57.53
1990-09-09 10:00 | 41784 | 41.784
1990-09-09 11:00 | 40066 | 40.066
1990-09-09 12:00 | 94379 | 94.379
1990-09-09 13:00 | 148502 | 148.502
1990-09-09 14:00 | 168750 | 168.75
1990-09-09 15:00 | 175619 | 175.619
1990-09-09 16:00 | 174034 | 174.034
1990-09-09 17:00 | 161285 | 161.285
1990-09-09 18:00 | 86359 | 86.359
1990-09-09 19:00 | 4055.3 | 4.0553
1990-09-09 20:00 | -575 | -0.575
1990-09-09 21:00 | -575 | -0.575
1990-09-09 22:00 | -575 | -0.575
1990-09-09 23:00 | -575 | -0.575
1990-09-10 | -575 | -0.575
1990-09-10 01:00 | -575 | -0.575
1990-09-10 02:00 | -575 | -0.575
1990-09-10 03:00 | -575 | -0.575
1990-09-10 04:00 | -575 | -0.575
1990-09-10 05:00 | -575 | -0.575
1990-09-10 06:00 | -575 | -0.575
1990-09-10 07:00 | -575 | -0.575
1990-09-10 08:00 | 25106 | 25.106
1990-09-10 09:00 | 126223 | 126.223
1990-09-10 10:00 | 186693 | 186.693
1990-09-10 11:00 | 185163 | 185.163
1990-09-10 12:00 | 181421 | 181.421
1990-09-10 13:00 | 178185 | 178.185
1990-09-10 14:00 | 178537 | 178.537
1990-09-10 15:00 | 181047 | 181.047
1990-09-10 16:00 | 179902 | 179.902
1990-09-10 17:00 | 166583 | 166.583
1990-09-10 18:00 | 75890 | 75.89
1990-09-10 19:00 | 4392.9 | 4.3929
1990-09-10 20:00 | -575 | -0.575
1990-09-10 21:00 | -575 | -0.575
1990-09-10 22:00 | -575 | -0.575
1990-09-10 23:00 | -575 | -0.575
1990-09-11 | -575 | -0.575
1990-09-11 01:00 | -575 | -0.575
1990-09-11 02:00 | -575 | -0.575
1990-09-11 03:00 | -575 | -0.575
1990-09-11 04:00 | -575 | -0.575
1990-09-11 05:00 | -575 | -0.575
1990-09-11 06:00 | -575 | -0.575
1990-09-11 07:00 | -575 | -0.575
1990-09-11 08:00 | 26134 | 26.134
1990-09-11 09:00 | 125118 | 125.118
1990-09-11 10:00 | 181738 | 181.738
1990-09-11 11:00 | 183028 | 183.028
1990-09-11 12:00 | 181691 | 181.691
1990-09-11 13:00 | 178691 | 178.691
1990-09-11 14:00 | 178646 | 178.646
1990-09-11 15:00 | 180163 | 180.163
1990-09-11 16:00 | 180667 | 180.667
1990-09-11 17:00 | 170135 | 170.135
1990-09-11 18:00 | 94693 | 94.693
1990-09-11 19:00 | 5166.1 | 5.1661
1990-09-11 20:00 | -575 | -0.575
1990-09-11 21:00 | -575 | -0.575
1990-09-11 22:00 | -575 | -0.575
1990-09-11 23:00 | -575 | -0.575
1990-09-12 | -575 | -0.575
1990-09-12 01:00 | -575 | -0.575
1990-09-12 02:00 | -575 | -0.575
1990-09-12 03:00 | -575 | -0.575
1990-09-12 04:00 | -575 | -0.575
1990-09-12 05:00 | -575 | -0.575
1990-09-12 06:00 | -575 | -0.575
1990-09-12 07:00 | -575 | -0.575
1990-09-12 08:00 | 13171 | 13.171
1990-09-12 09:00 | 46204 | 46.204
1990-09-12 10:00 | 70236 | 70.236
1990-09-12 11:00 | 128539 | 128.539
1990-09-12 12:00 | 138290 | 138.29
1990-09-12 13:00 | 82698 | 82.698
1990-09-12 14:00 | 102894 | 102.894
1990-09-12 15:00 | 165504 | 165.504
1990-09-12 16:00 | 149850 | 149.85
1990-09-12 17:00 | 66523 | 66.523
1990-09-12 18:00 | 65713 | 65.713
1990-09-12 19:00 | 3255.2 | 3.2552
1990-09-12 20:00 | -575 | -0.575
1990-09-12 21:00 | -575 | -0.575
1990-09-12 22:00 | -575 | -0.575
1990-09-12 23:00 | -575 | -0.575
1990-09-13 | -575 | -0.575
1990-09-13 01:00 | -575 | -0.575
1990-09-13 02:00 | -575 | -0.575
1990-09-13 03:00 | -575 | -0.575
1990-09-13 04:00 | -575 | -0.575
1990-09-13 05:00 | -575 | -0.575
1990-09-13 06:00 | -575 | -0.575
1990-09-13 07:00 | -575 | -0.575
1990-09-13 08:00 | 4906.4 | 4.9064
1990-09-13 09:00 | 6564.5 | 6.5645
1990-09-13 10:00 | 24958 | 24.958
1990-09-13 11:00 | 95702 | 95.702
1990-09-13 12:00 | 118884 | 118.884
1990-09-13 13:00 | 59598 | 59.598
1990-09-13 14:00 | 84598 | 84.598
1990-09-13 15:00 | 68060 | 68.06
1990-09-13 16:00 | 26146 | 26.146
1990-09-13 17:00 | 16751 | 16.751
1990-09-13 18:00 | 8856.2 | 8.8562
1990-09-13 19:00 | 954.7 | 0.9547
1990-09-13 20:00 | -575 | -0.575
1990-09-13 21:00 | -575 | -0.575
1990-09-13 22:00 | -575 | -0.575
1990-09-13 23:00 | -575 | -0.575
1990-09-14 | -575 | -0.575
1990-09-14 01:00 | -575 | -0.575
1990-09-14 02:00 | -575 | -0.575
1990-09-14 03:00 | -575 | -0.575
1990-09-14 04:00 | -575 | -0.575
1990-09-14 05:00 | -575 | -0.575
1990-09-14 06:00 | -575 | -0.575
1990-09-14 07:00 | -575 | -0.575
1990-09-14 08:00 | 30868 | 30.868
1990-09-14 09:00 | 126103 | 126.103
1990-09-14 10:00 | 183986 | 183.986
1990-09-14 11:00 | 185753 | 185.753
1990-09-14 12:00 | 183352 | 183.352
1990-09-14 13:00 | 180687 | 180.687
1990-09-14 14:00 | 181754 | 181.754
1990-09-14 15:00 | 182100 | 182.1
1990-09-14 16:00 | 178737 | 178.737
1990-09-14 17:00 | 166330 | 166.33
1990-09-14 18:00 | 93468 | 93.468
1990-09-14 19:00 | 5552.6 | 5.5526
1990-09-14 20:00 | -575 | -0.575
1990-09-14 21:00 | -575 | -0.575
1990-09-14 22:00 | -575 | -0.575
1990-09-14 23:00 | -575 | -0.575
1990-09-15 | -575 | -0.575
1990-09-15 01:00 | -575 | -0.575
1990-09-15 02:00 | -575 | -0.575
1990-09-15 03:00 | -575 | -0.575
1990-09-15 04:00 | -575 | -0.575
1990-09-15 05:00 | -575 | -0.575
1990-09-15 06:00 | -575 | -0.575
1990-09-15 07:00 | -575 | -0.575
1990-09-15 08:00 | 23952 | 23.952
1990-09-15 09:00 | 104936 | 104.936
1990-09-15 10:00 | 127879 | 127.879
1990-09-15 11:00 | 160929 | 160.929
1990-09-15 12:00 | 160021 | 160.021
1990-09-15 13:00 | 163245 | 163.245
1990-09-15 14:00 | 170887 | 170.887
1990-09-15 15:00 | 169392 | 169.392
1990-09-15 16:00 | 145779 | 145.779
1990-09-15 17:00 | 118263 | 118.263
1990-09-15 18:00 | 57698 | 57.698
1990-09-15 19:00 | 2713.6 | 2.7136
1990-09-15 20:00 | -575 | -0.575
1990-09-15 21:00 | -575 | -0.575
1990-09-15 22:00 | -575 | -0.575
1990-09-15 23:00 | -575 | -0.575
1990-09-16 | -575 | -0.575
1990-09-16 01:00 | -575 | -0.575
1990-09-16 02:00 | -575 | -0.575
1990-09-16 03:00 | -575 | -0.575
1990-09-16 04:00 | -575 | -0.575
1990-09-16 05:00 | -575 | -0.575
1990-09-16 06:00 | -575 | -0.575
1990-09-16 07:00 | -575 | -0.575
1990-09-16 08:00 | 8944.1 | 8.9441
1990-09-16 09:00 | 12751 | 12.751
1990-09-16 10:00 | 12579 | 12.579
1990-09-16 11:00 | 18291 | 18.291
1990-09-16 12:00 | 28447 | 28.447
1990-09-16 13:00 | 40270 | 40.27
1990-09-16 14:00 | 35596 | 35.596
1990-09-16 15:00 | 17205 | 17.205
1990-09-16 16:00 | 8969.2 | 8.9692
1990-09-16 17:00 | 14740 | 14.74
1990-09-16 18:00 | 9888 | 9.888
1990-09-16 19:00 | 936.9 | 0.9369
1990-09-16 20:00 | -575 | -0.575
1990-09-16 21:00 | -575 | -0.575
1990-09-16 22:00 | -575 | -0.575
1990-09-16 23:00 | -575 | -0.575
1990-09-17 | -575 | -0.575
1990-09-17 01:00 | -575 | -0.575
1990-09-17 02:00 | -575 | -0.575
1990-09-17 03:00 | -575 | -0.575
1990-09-17 04:00 | -575 | -0.575
1990-09-17 05:00 | -575 | -0.575
1990-09-17 06:00 | -575 | -0.575
1990-09-17 07:00 | -575 | -0.575
1990-09-17 08:00 | 14218 | 14.218
1990-09-17 09:00 | 18456 | 18.456
1990-09-17 10:00 | 25624 | 25.624
1990-09-17 11:00 | 35770 | 35.77
1990-09-17 12:00 | 56645 | 56.645
1990-09-17 13:00 | 124569 | 124.569
1990-09-17 14:00 | 148548 | 148.548
1990-09-17 15:00 | 163162 | 163.162
1990-09-17 16:00 | 167815 | 167.815
1990-09-17 17:00 | 152204 | 152.204
1990-09-17 18:00 | 84013 | 84.013
1990-09-17 19:00 | 6093.1 | 6.0931
1990-09-17 20:00 | -575 | -0.575
1990-09-17 21:00 | -575 | -0.575
1990-09-17 22:00 | -575 | -0.575
1990-09-17 23:00 | -575 | -0.575
1990-09-18 | -575 | -0.575
1990-09-18 01:00 | -575 | -0.575
1990-09-18 02:00 | -575 | -0.575
1990-09-18 03:00 | -575 | -0.575
1990-09-18 04:00 | -575 | -0.575
1990-09-18 05:00 | -575 | -0.575
1990-09-18 06:00 | -575 | -0.575
1990-09-18 07:00 | -575 | -0.575
1990-09-18 08:00 | 36496 | 36.496
1990-09-18 09:00 | 126427 | 126.427
1990-09-18 10:00 | 167988 | 167.988
1990-09-18 11:00 | 163143 | 163.143
1990-09-18 12:00 | 161617 | 161.617
1990-09-18 13:00 | 171851 | 171.851
1990-09-18 14:00 | 182070 | 182.07
1990-09-18 15:00 | 185655 | 185.655
1990-09-18 16:00 | 181250 | 181.25
1990-09-18 17:00 | 162265 | 162.265
1990-09-18 18:00 | 90445 | 90.445
1990-09-18 19:00 | 7313.8 | 7.3138
1990-09-18 20:00 | -575 | -0.575
1990-09-18 21:00 | -575 | -0.575
1990-09-18 22:00 | -575 | -0.575
1990-09-18 23:00 | -575 | -0.575
1990-09-19 | -575 | -0.575
1990-09-19 01:00 | -575 | -0.575
1990-09-19 02:00 | -575 | -0.575
1990-09-19 03:00 | -575 | -0.575
1990-09-19 04:00 | -575 | -0.575
1990-09-19 05:00 | -575 | -0.575
1990-09-19 06:00 | -575 | -0.575
1990-09-19 07:00 | -575 | -0.575
1990-09-19 08:00 | 14516 | 14.516
1990-09-19 09:00 | 70289 | 70.289
1990-09-19 10:00 | 146094 | 146.094
1990-09-19 11:00 | 166066 | 166.066
1990-09-19 12:00 | 180197 | 180.197
1990-09-19 13:00 | 176829 | 176.829
1990-09-19 14:00 | 186609 | 186.609
1990-09-19 15:00 | 189364 | 189.364
1990-09-19 16:00 | 185950 | 185.95
1990-09-19 17:00 | 171092 | 171.092
1990-09-19 18:00 | 99263 | 99.263
1990-09-19 19:00 | 8289.1 | 8.2891
1990-09-19 20:00 | -575 | -0.575
1990-09-19 21:00 | -575 | -0.575
1990-09-19 22:00 | -575 | -0.575
1990-09-19 23:00 | -575 | -0.575
1990-09-20 | -575 | -0.575
1990-09-20 01:00 | -575 | -0.575
1990-09-20 02:00 | -575 | -0.575
1990-09-20 03:00 | -575 | -0.575
1990-09-20 04:00 | -575 | -0.575
1990-09-20 05:00 | -575 | -0.575
1990-09-20 06:00 | -575 | -0.575
1990-09-20 07:00 | -575 | -0.575
1990-09-20 08:00 | 41504 | 41.504
1990-09-20 09:00 | 136945 | 136.945
1990-09-20 10:00 | 189225 | 189.225
1990-09-20 11:00 | 188334 | 188.334
1990-09-20 12:00 | 185619 | 185.619
1990-09-20 13:00 | 183762 | 183.762
1990-09-20 14:00 | 186646 | 186.646
1990-09-20 15:00 | 189411 | 189.411
1990-09-20 16:00 | 186339 | 186.339
1990-09-20 17:00 | 174942 | 174.942
1990-09-20 18:00 | 104881 | 104.881
1990-09-20 19:00 | 9450 | 9.45
1990-09-20 20:00 | -575 | -0.575
1990-09-20 21:00 | -575 | -0.575
1990-09-20 22:00 | -575 | -0.575
1990-09-20 23:00 | -575 | -0.575
1990-09-21 | -575 | -0.575
1990-09-21 01:00 | -575 | -0.575
1990-09-21 02:00 | -575 | -0.575
1990-09-21 03:00 | -575 | -0.575
1990-09-21 04:00 | -575 | -0.575
1990-09-21 05:00 | -575 | -0.575
1990-09-21 06:00 | -575 | -0.575
1990-09-21 07:00 | -575 | -0.575
1990-09-21 08:00 | 19810 | 19.81
1990-09-21 09:00 | 47726 | 47.726
1990-09-21 10:00 | 104046 | 104.046
1990-09-21 11:00 | 135970 | 135.97
1990-09-21 12:00 | 179123 | 179.123
1990-09-21 13:00 | 185840 | 185.84
1990-09-21 14:00 | 189954 | 189.954
1990-09-21 15:00 | 191795 | 191.795
1990-09-21 16:00 | 187437 | 187.437
1990-09-21 17:00 | 174157 | 174.157
1990-09-21 18:00 | 102984 | 102.984
1990-09-21 19:00 | 9527 | 9.527
1990-09-21 20:00 | -575 | -0.575
1990-09-21 21:00 | -575 | -0.575
1990-09-21 22:00 | -575 | -0.575
1990-09-21 23:00 | -575 | -0.575
1990-09-22 | -575 | -0.575
1990-09-22 01:00 | -575 | -0.575
1990-09-22 02:00 | -575 | -0.575
1990-09-22 03:00 | -575 | -0.575
1990-09-22 04:00 | -575 | -0.575
1990-09-22 05:00 | -575 | -0.575
1990-09-22 06:00 | -575 | -0.575
1990-09-22 07:00 | 421.18 | 0.42118
1990-09-22 08:00 | 40168 | 40.168
1990-09-22 09:00 | 79973 | 79.973
1990-09-22 10:00 | 65442 | 65.442
1990-09-22 11:00 | 93938 | 93.938
1990-09-22 12:00 | 152973 | 152.973
1990-09-22 13:00 | 176957 | 176.957
1990-09-22 14:00 | 185862 | 185.862
1990-09-22 15:00 | 183967 | 183.967
1990-09-22 16:00 | 172828 | 172.828
1990-09-22 17:00 | 129054 | 129.054
1990-09-22 18:00 | 38208 | 38.208
1990-09-22 19:00 | 1325 | 1.325
1990-09-22 20:00 | -575 | -0.575
1990-09-22 21:00 | -575 | -0.575
1990-09-22 22:00 | -575 | -0.575
1990-09-22 23:00 | -575 | -0.575
1990-09-23 | -575 | -0.575
1990-09-23 01:00 | -575 | -0.575
1990-09-23 02:00 | -575 | -0.575
1990-09-23 03:00 | -575 | -0.575
1990-09-23 04:00 | -575 | -0.575
1990-09-23 05:00 | -575 | -0.575
1990-09-23 06:00 | -575 | -0.575
1990-09-23 07:00 | 481.8 | 0.4818
1990-09-23 08:00 | 42695 | 42.695
1990-09-23 09:00 | 131559 | 131.559
1990-09-23 10:00 | 186013 | 186.013
1990-09-23 11:00 | 184796 | 184.796
1990-09-23 12:00 | 190790 | 190.79
1990-09-23 13:00 | 189536 | 189.536
1990-09-23 14:00 | 189864 | 189.864
1990-09-23 15:00 | 189784 | 189.784
1990-09-23 16:00 | 183561 | 183.561
1990-09-23 17:00 | 165105 | 165.105
1990-09-23 18:00 | 95537 | 95.537
1990-09-23 19:00 | 9103.1 | 9.1031
1990-09-23 20:00 | -575 | -0.575
1990-09-23 21:00 | -575 | -0.575
1990-09-23 22:00 | -575 | -0.575
1990-09-23 23:00 | -575 | -0.575
1990-09-24 | -575 | -0.575
1990-09-24 01:00 | -575 | -0.575
1990-09-24 02:00 | -575 | -0.575
1990-09-24 03:00 | -575 | -0.575
1990-09-24 04:00 | -575 | -0.575
1990-09-24 05:00 | -575 | -0.575
1990-09-24 06:00 | -575 | -0.575
1990-09-24 07:00 | 811.7 | 0.8117
1990-09-24 08:00 | 47015 | 47.015
1990-09-24 09:00 | 142532 | 142.532
1990-09-24 10:00 | 193878 | 193.878
1990-09-24 11:00 | 195834 | 195.834
1990-09-24 12:00 | 195289 | 195.289
1990-09-24 13:00 | 193055 | 193.055
1990-09-24 14:00 | 192763 | 192.763
1990-09-24 15:00 | 193611 | 193.611
1990-09-24 16:00 | 189125 | 189.125
1990-09-24 17:00 | 176089 | 176.089
1990-09-24 18:00 | 106429 | 106.429
1990-09-24 19:00 | 10960 | 10.96
1990-09-24 20:00 | -575 | -0.575
1990-09-24 21:00 | -575 | -0.575
1990-09-24 22:00 | -575 | -0.575
1990-09-24 23:00 | -575 | -0.575
1990-09-25 | -575 | -0.575
1990-09-25 01:00 | -575 | -0.575
1990-09-25 02:00 | -575 | -0.575
1990-09-25 03:00 | -575 | -0.575
1990-09-25 04:00 | -575 | -0.575
1990-09-25 05:00 | -575 | -0.575
1990-09-25 06:00 | -575 | -0.575
1990-09-25 07:00 | 1199.1 | 1.1991
1990-09-25 08:00 | 48943 | 48.943
1990-09-25 09:00 | 145755 | 145.755
1990-09-25 10:00 | 194361 | 194.361
1990-09-25 11:00 | 196940 | 196.94
1990-09-25 12:00 | 195354 | 195.354
1990-09-25 13:00 | 193858 | 193.858
1990-09-25 14:00 | 193470 | 193.47
1990-09-25 15:00 | 194467 | 194.467
1990-09-25 16:00 | 190137 | 190.137
1990-09-25 17:00 | 176883 | 176.883
1990-09-25 18:00 | 95380 | 95.38
1990-09-25 19:00 | 8470.1 | 8.4701
1990-09-25 20:00 | -575 | -0.575
1990-09-25 21:00 | -575 | -0.575
1990-09-25 22:00 | -575 | -0.575
1990-09-25 23:00 | -575 | -0.575
1990-09-26 | -575 | -0.575
1990-09-26 01:00 | -575 | -0.575
1990-09-26 02:00 | -575 | -0.575
1990-09-26 03:00 | -575 | -0.575
1990-09-26 04:00 | -575 | -0.575
1990-09-26 05:00 | -575 | -0.575
1990-09-26 06:00 | -575 | -0.575
1990-09-26 07:00 | 1309.4 | 1.3094
1990-09-26 08:00 | 49287 | 49.287
1990-09-26 09:00 | 145469 | 145.469
1990-09-26 10:00 | 193064 | 193.064
1990-09-26 11:00 | 187643 | 187.643
1990-09-26 12:00 | 181802 | 181.802
1990-09-26 13:00 | 182533 | 182.533
1990-09-26 14:00 | 185992 | 185.992
1990-09-26 15:00 | 186680 | 186.68
1990-09-26 16:00 | 176230 | 176.23
1990-09-26 17:00 | 152713 | 152.713
1990-09-26 18:00 | 88681 | 88.681
1990-09-26 19:00 | 9300.3 | 9.3003
1990-09-26 20:00 | -575 | -0.575
1990-09-26 21:00 | -575 | -0.575
1990-09-26 22:00 | -575 | -0.575
1990-09-26 23:00 | -575 | -0.575
1990-09-27 | -575 | -0.575
1990-09-27 01:00 | -575 | -0.575
1990-09-27 02:00 | -575 | -0.575
1990-09-27 03:00 | -575 | -0.575
1990-09-27 04:00 | -575 | -0.575
1990-09-27 05:00 | -575 | -0.575
1990-09-27 06:00 | -575 | -0.575
1990-09-27 07:00 | 1434.2 | 1.4342
1990-09-27 08:00 | 48141 | 48.141
1990-09-27 09:00 | 138689 | 138.689
1990-09-27 10:00 | 187668 | 187.668
1990-09-27 11:00 | 195142 | 195.142
1990-09-27 12:00 | 195669 | 195.669
1990-09-27 13:00 | 193523 | 193.523
1990-09-27 14:00 | 193449 | 193.449
1990-09-27 15:00 | 193102 | 193.102
1990-09-27 16:00 | 190003 | 190.003
1990-09-27 17:00 | 174758 | 174.758
1990-09-27 18:00 | 106363 | 106.363
1990-09-27 19:00 | 11688 | 11.688
1990-09-27 20:00 | -575 | -0.575
1990-09-27 21:00 | -575 | -0.575
1990-09-27 22:00 | -575 | -0.575
1990-09-27 23:00 | -575 | -0.575
1990-09-28 | -575 | -0.575
1990-09-28 01:00 | -575 | -0.575
1990-09-28 02:00 | -575 | -0.575
1990-09-28 03:00 | -575 | -0.575
1990-09-28 04:00 | -575 | -0.575
1990-09-28 05:00 | -575 | -0.575
1990-09-28 06:00 | -575 | -0.575
1990-09-28 07:00 | 1781.5 | 1.7815
1990-09-28 08:00 | 52292 | 52.292
1990-09-28 09:00 | 148788 | 148.788
1990-09-28 10:00 | 195214 | 195.214
1990-09-28 11:00 | 197278 | 197.278
1990-09-28 12:00 | 196810 | 196.81
1990-09-28 13:00 | 194564 | 194.564
1990-09-28 14:00 | 195168 | 195.168
1990-09-28 15:00 | 195130 | 195.13
1990-09-28 16:00 | 190752 | 190.752
1990-09-28 17:00 | 175271 | 175.271
1990-09-28 18:00 | 108744 | 108.744
1990-09-28 19:00 | 12318 | 12.318
1990-09-28 20:00 | -575 | -0.575
1990-09-28 21:00 | -575 | -0.575
1990-09-28 22:00 | -575 | -0.575
1990-09-28 23:00 | -575 | -0.575
1990-09-29 | -575 | -0.575
1990-09-29 01:00 | -575 | -0.575
1990-09-29 02:00 | -575 | -0.575
1990-09-29 03:00 | -575 | -0.575
1990-09-29 04:00 | -575 | -0.575
1990-09-29 05:00 | -575 | -0.575
1990-09-29 06:00 | -575 | -0.575
1990-09-29 07:00 | 789 | 0.789
1990-09-29 08:00 | 10980 | 10.98
1990-09-29 09:00 | 28583 | 28.583
1990-09-29 10:00 | 82513 | 82.513
1990-09-29 11:00 | 38046 | 38.046
1990-09-29 12:00 | 44101 | 44.101
1990-09-29 13:00 | 106241 | 106.241
1990-09-29 14:00 | 165042 | 165.042
1990-09-29 15:00 | 155026 | 155.026
1990-09-29 16:00 | 189163 | 189.163
1990-09-29 17:00 | 176832 | 176.832
1990-09-29 18:00 | 110515 | 110.515
1990-09-29 19:00 | 12670 | 12.67
1990-09-29 20:00 | -575 | -0.575
1990-09-29 21:00 | -575 | -0.575
1990-09-29 22:00 | -575 | -0.575
1990-09-29 23:00 | -575 | -0.575
1990-09-30 | -575 | -0.575
1990-09-30 01:00 | -575 | -0.575
1990-09-30 02:00 | -575 | -0.575
1990-09-30 03:00 | -575 | -0.575
1990-09-30 04:00 | -575 | -0.575
1990-09-30 05:00 | -575 | -0.575
1990-09-30 06:00 | -575 | -0.575
1990-09-30 07:00 | 2261.2 | 2.2612
1990-09-30 08:00 | 51645 | 51.645
1990-09-30 09:00 | 66128 | 66.128
1990-09-30 10:00 | 108648 | 108.648
1990-09-30 11:00 | 196316 | 196.316
1990-09-30 12:00 | 195574 | 195.574
1990-09-30 13:00 | 194262 | 194.262
1990-09-30 14:00 | 194084 | 194.084
1990-09-30 15:00 | 194761 | 194.761
1990-09-30 16:00 | 189626 | 189.626
1990-09-30 17:00 | 176386 | 176.386
1990-09-30 18:00 | 111670 | 111.67
1990-09-30 19:00 | 13223 | 13.223
1990-09-30 20:00 | -575 | -0.575
1990-09-30 21:00 | -575 | -0.575
1990-09-30 22:00 | -575 | -0.575
1990-09-30 23:00 | -575 | -0.575
1990-10-01 | -575 | -0.575
1990-10-01 01:00 | -575 | -0.575
1990-10-01 02:00 | -575 | -0.575
1990-10-01 03:00 | -575 | -0.575
1990-10-01 04:00 | -575 | -0.575
1990-10-01 05:00 | -575 | -0.575
1990-10-01 06:00 | -575 | -0.575
1990-10-01 07:00 | 1187.6 | 1.1876
1990-10-01 08:00 | 14163 | 14.163
1990-10-01 09:00 | 22274 | 22.274
1990-10-01 10:00 | 36918 | 36.918
1990-10-01 11:00 | 18877 | 18.877
1990-10-01 12:00 | 28567 | 28.567
1990-10-01 13:00 | 48441 | 48.441
1990-10-01 14:00 | 49665 | 49.665
1990-10-01 15:00 | 43807 | 43.807
1990-10-01 16:00 | 36790 | 36.79
1990-10-01 17:00 | 25889 | 25.889
1990-10-01 18:00 | 16009 | 16.009
1990-10-01 19:00 | 2752.7 | 2.7527
1990-10-01 20:00 | -575 | -0.575
1990-10-01 21:00 | -575 | -0.575
1990-10-01 22:00 | -575 | -0.575
1990-10-01 23:00 | -575 | -0.575
1990-10-02 | -575 | -0.575
1990-10-02 01:00 | -575 | -0.575
1990-10-02 02:00 | -575 | -0.575
1990-10-02 03:00 | -575 | -0.575
1990-10-02 04:00 | -575 | -0.575
1990-10-02 05:00 | -575 | -0.575
1990-10-02 06:00 | -575 | -0.575
1990-10-02 07:00 | 3725.5 | 3.7255
1990-10-02 08:00 | 56695 | 56.695
1990-10-02 09:00 | 153551 | 153.551
1990-10-02 10:00 | 196558 | 196.558
1990-10-02 11:00 | 202116 | 202.116
1990-10-02 12:00 | 201479 | 201.479
1990-10-02 13:00 | 199860 | 199.86
1990-10-02 14:00 | 199573 | 199.573
1990-10-02 15:00 | 198978 | 198.978
1990-10-02 16:00 | 191397 | 191.397
1990-10-02 17:00 | 172463 | 172.463
1990-10-02 18:00 | 105669 | 105.669
1990-10-02 19:00 | 12598 | 12.598
1990-10-02 20:00 | -575 | -0.575
1990-10-02 21:00 | -575 | -0.575
1990-10-02 22:00 | -575 | -0.575
1990-10-02 23:00 | -575 | -0.575
1990-10-03 | -575 | -0.575
1990-10-03 01:00 | -575 | -0.575
1990-10-03 02:00 | -575 | -0.575
1990-10-03 03:00 | -575 | -0.575
1990-10-03 04:00 | -575 | -0.575
1990-10-03 05:00 | -575 | -0.575
1990-10-03 06:00 | -575 | -0.575
1990-10-03 07:00 | 4264.1 | 4.2641
1990-10-03 08:00 | 61979 | 61.979
1990-10-03 09:00 | 165678 | 165.678
1990-10-03 10:00 | 203638 | 203.638
1990-10-03 11:00 | 206230 | 206.23
1990-10-03 12:00 | 205051 | 205.051
1990-10-03 13:00 | 203861 | 203.861
1990-10-03 14:00 | 203609 | 203.609
1990-10-03 15:00 | 182279 | 182.279
1990-10-03 16:00 | 141933 | 141.933
1990-10-03 17:00 | 102789 | 102.789
1990-10-03 18:00 | 57316 | 57.316
1990-10-03 19:00 | 8386.8 | 8.3868
1990-10-03 20:00 | -575 | -0.575
1990-10-03 21:00 | -575 | -0.575
1990-10-03 22:00 | -575 | -0.575
1990-10-03 23:00 | -575 | -0.575
1990-10-04 | -575 | -0.575
1990-10-04 01:00 | -575 | -0.575
1990-10-04 02:00 | -575 | -0.575
1990-10-04 03:00 | -575 | -0.575
1990-10-04 04:00 | -575 | -0.575
1990-10-04 05:00 | -575 | -0.575
1990-10-04 06:00 | -575 | -0.575
1990-10-04 07:00 | 4341.1 | 4.3411
1990-10-04 08:00 | 52885 | 52.885
1990-10-04 09:00 | 59281 | 59.281
1990-10-04 10:00 | 167094 | 167.094
1990-10-04 11:00 | 208443 | 208.443
1990-10-04 12:00 | 207122 | 207.122
1990-10-04 13:00 | 205605 | 205.605
1990-10-04 14:00 | 205344 | 205.344
1990-10-04 15:00 | 203981 | 203.981
1990-10-04 16:00 | 200461 | 200.461
1990-10-04 17:00 | 187721 | 187.721
1990-10-04 18:00 | 123535 | 123.535
1990-10-04 19:00 | 16246 | 16.246
1990-10-04 20:00 | -575 | -0.575
1990-10-04 21:00 | -575 | -0.575
1990-10-04 22:00 | -575 | -0.575
1990-10-04 23:00 | -575 | -0.575
1990-10-05 | -575 | -0.575
1990-10-05 01:00 | -575 | -0.575
1990-10-05 02:00 | -575 | -0.575
1990-10-05 03:00 | -575 | -0.575
1990-10-05 04:00 | -575 | -0.575
1990-10-05 05:00 | -575 | -0.575
1990-10-05 06:00 | -575 | -0.575
1990-10-05 07:00 | 5269.7 | 5.2697
1990-10-05 08:00 | 61447 | 61.447
1990-10-05 09:00 | 151700 | 151.7
1990-10-05 10:00 | 204781 | 204.781
1990-10-05 11:00 | 206900 | 206.9
1990-10-05 12:00 | 207172 | 207.172
1990-10-05 13:00 | 204573 | 204.573
1990-10-05 14:00 | 203386 | 203.386
1990-10-05 15:00 | 202976 | 202.976
1990-10-05 16:00 | 200012 | 200.012
1990-10-05 17:00 | 187711 | 187.711
1990-10-05 18:00 | 125006 | 125.006
1990-10-05 19:00 | 16466 | 16.466
1990-10-05 20:00 | -575 | -0.575
1990-10-05 21:00 | -575 | -0.575
1990-10-05 22:00 | -575 | -0.575
1990-10-05 23:00 | -575 | -0.575
1990-10-06 | -575 | -0.575
1990-10-06 01:00 | -575 | -0.575
1990-10-06 02:00 | -575 | -0.575
1990-10-06 03:00 | -575 | -0.575
1990-10-06 04:00 | -575 | -0.575
1990-10-06 05:00 | -575 | -0.575
1990-10-06 06:00 | -575 | -0.575
1990-10-06 07:00 | 5574.7 | 5.5747
1990-10-06 08:00 | 66489 | 66.489
1990-10-06 09:00 | 173156 | 173.156
1990-10-06 10:00 | 205455 | 205.455
1990-10-06 11:00 | 207887 | 207.887
1990-10-06 12:00 | 205851 | 205.851
1990-10-06 13:00 | 204199 | 204.199
1990-10-06 14:00 | 204276 | 204.276
1990-10-06 15:00 | 204891 | 204.891
1990-10-06 16:00 | 199708 | 199.708
1990-10-06 17:00 | 186926 | 186.926
1990-10-06 18:00 | 123874 | 123.874
1990-10-06 19:00 | 17064 | 17.064
1990-10-06 20:00 | -575 | -0.575
1990-10-06 21:00 | -575 | -0.575
1990-10-06 22:00 | -575 | -0.575
1990-10-06 23:00 | -575 | -0.575
1990-10-07 | -575 | -0.575
1990-10-07 01:00 | -575 | -0.575
1990-10-07 02:00 | -575 | -0.575
1990-10-07 03:00 | -575 | -0.575
1990-10-07 04:00 | -575 | -0.575
1990-10-07 05:00 | -575 | -0.575
1990-10-07 06:00 | -575 | -0.575
1990-10-07 07:00 | 6131.4 | 6.1314
1990-10-07 08:00 | 65670 | 65.67
1990-10-07 09:00 | 169723 | 169.723
1990-10-07 10:00 | 202404 | 202.404
1990-10-07 11:00 | 204812 | 204.812
1990-10-07 12:00 | 204329 | 204.329
1990-10-07 13:00 | 203071 | 203.071
1990-10-07 14:00 | 203580 | 203.58
1990-10-07 15:00 | 202494 | 202.494
1990-10-07 16:00 | 197708 | 197.708
1990-10-07 17:00 | 182798 | 182.798
1990-10-07 18:00 | 119350 | 119.35
1990-10-07 19:00 | 16469 | 16.469
1990-10-07 20:00 | -575 | -0.575
1990-10-07 21:00 | -575 | -0.575
1990-10-07 22:00 | -575 | -0.575
1990-10-07 23:00 | -575 | -0.575
1990-10-08 | -575 | -0.575
1990-10-08 01:00 | -575 | -0.575
1990-10-08 02:00 | -575 | -0.575
1990-10-08 03:00 | -575 | -0.575
1990-10-08 04:00 | -575 | -0.575
1990-10-08 05:00 | -575 | -0.575
1990-10-08 06:00 | -575 | -0.575
1990-10-08 07:00 | 1943.6 | 1.9436
1990-10-08 08:00 | 17065 | 17.065
1990-10-08 09:00 | 27563 | 27.563
1990-10-08 10:00 | 33074 | 33.074
1990-10-08 11:00 | 120165 | 120.165
1990-10-08 12:00 | 206141 | 206.141
1990-10-08 13:00 | 207352 | 207.352
1990-10-08 14:00 | 206641 | 206.641
1990-10-08 15:00 | 207011 | 207.011
1990-10-08 16:00 | 201193 | 201.193
1990-10-08 17:00 | 186454 | 186.454
1990-10-08 18:00 | 124265 | 124.265
1990-10-08 19:00 | 18187 | 18.187
1990-10-08 20:00 | -575 | -0.575
1990-10-08 21:00 | -575 | -0.575
1990-10-08 22:00 | -575 | -0.575
1990-10-08 23:00 | -575 | -0.575
1990-10-09 | -575 | -0.575
1990-10-09 01:00 | -575 | -0.575
1990-10-09 02:00 | -575 | -0.575
1990-10-09 03:00 | -575 | -0.575
1990-10-09 04:00 | -575 | -0.575
1990-10-09 05:00 | -575 | -0.575
1990-10-09 06:00 | -575 | -0.575
1990-10-09 07:00 | 7222.5 | 7.2225
1990-10-09 08:00 | 72197 | 72.197
1990-10-09 09:00 | 184159 | 184.159
1990-10-09 10:00 | 211316 | 211.316
1990-10-09 11:00 | 212159 | 212.159
1990-10-09 12:00 | 212181 | 212.181
1990-10-09 13:00 | 210817 | 210.817
1990-10-09 14:00 | 210349 | 210.349
1990-10-09 15:00 | 209022 | 209.022
1990-10-09 16:00 | 205730 | 205.73
1990-10-09 17:00 | 192444 | 192.444
1990-10-09 18:00 | 131881 | 131.881
1990-10-09 19:00 | 19460 | 19.46
1990-10-09 20:00 | -575 | -0.575
1990-10-09 21:00 | -575 | -0.575
1990-10-09 22:00 | -575 | -0.575
1990-10-09 23:00 | -575 | -0.575
1990-10-10 | -575 | -0.575
1990-10-10 01:00 | -575 | -0.575
1990-10-10 02:00 | -575 | -0.575
1990-10-10 03:00 | -575 | -0.575
1990-10-10 04:00 | -575 | -0.575
1990-10-10 05:00 | -575 | -0.575
1990-10-10 06:00 | -575 | -0.575
1990-10-10 07:00 | 5764.3 | 5.7643
1990-10-10 08:00 | 54106 | 54.106
1990-10-10 09:00 | 153741 | 153.741
1990-10-10 10:00 | 209799 | 209.799
1990-10-10 11:00 | 213890 | 213.89
1990-10-10 12:00 | 214067 | 214.067
1990-10-10 13:00 | 211727 | 211.727
1990-10-10 14:00 | 211357 | 211.357
1990-10-10 15:00 | 210260 | 210.26
1990-10-10 16:00 | 204145 | 204.145
1990-10-10 17:00 | 189572 | 189.572
1990-10-10 18:00 | 128184 | 128.184
1990-10-10 19:00 | 19203 | 19.203
1990-10-10 20:00 | -575 | -0.575
1990-10-10 21:00 | -575 | -0.575
1990-10-10 22:00 | -575 | -0.575
1990-10-10 23:00 | -575 | -0.575
1990-10-11 | -575 | -0.575
1990-10-11 01:00 | -575 | -0.575
1990-10-11 02:00 | -575 | -0.575
1990-10-11 03:00 | -575 | -0.575
1990-10-11 04:00 | -575 | -0.575
1990-10-11 05:00 | -575 | -0.575
1990-10-11 06:00 | -575 | -0.575
1990-10-11 07:00 | 7217.5 | 7.2175
1990-10-11 08:00 | 63741 | 63.741
1990-10-11 09:00 | 176779 | 176.779
1990-10-11 10:00 | 209431 | 209.431
1990-10-11 11:00 | 214137 | 214.137
1990-10-11 12:00 | 213565 | 213.565
1990-10-11 13:00 | 212076 | 212.076
1990-10-11 14:00 | 211480 | 211.48
1990-10-11 15:00 | 211254 | 211.254
1990-10-11 16:00 | 205240 | 205.24
1990-10-11 17:00 | 190626 | 190.626
1990-10-11 18:00 | 130763 | 130.763
1990-10-11 19:00 | 19669 | 19.669
1990-10-11 20:00 | -575 | -0.575
1990-10-11 21:00 | -575 | -0.575
1990-10-11 22:00 | -575 | -0.575
1990-10-11 23:00 | -575 | -0.575
1990-10-12 | -575 | -0.575
1990-10-12 01:00 | -575 | -0.575
1990-10-12 02:00 | -575 | -0.575
1990-10-12 03:00 | -575 | -0.575
1990-10-12 04:00 | -575 | -0.575
1990-10-12 05:00 | -575 | -0.575
1990-10-12 06:00 | -575 | -0.575
1990-10-12 07:00 | 8843.5 | 8.8435
1990-10-12 08:00 | 76945 | 76.945
1990-10-12 09:00 | 193673 | 193.673
1990-10-12 10:00 | 214670 | 214.67
1990-10-12 11:00 | 214451 | 214.451
1990-10-12 12:00 | 214152 | 214.152
1990-10-12 13:00 | 212438 | 212.438
1990-10-12 14:00 | 212304 | 212.304
1990-10-12 15:00 | 211137 | 211.137
1990-10-12 16:00 | 207619 | 207.619
1990-10-12 17:00 | 193636 | 193.636
1990-10-12 18:00 | 137214 | 137.214
1990-10-12 19:00 | 21206 | 21.206
1990-10-12 20:00 | -575 | -0.575
1990-10-12 21:00 | -575 | -0.575
1990-10-12 22:00 | -575 | -0.575
1990-10-12 23:00 | -575 | -0.575
1990-10-13 | -575 | -0.575
1990-10-13 01:00 | -575 | -0.575
1990-10-13 02:00 | -575 | -0.575
1990-10-13 03:00 | -575 | -0.575
1990-10-13 04:00 | -575 | -0.575
1990-10-13 05:00 | -575 | -0.575
1990-10-13 06:00 | -575 | -0.575
1990-10-13 07:00 | 9435 | 9.435
1990-10-13 08:00 | 76494 | 76.494
1990-10-13 09:00 | 192387 | 192.387
1990-10-13 10:00 | 211463 | 211.463
1990-10-13 11:00 | 214818 | 214.818
1990-10-13 12:00 | 213069 | 213.069
1990-10-13 13:00 | 211953 | 211.953
1990-10-13 14:00 | 211392 | 211.392
1990-10-13 15:00 | 211283 | 211.283
1990-10-13 16:00 | 205230 | 205.23
1990-10-13 17:00 | 191502 | 191.502
1990-10-13 18:00 | 133544 | 133.544
1990-10-13 19:00 | 21119 | 21.119
1990-10-13 20:00 | -575 | -0.575
1990-10-13 21:00 | -575 | -0.575
1990-10-13 22:00 | -575 | -0.575
1990-10-13 23:00 | -575 | -0.575
1990-10-14 | -575 | -0.575
1990-10-14 01:00 | -575 | -0.575
1990-10-14 02:00 | -575 | -0.575
1990-10-14 03:00 | -575 | -0.575
1990-10-14 04:00 | -575 | -0.575
1990-10-14 05:00 | -575 | -0.575
1990-10-14 06:00 | -575 | -0.575
1990-10-14 07:00 | 9530 | 9.53
1990-10-14 08:00 | 75828 | 75.828
1990-10-14 09:00 | 189512 | 189.512
1990-10-14 10:00 | 208923 | 208.923
1990-10-14 11:00 | 212143 | 212.143
1990-10-14 12:00 | 211872 | 211.872
1990-10-14 13:00 | 210226 | 210.226
1990-10-14 14:00 | 210852 | 210.852
1990-10-14 15:00 | 208986 | 208.986
1990-10-14 16:00 | 203632 | 203.632
1990-10-14 17:00 | 187245 | 187.245
1990-10-14 18:00 | 128827 | 128.827
1990-10-14 19:00 | 21046 | 21.046
1990-10-14 20:00 | -575 | -0.575
1990-10-14 21:00 | -575 | -0.575
1990-10-14 22:00 | -575 | -0.575
1990-10-14 23:00 | -575 | -0.575
1990-10-15 | -575 | -0.575
1990-10-15 01:00 | -575 | -0.575
1990-10-15 02:00 | -575 | -0.575
1990-10-15 03:00 | -575 | -0.575
1990-10-15 04:00 | -575 | -0.575
1990-10-15 05:00 | -575 | -0.575
1990-10-15 06:00 | -575 | -0.575
1990-10-15 07:00 | 10597 | 10.597
1990-10-15 08:00 | 77635 | 77.635
1990-10-15 09:00 | 192624 | 192.624
1990-10-15 10:00 | 210297 | 210.297
1990-10-15 11:00 | 213253 | 213.253
1990-10-15 12:00 | 212745 | 212.745
1990-10-15 13:00 | 210797 | 210.797
1990-10-15 14:00 | 211086 | 211.086
1990-10-15 15:00 | 210019 | 210.019
1990-10-15 16:00 | 203213 | 203.213
1990-10-15 17:00 | 188193 | 188.193
1990-10-15 18:00 | 130999 | 130.999
1990-10-15 19:00 | 21664 | 21.664
1990-10-15 20:00 | -575 | -0.575
1990-10-15 21:00 | -575 | -0.575
1990-10-15 22:00 | -575 | -0.575
1990-10-15 23:00 | -575 | -0.575
1990-10-16 | -575 | -0.575
1990-10-16 01:00 | -575 | -0.575
1990-10-16 02:00 | -575 | -0.575
1990-10-16 03:00 | -575 | -0.575
1990-10-16 04:00 | -575 | -0.575
1990-10-16 05:00 | -575 | -0.575
1990-10-16 06:00 | -575 | -0.575
1990-10-16 07:00 | 10773 | 10.773
1990-10-16 08:00 | 77142 | 77.142
1990-10-16 09:00 | 190707 | 190.707
1990-10-16 10:00 | 205951 | 205.951
1990-10-16 11:00 | 207359 | 207.359
1990-10-16 12:00 | 153889 | 153.889
1990-10-16 13:00 | 203569 | 203.569
1990-10-16 14:00 | 206487 | 206.487
1990-10-16 15:00 | 201410 | 201.41
1990-10-16 16:00 | 186215 | 186.215
1990-10-16 17:00 | 139744 | 139.744
1990-10-16 18:00 | 95743 | 95.743
1990-10-16 19:00 | 14293 | 14.293
1990-10-16 20:00 | -575 | -0.575
1990-10-16 21:00 | -575 | -0.575
1990-10-16 22:00 | -575 | -0.575
1990-10-16 23:00 | -575 | -0.575
1990-10-17 | -575 | -0.575
1990-10-17 01:00 | -575 | -0.575
1990-10-17 02:00 | -575 | -0.575
1990-10-17 03:00 | -575 | -0.575
1990-10-17 04:00 | -575 | -0.575
1990-10-17 05:00 | -575 | -0.575
1990-10-17 06:00 | -575 | -0.575
1990-10-17 07:00 | 4726.4 | 4.7264
1990-10-17 08:00 | 13920 | 13.92
1990-10-17 09:00 | 19499 | 19.499
1990-10-17 10:00 | 24702 | 24.702
1990-10-17 11:00 | 39372 | 39.372
1990-10-17 12:00 | 135443 | 135.443
1990-10-17 13:00 | 205309 | 205.309
1990-10-17 14:00 | 207225 | 207.225
1990-10-17 15:00 | 205664 | 205.664
1990-10-17 16:00 | 196188 | 196.188
1990-10-17 17:00 | 174140 | 174.14
1990-10-17 18:00 | 117612 | 117.612
1990-10-17 19:00 | 19433 | 19.433
1990-10-17 20:00 | -575 | -0.575
1990-10-17 21:00 | -575 | -0.575
1990-10-17 22:00 | -575 | -0.575
1990-10-17 23:00 | -575 | -0.575
1990-10-18 | -575 | -0.575
1990-10-18 01:00 | -575 | -0.575
1990-10-18 02:00 | -575 | -0.575
1990-10-18 03:00 | -575 | -0.575
1990-10-18 04:00 | -575 | -0.575
1990-10-18 05:00 | -575 | -0.575
1990-10-18 06:00 | -575 | -0.575
1990-10-18 07:00 | 4736.1 | 4.7361
1990-10-18 08:00 | 15571 | 15.571
1990-10-18 09:00 | 19197 | 19.197
1990-10-18 10:00 | 25831 | 25.831
1990-10-18 11:00 | 50208 | 50.208
1990-10-18 12:00 | 154070 | 154.07
1990-10-18 13:00 | 208989 | 208.989
1990-10-18 14:00 | 209963 | 209.963
1990-10-18 15:00 | 206926 | 206.926
1990-10-18 16:00 | 199570 | 199.57
1990-10-18 17:00 | 180119 | 180.119
1990-10-18 18:00 | 123820 | 123.82
1990-10-18 19:00 | 21390 | 21.39
1990-10-18 20:00 | -575 | -0.575
1990-10-18 21:00 | -575 | -0.575
1990-10-18 22:00 | -575 | -0.575
1990-10-18 23:00 | -575 | -0.575
1990-10-19 | -575 | -0.575
1990-10-19 01:00 | -575 | -0.575
1990-10-19 02:00 | -575 | -0.575
1990-10-19 03:00 | -575 | -0.575
1990-10-19 04:00 | -575 | -0.575
1990-10-19 05:00 | -575 | -0.575
1990-10-19 06:00 | -575 | -0.575
1990-10-19 07:00 | 13196 | 13.196
1990-10-19 08:00 | 82065 | 82.065
1990-10-19 09:00 | 195646 | 195.646
1990-10-19 10:00 | 210961 | 210.961
1990-10-19 11:00 | 213869 | 213.869
1990-10-19 12:00 | 213287 | 213.287
1990-10-19 13:00 | 211669 | 211.669
1990-10-19 14:00 | 211328 | 211.328
1990-10-19 15:00 | 209766 | 209.766
1990-10-19 16:00 | 204217 | 204.217
1990-10-19 17:00 | 188170 | 188.17
1990-10-19 18:00 | 134796 | 134.796
1990-10-19 19:00 | 23924 | 23.924
1990-10-19 20:00 | -575 | -0.575
1990-10-19 21:00 | -575 | -0.575
1990-10-19 22:00 | -575 | -0.575
1990-10-19 23:00 | -575 | -0.575
1990-10-20 | -575 | -0.575
1990-10-20 01:00 | -575 | -0.575
1990-10-20 02:00 | -575 | -0.575
1990-10-20 03:00 | -575 | -0.575
1990-10-20 04:00 | -575 | -0.575
1990-10-20 05:00 | -575 | -0.575
1990-10-20 06:00 | -575 | -0.575
1990-10-20 07:00 | 5417 | 5.417
1990-10-20 08:00 | 15937 | 15.937
1990-10-20 09:00 | 16080 | 16.08
1990-10-20 10:00 | 11846 | 11.846
1990-10-20 11:00 | 11681 | 11.681
1990-10-20 12:00 | 14552 | 14.552
1990-10-20 13:00 | 27349 | 27.349
1990-10-20 14:00 | 58429 | 58.429
1990-10-20 15:00 | 119551 | 119.551
1990-10-20 16:00 | 187229 | 187.229
1990-10-20 17:00 | 163269 | 163.269
1990-10-20 18:00 | 111402 | 111.402
1990-10-20 19:00 | 22179 | 22.179
1990-10-20 20:00 | -575 | -0.575
1990-10-20 21:00 | -575 | -0.575
1990-10-20 22:00 | -575 | -0.575
1990-10-20 23:00 | -575 | -0.575
1990-10-21 | -575 | -0.575
1990-10-21 01:00 | -575 | -0.575
1990-10-21 02:00 | -575 | -0.575
1990-10-21 03:00 | -575 | -0.575
1990-10-21 04:00 | -575 | -0.575
1990-10-21 05:00 | -575 | -0.575
1990-10-21 06:00 | -575 | -0.575
1990-10-21 07:00 | 4476.3 | 4.4763
1990-10-21 08:00 | 15667 | 15.667
1990-10-21 09:00 | 16036 | 16.036
1990-10-21 10:00 | 24916 | 24.916
1990-10-21 11:00 | 50499 | 50.499
1990-10-21 12:00 | 62850 | 62.85
1990-10-21 13:00 | 73894 | 73.894
1990-10-21 14:00 | 71507 | 71.507
1990-10-21 15:00 | 42861 | 42.861
1990-10-21 16:00 | 39958 | 39.958
1990-10-21 17:00 | 47657 | 47.657
1990-10-21 18:00 | 47242 | 47.242
1990-10-21 19:00 | 9974 | 9.974
1990-10-21 20:00 | -575 | -0.575
1990-10-21 21:00 | -575 | -0.575
1990-10-21 22:00 | -575 | -0.575
1990-10-21 23:00 | -575 | -0.575
1990-10-22 | -575 | -0.575
1990-10-22 01:00 | -575 | -0.575
1990-10-22 02:00 | -575 | -0.575
1990-10-22 03:00 | -575 | -0.575
1990-10-22 04:00 | -575 | -0.575
1990-10-22 05:00 | -575 | -0.575
1990-10-22 06:00 | -575 | -0.575
1990-10-22 07:00 | 5619.2 | 5.6192
1990-10-22 08:00 | 20665 | 20.665
1990-10-22 09:00 | 31105 | 31.105
1990-10-22 10:00 | 34127 | 34.127
1990-10-22 11:00 | 34841 | 34.841
1990-10-22 12:00 | 80086 | 80.086
1990-10-22 13:00 | 140865 | 140.865
1990-10-22 14:00 | 194224 | 194.224
1990-10-22 15:00 | 207349 | 207.349
1990-10-22 16:00 | 197933 | 197.933
1990-10-22 17:00 | 175672 | 175.672
1990-10-22 18:00 | 123915 | 123.915
1990-10-22 19:00 | 22754 | 22.754
1990-10-22 20:00 | -575 | -0.575
1990-10-22 21:00 | -575 | -0.575
1990-10-22 22:00 | -575 | -0.575
1990-10-22 23:00 | -575 | -0.575
1990-10-23 | -575 | -0.575
1990-10-23 01:00 | -575 | -0.575
1990-10-23 02:00 | -575 | -0.575
1990-10-23 03:00 | -575 | -0.575
1990-10-23 04:00 | -575 | -0.575
1990-10-23 05:00 | -575 | -0.575
1990-10-23 06:00 | -575 | -0.575
1990-10-23 07:00 | 8225.8 | 8.2258
1990-10-23 08:00 | 29210 | 29.21
1990-10-23 09:00 | 100457 | 100.457
1990-10-23 10:00 | 194786 | 194.786
1990-10-23 11:00 | 146319 | 146.319
1990-10-23 12:00 | 203654 | 203.654
1990-10-23 13:00 | 212185 | 212.185
1990-10-23 14:00 | 212804 | 212.804
1990-10-23 15:00 | 210564 | 210.564
1990-10-23 16:00 | 203286 | 203.286
1990-10-23 17:00 | 185975 | 185.975
1990-10-23 18:00 | 134095 | 134.095
1990-10-23 19:00 | 26014 | 26.014
1990-10-23 20:00 | -575 | -0.575
1990-10-23 21:00 | -575 | -0.575
1990-10-23 22:00 | -575 | -0.575
1990-10-23 23:00 | -575 | -0.575
1990-10-24 | -575 | -0.575
1990-10-24 01:00 | -575 | -0.575
1990-10-24 02:00 | -575 | -0.575
1990-10-24 03:00 | -575 | -0.575
1990-10-24 04:00 | -575 | -0.575
1990-10-24 05:00 | -575 | -0.575
1990-10-24 06:00 | -575 | -0.575
1990-10-24 07:00 | 16563 | 16.563
1990-10-24 08:00 | 88570 | 88.57
1990-10-24 09:00 | 200323 | 200.323
1990-10-24 10:00 | 212676 | 212.676
1990-10-24 11:00 | 217091 | 217.091
1990-10-24 12:00 | 215568 | 215.568
1990-10-24 13:00 | 214383 | 214.383
1990-10-24 14:00 | 214344 | 214.344
1990-10-24 15:00 | 212673 | 212.673
1990-10-24 16:00 | 207067 | 207.067
1990-10-24 17:00 | 192794 | 192.794
1990-10-24 18:00 | 145097 | 145.097
1990-10-24 19:00 | 29180 | 29.18
1990-10-24 20:00 | -575 | -0.575
1990-10-24 21:00 | -575 | -0.575
1990-10-24 22:00 | -575 | -0.575
1990-10-24 23:00 | -575 | -0.575
1990-10-25 | -575 | -0.575
1990-10-25 01:00 | -575 | -0.575
1990-10-25 02:00 | -575 | -0.575
1990-10-25 03:00 | -575 | -0.575
1990-10-25 04:00 | -575 | -0.575
1990-10-25 05:00 | -575 | -0.575
1990-10-25 06:00 | -575 | -0.575
1990-10-25 07:00 | 17794 | 17.794
1990-10-25 08:00 | 91074 | 91.074
1990-10-25 09:00 | 202959 | 202.959
1990-10-25 10:00 | 215308 | 215.308
1990-10-25 11:00 | 217265 | 217.265
1990-10-25 12:00 | 218303 | 218.303
1990-10-25 13:00 | 217697 | 217.697
1990-10-25 14:00 | 217167 | 217.167
1990-10-25 15:00 | 214354 | 214.354
1990-10-25 16:00 | 210146 | 210.146
1990-10-25 17:00 | 195776 | 195.776
1990-10-25 18:00 | 151833 | 151.833
1990-10-25 19:00 | 32326 | 32.326
1990-10-25 20:00 | -575 | -0.575
1990-10-25 21:00 | -575 | -0.575
1990-10-25 22:00 | -575 | -0.575
1990-10-25 23:00 | -575 | -0.575
1990-10-26 | -575 | -0.575
1990-10-26 01:00 | -575 | -0.575
1990-10-26 02:00 | -575 | -0.575
1990-10-26 03:00 | -575 | -0.575
1990-10-26 04:00 | -575 | -0.575
1990-10-26 05:00 | -575 | -0.575
1990-10-26 06:00 | -575 | -0.575
1990-10-26 07:00 | 18232 | 18.232
1990-10-26 08:00 | 93198 | 93.198
1990-10-26 09:00 | 205902 | 205.902
1990-10-26 10:00 | 218033 | 218.033
1990-10-26 11:00 | 218872 | 218.872
1990-10-26 12:00 | 219069 | 219.069
1990-10-26 13:00 | 218505 | 218.505
1990-10-26 14:00 | 217718 | 217.718
1990-10-26 15:00 | 215129 | 215.129
1990-10-26 16:00 | 210890 | 210.89
1990-10-26 17:00 | 197142 | 197.142
1990-10-26 18:00 | 154536 | 154.536
1990-10-26 19:00 | 32894 | 32.894
1990-10-26 20:00 | -575 | -0.575
1990-10-26 21:00 | -575 | -0.575
1990-10-26 22:00 | -575 | -0.575
1990-10-26 23:00 | -575 | -0.575
1990-10-27 | -575 | -0.575
1990-10-27 01:00 | -575 | -0.575
1990-10-27 02:00 | -575 | -0.575
1990-10-27 03:00 | -575 | -0.575
1990-10-27 04:00 | -575 | -0.575
1990-10-27 05:00 | -575 | -0.575
1990-10-27 06:00 | -575 | -0.575
1990-10-27 07:00 | 18922 | 18.922
1990-10-27 08:00 | 91702 | 91.702
1990-10-27 09:00 | 200032 | 200.032
1990-10-27 10:00 | 211800 | 211.8
1990-10-27 11:00 | 216154 | 216.154
1990-10-27 12:00 | 218269 | 218.269
1990-10-27 13:00 | 217920 | 217.92
1990-10-27 14:00 | 217005 | 217.005
1990-10-27 15:00 | 214795 | 214.795
1990-10-27 16:00 | 207654 | 207.654
1990-10-27 17:00 | 193573 | 193.573
1990-10-27 18:00 | 147746 | 147.746
1990-10-27 19:00 | 30870 | 30.87
1990-10-27 20:00 | -575 | -0.575
1990-10-27 21:00 | -575 | -0.575
1990-10-27 22:00 | -575 | -0.575
1990-10-27 23:00 | -575 | -0.575
1990-10-28 | -575 | -0.575
1990-10-28 01:00 | -575 | -0.575
1990-10-28 02:00 | -575 | -0.575
1990-10-28 03:00 | -575 | -0.575
1990-10-28 04:00 | -575 | -0.575
1990-10-28 05:00 | -575 | -0.575
1990-10-28 06:00 | -575 | -0.575
1990-10-28 07:00 | 6430.7 | 6.4307
1990-10-28 08:00 | 16382 | 16.382
1990-10-28 09:00 | 19122 | 19.122
1990-10-28 10:00 | 21297 | 21.297
1990-10-28 11:00 | 24578 | 24.578
1990-10-28 12:00 | 45732 | 45.732
1990-10-28 13:00 | 102064 | 102.064
1990-10-28 14:00 | 160046 | 160.046
1990-10-28 15:00 | 199537 | 199.537
1990-10-28 16:00 | 193801 | 193.801
1990-10-28 17:00 | 173741 | 173.741
1990-10-28 18:00 | 128645 | 128.645
1990-10-28 19:00 | 27250 | 27.25
1990-10-28 20:00 | -575 | -0.575
1990-10-28 21:00 | -575 | -0.575
1990-10-28 22:00 | -575 | -0.575
1990-10-28 23:00 | -575 | -0.575
1990-10-29 | -575 | -0.575
1990-10-29 01:00 | -575 | -0.575
1990-10-29 02:00 | -575 | -0.575
1990-10-29 03:00 | -575 | -0.575
1990-10-29 04:00 | -575 | -0.575
1990-10-29 05:00 | -575 | -0.575
1990-10-29 06:00 | -575 | -0.575
1990-10-29 07:00 | -575 | -0.575
1990-10-29 08:00 | 3443.4 | 3.4434
1990-10-29 09:00 | 12869 | 12.869
1990-10-29 10:00 | 43479 | 43.479
1990-10-29 11:00 | 66861 | 66.861
1990-10-29 12:00 | 168375 | 168.375
1990-10-29 13:00 | 209720 | 209.72
1990-10-29 14:00 | 211390 | 211.39
1990-10-29 15:00 | 208869 | 208.869
1990-10-29 16:00 | 197366 | 197.366
1990-10-29 17:00 | 172872 | 172.872
1990-10-29 18:00 | 125245 | 125.245
1990-10-29 19:00 | 27137 | 27.137
1990-10-29 20:00 | -575 | -0.575
1990-10-29 21:00 | -575 | -0.575
1990-10-29 22:00 | -575 | -0.575
1990-10-29 23:00 | -575 | -0.575
1990-10-30 | -575 | -0.575
1990-10-30 01:00 | -575 | -0.575
1990-10-30 02:00 | -575 | -0.575
1990-10-30 03:00 | -575 | -0.575
1990-10-30 04:00 | -575 | -0.575
1990-10-30 05:00 | -575 | -0.575
1990-10-30 06:00 | -575 | -0.575
1990-10-30 07:00 | 2569 | 2.569
1990-10-30 08:00 | 3782.1 | 3.7821
1990-10-30 09:00 | 10761 | 10.761
1990-10-30 10:00 | 27733 | 27.733
1990-10-30 11:00 | 65035 | 65.035
1990-10-30 12:00 | 131605 | 131.605
1990-10-30 13:00 | 144861 | 144.861
1990-10-30 14:00 | 166133 | 166.133
1990-10-30 15:00 | 135379 | 135.379
1990-10-30 16:00 | 193823 | 193.823
1990-10-30 17:00 | 177293 | 177.293
1990-10-30 18:00 | 131315 | 131.315
1990-10-30 19:00 | 28177 | 28.177
1990-10-30 20:00 | -575 | -0.575
1990-10-30 21:00 | -575 | -0.575
1990-10-30 22:00 | -575 | -0.575
1990-10-30 23:00 | -575 | -0.575
1990-10-31 | -575 | -0.575
1990-10-31 01:00 | -575 | -0.575
1990-10-31 02:00 | -575 | -0.575
1990-10-31 03:00 | -575 | -0.575
1990-10-31 04:00 | -575 | -0.575
1990-10-31 05:00 | -575 | -0.575
1990-10-31 06:00 | -575 | -0.575
1990-10-31 07:00 | 5939 | 5.939
1990-10-31 08:00 | 10432 | 10.432
1990-10-31 09:00 | 18586 | 18.586
1990-10-31 10:00 | 34313 | 34.313
1990-10-31 11:00 | 30303 | 30.303
1990-10-31 12:00 | 46442 | 46.442
1990-10-31 13:00 | 69658 | 69.658
1990-10-31 14:00 | 72792 | 72.792
1990-10-31 15:00 | 58574 | 58.574
1990-10-31 16:00 | 49994 | 49.994
1990-10-31 17:00 | 37921 | 37.921
1990-10-31 18:00 | 23815 | 23.815
1990-10-31 19:00 | 6634.2 | 6.6342
1990-10-31 20:00 | -575 | -0.575
1990-10-31 21:00 | -575 | -0.575
1990-10-31 22:00 | -575 | -0.575
1990-10-31 23:00 | -575 | -0.575
1990-11-01 | -575 | -0.575
1990-11-01 01:00 | -575 | -0.575
1990-11-01 02:00 | -575 | -0.575
1990-11-01 03:00 | -575 | -0.575
1990-11-01 04:00 | -575 | -0.575
1990-11-01 05:00 | -575 | -0.575
1990-11-01 06:00 | -575 | -0.575
1990-11-01 07:00 | 18377 | 18.377
1990-11-01 08:00 | 21111 | 21.111
1990-11-01 09:00 | 22859 | 22.859
1990-11-01 10:00 | 26598 | 26.598
1990-11-01 11:00 | 34908 | 34.908
1990-11-01 12:00 | 54227 | 54.227
1990-11-01 13:00 | 108441 | 108.441
1990-11-01 14:00 | 184082 | 184.082
1990-11-01 15:00 | 205351 | 205.351
1990-11-01 16:00 | 201177 | 201.177
1990-11-01 17:00 | 182364 | 182.364
1990-11-01 18:00 | 134994 | 134.994
1990-11-01 19:00 | 31844 | 31.844
1990-11-01 20:00 | -575 | -0.575
1990-11-01 21:00 | -575 | -0.575
1990-11-01 22:00 | -575 | -0.575
1990-11-01 23:00 | -575 | -0.575
1990-11-02 | -575 | -0.575
1990-11-02 01:00 | -575 | -0.575
1990-11-02 02:00 | -575 | -0.575
1990-11-02 03:00 | -575 | -0.575
1990-11-02 04:00 | -575 | -0.575
1990-11-02 05:00 | -575 | -0.575
1990-11-02 06:00 | -575 | -0.575
1990-11-02 07:00 | 2327.5 | 2.3275
1990-11-02 08:00 | 7882.1 | 7.8821
1990-11-02 09:00 | 49395 | 49.395
1990-11-02 10:00 | 53999 | 53.999
1990-11-02 11:00 | 94055 | 94.055
1990-11-02 12:00 | 138586 | 138.586
1990-11-02 13:00 | 140346 | 140.346
1990-11-02 14:00 | 65365 | 65.365
1990-11-02 15:00 | 109113 | 109.113
1990-11-02 16:00 | 186074 | 186.074
1990-11-02 17:00 | 162031 | 162.031
1990-11-02 18:00 | 132900 | 132.9
1990-11-02 19:00 | 30201 | 30.201
1990-11-02 20:00 | -575 | -0.575
1990-11-02 21:00 | -575 | -0.575
1990-11-02 22:00 | -575 | -0.575
1990-11-02 23:00 | -575 | -0.575
1990-11-03 | -575 | -0.575
1990-11-03 01:00 | -575 | -0.575
1990-11-03 02:00 | -575 | -0.575
1990-11-03 03:00 | -575 | -0.575
1990-11-03 04:00 | -575 | -0.575
1990-11-03 05:00 | -575 | -0.575
1990-11-03 06:00 | -575 | -0.575
1990-11-03 07:00 | 11770 | 11.77
1990-11-03 08:00 | 46371 | 46.371
1990-11-03 09:00 | 141873 | 141.873
1990-11-03 10:00 | 178436 | 178.436
1990-11-03 11:00 | 165324 | 165.324
1990-11-03 12:00 | 183556 | 183.556
1990-11-03 13:00 | 183112 | 183.112
1990-11-03 14:00 | 181522 | 181.522
1990-11-03 15:00 | 173872 | 173.872
1990-11-03 16:00 | 152827 | 152.827
1990-11-03 17:00 | 126858 | 126.858
1990-11-03 18:00 | 101954 | 101.954
1990-11-03 19:00 | 21322 | 21.322
1990-11-03 20:00 | -575 | -0.575
1990-11-03 21:00 | -575 | -0.575
1990-11-03 22:00 | -575 | -0.575
1990-11-03 23:00 | -575 | -0.575
1990-11-04 | -575 | -0.575
1990-11-04 01:00 | -575 | -0.575
1990-11-04 02:00 | -575 | -0.575
1990-11-04 03:00 | -575 | -0.575
1990-11-04 04:00 | -575 | -0.575
1990-11-04 05:00 | -575 | -0.575
1990-11-04 06:00 | -575 | -0.575
1990-11-04 07:00 | 24511 | 24.511
1990-11-04 08:00 | 95661 | 95.661
1990-11-04 09:00 | 193463 | 193.463
1990-11-04 10:00 | 209382 | 209.382
1990-11-04 11:00 | 213972 | 213.972
1990-11-04 12:00 | 215753 | 215.753
1990-11-04 13:00 | 215000 | 215
1990-11-04 14:00 | 214881 | 214.881
1990-11-04 15:00 | 211750 | 211.75
1990-11-04 16:00 | 204990 | 204.99
1990-11-04 17:00 | 187119 | 187.119
1990-11-04 18:00 | 145625 | 145.625
1990-11-04 19:00 | 38596 | 38.596
1990-11-04 20:00 | -575 | -0.575
1990-11-04 21:00 | -575 | -0.575
1990-11-04 22:00 | -575 | -0.575
1990-11-04 23:00 | -575 | -0.575
1990-11-05 | -575 | -0.575
1990-11-05 01:00 | -575 | -0.575
1990-11-05 02:00 | -575 | -0.575
1990-11-05 03:00 | -575 | -0.575
1990-11-05 04:00 | -575 | -0.575
1990-11-05 05:00 | -575 | -0.575
1990-11-05 06:00 | -575 | -0.575
1990-11-05 07:00 | 25002 | 25.002
1990-11-05 08:00 | 98977 | 98.977
1990-11-05 09:00 | 195611 | 195.611
1990-11-05 10:00 | 211239 | 211.239
1990-11-05 11:00 | 215432 | 215.432
1990-11-05 12:00 | 216977 | 216.977
1990-11-05 13:00 | 215973 | 215.973
1990-11-05 14:00 | 215278 | 215.278
1990-11-05 15:00 | 212307 | 212.307
1990-11-05 16:00 | 205759 | 205.759
1990-11-05 17:00 | 188501 | 188.501
1990-11-05 18:00 | 149884 | 149.884
1990-11-05 19:00 | 40734 | 40.734
1990-11-05 20:00 | -575 | -0.575
1990-11-05 21:00 | -575 | -0.575
1990-11-05 22:00 | -575 | -0.575
1990-11-05 23:00 | -575 | -0.575
1990-11-06 | -575 | -0.575
1990-11-06 01:00 | -575 | -0.575
1990-11-06 02:00 | -575 | -0.575
1990-11-06 03:00 | -575 | -0.575
1990-11-06 04:00 | -575 | -0.575
1990-11-06 05:00 | -575 | -0.575
1990-11-06 06:00 | -575 | -0.575
1990-11-06 07:00 | 11918 | 11.918
1990-11-06 08:00 | 28203 | 28.203
1990-11-06 09:00 | 46228 | 46.228
1990-11-06 10:00 | 141418 | 141.418
1990-11-06 11:00 | 212977 | 212.977
1990-11-06 12:00 | 217139 | 217.139
1990-11-06 13:00 | 216726 | 216.726
1990-11-06 14:00 | 216459 | 216.459
1990-11-06 15:00 | 213873 | 213.873
1990-11-06 16:00 | 205811 | 205.811
1990-11-06 17:00 | 191048 | 191.048
1990-11-06 18:00 | 152792 | 152.792
1990-11-06 19:00 | 42269 | 42.269
1990-11-06 20:00 | -575 | -0.575
1990-11-06 21:00 | -575 | -0.575
1990-11-06 22:00 | -575 | -0.575
1990-11-06 23:00 | -575 | -0.575
1990-11-07 | -575 | -0.575
1990-11-07 01:00 | -575 | -0.575
1990-11-07 02:00 | -575 | -0.575
1990-11-07 03:00 | -575 | -0.575
1990-11-07 04:00 | -575 | -0.575
1990-11-07 05:00 | -575 | -0.575
1990-11-07 06:00 | -575 | -0.575
1990-11-07 07:00 | 7954 | 7.954
1990-11-07 08:00 | 15828 | 15.828
1990-11-07 09:00 | 17166 | 17.166
1990-11-07 10:00 | 17383 | 17.383
1990-11-07 11:00 | 18940 | 18.94
1990-11-07 12:00 | 42098 | 42.098
1990-11-07 13:00 | 64336 | 64.336
1990-11-07 14:00 | 61026 | 61.026
1990-11-07 15:00 | 70557 | 70.557
1990-11-07 16:00 | 67297 | 67.297
1990-11-07 17:00 | 77637 | 77.637
1990-11-07 18:00 | 111473 | 111.473
1990-11-07 19:00 | 39445 | 39.445
1990-11-07 20:00 | -575 | -0.575
1990-11-07 21:00 | -575 | -0.575
1990-11-07 22:00 | -575 | -0.575
1990-11-07 23:00 | -575 | -0.575
1990-11-08 | -575 | -0.575
1990-11-08 01:00 | -575 | -0.575
1990-11-08 02:00 | -575 | -0.575
1990-11-08 03:00 | -575 | -0.575
1990-11-08 04:00 | -575 | -0.575
1990-11-08 05:00 | -575 | -0.575
1990-11-08 06:00 | -575 | -0.575
1990-11-08 07:00 | 9695 | 9.695
1990-11-08 08:00 | 20209 | 20.209
1990-11-08 09:00 | 32822 | 32.822
1990-11-08 10:00 | 107765 | 107.765
1990-11-08 11:00 | 192974 | 192.974
1990-11-08 12:00 | 213539 | 213.539
1990-11-08 13:00 | 214700 | 214.7
1990-11-08 14:00 | 214649 | 214.649
1990-11-08 15:00 | 211859 | 211.859
1990-11-08 16:00 | 192619 | 192.619
1990-11-08 17:00 | 121957 | 121.957
1990-11-08 18:00 | 45015 | 45.015
1990-11-08 19:00 | 7991.3 | 7.9913
1990-11-08 20:00 | -575 | -0.575
1990-11-08 21:00 | -575 | -0.575
1990-11-08 22:00 | -575 | -0.575
1990-11-08 23:00 | -575 | -0.575
1990-11-09 | -575 | -0.575
1990-11-09 01:00 | -575 | -0.575
1990-11-09 02:00 | -575 | -0.575
1990-11-09 03:00 | -575 | -0.575
1990-11-09 04:00 | -575 | -0.575
1990-11-09 05:00 | -575 | -0.575
1990-11-09 06:00 | -575 | -0.575
1990-11-09 07:00 | 27974 | 27.974
1990-11-09 08:00 | 100250 | 100.25
1990-11-09 09:00 | 191038 | 191.038
1990-11-09 10:00 | 205973 | 205.973
1990-11-09 11:00 | 217004 | 217.004
1990-11-09 12:00 | 219587 | 219.587
1990-11-09 13:00 | 218414 | 218.414
1990-11-09 14:00 | 217340 | 217.34
1990-11-09 15:00 | 213764 | 213.764
1990-11-09 16:00 | 205901 | 205.901
1990-11-09 17:00 | 186532 | 186.532
1990-11-09 18:00 | 144958 | 144.958
1990-11-09 19:00 | 43949 | 43.949
1990-11-09 20:00 | -575 | -0.575
1990-11-09 21:00 | -575 | -0.575
1990-11-09 22:00 | -575 | -0.575
1990-11-09 23:00 | -575 | -0.575
1990-11-10 | -575 | -0.575
1990-11-10 01:00 | -575 | -0.575
1990-11-10 02:00 | -575 | -0.575
1990-11-10 03:00 | -575 | -0.575
1990-11-10 04:00 | -575 | -0.575
1990-11-10 05:00 | -575 | -0.575
1990-11-10 06:00 | -575 | -0.575
1990-11-10 07:00 | 26294 | 26.294
1990-11-10 08:00 | 95612 | 95.612
1990-11-10 09:00 | 155120 | 155.12
1990-11-10 10:00 | 160266 | 160.266
1990-11-10 11:00 | 155226 | 155.226
1990-11-10 12:00 | 197343 | 197.343
1990-11-10 13:00 | 186631 | 186.631
1990-11-10 14:00 | 205335 | 205.335
1990-11-10 15:00 | 193680 | 193.68
1990-11-10 16:00 | 197594 | 197.594
1990-11-10 17:00 | 139621 | 139.621
1990-11-10 18:00 | 90650 | 90.65
1990-11-10 19:00 | 36823 | 36.823
1990-11-10 20:00 | -575 | -0.575
1990-11-10 21:00 | -575 | -0.575
1990-11-10 22:00 | -575 | -0.575
1990-11-10 23:00 | -575 | -0.575
1990-11-11 | -575 | -0.575
1990-11-11 01:00 | -575 | -0.575
1990-11-11 02:00 | -575 | -0.575
1990-11-11 03:00 | -575 | -0.575
1990-11-11 04:00 | -575 | -0.575
1990-11-11 05:00 | -575 | -0.575
1990-11-11 06:00 | -575 | -0.575
1990-11-11 07:00 | 31843 | 31.843
1990-11-11 08:00 | 110455 | 110.455
1990-11-11 09:00 | 205572 | 205.572
1990-11-11 10:00 | 217646 | 217.646
1990-11-11 11:00 | 220654 | 220.654
1990-11-11 12:00 | 222464 | 222.464
1990-11-11 13:00 | 222297 | 222.297
1990-11-11 14:00 | 221573 | 221.573
1990-11-11 15:00 | 219006 | 219.006
1990-11-11 16:00 | 214596 | 214.596
1990-11-11 17:00 | 200688 | 200.688
1990-11-11 18:00 | 168860 | 168.86
1990-11-11 19:00 | 56631 | 56.631
1990-11-11 20:00 | -575 | -0.575
1990-11-11 21:00 | -575 | -0.575
1990-11-11 22:00 | -575 | -0.575
1990-11-11 23:00 | -575 | -0.575
1990-11-12 | -575 | -0.575
1990-11-12 01:00 | -575 | -0.575
1990-11-12 02:00 | -575 | -0.575
1990-11-12 03:00 | -575 | -0.575
1990-11-12 04:00 | -575 | -0.575
1990-11-12 05:00 | -575 | -0.575
1990-11-12 06:00 | -575 | -0.575
1990-11-12 07:00 | 33711 | 33.711
1990-11-12 08:00 | 113778 | 113.778
1990-11-12 09:00 | 210477 | 210.477
1990-11-12 10:00 | 219814 | 219.814
1990-11-12 11:00 | 223655 | 223.655
1990-11-12 12:00 | 225052 | 225.052
1990-11-12 13:00 | 224568 | 224.568
1990-11-12 14:00 | 223057 | 223.057
1990-11-12 15:00 | 220443 | 220.443
1990-11-12 16:00 | 213991 | 213.991
1990-11-12 17:00 | 203055 | 203.055
1990-11-12 18:00 | 172939 | 172.939
1990-11-12 19:00 | 60763 | 60.763
1990-11-12 20:00 | -575 | -0.575
1990-11-12 21:00 | -575 | -0.575
1990-11-12 22:00 | -575 | -0.575
1990-11-12 23:00 | -575 | -0.575
1990-11-13 | -575 | -0.575
1990-11-13 01:00 | -575 | -0.575
1990-11-13 02:00 | -575 | -0.575
1990-11-13 03:00 | -575 | -0.575
1990-11-13 04:00 | -575 | -0.575
1990-11-13 05:00 | -575 | -0.575
1990-11-13 06:00 | -575 | -0.575
1990-11-13 07:00 | 33421 | 33.421
1990-11-13 08:00 | 113033 | 113.033
1990-11-13 09:00 | 207681 | 207.681
1990-11-13 10:00 | 217145 | 217.145
1990-11-13 11:00 | 220993 | 220.993
1990-11-13 12:00 | 222854 | 222.854
1990-11-13 13:00 | 223233 | 223.233
1990-11-13 14:00 | 222619 | 222.619
1990-11-13 15:00 | 219947 | 219.947
1990-11-13 16:00 | 213318 | 213.318
1990-11-13 17:00 | 201827 | 201.827
1990-11-13 18:00 | 170969 | 170.969
1990-11-13 19:00 | 61043 | 61.043
1990-11-13 20:00 | -575 | -0.575
1990-11-13 21:00 | -575 | -0.575
1990-11-13 22:00 | -575 | -0.575
1990-11-13 23:00 | -575 | -0.575
1990-11-14 | -575 | -0.575
1990-11-14 01:00 | -575 | -0.575
1990-11-14 02:00 | -575 | -0.575
1990-11-14 03:00 | -575 | -0.575
1990-11-14 04:00 | -575 | -0.575
1990-11-14 05:00 | -575 | -0.575
1990-11-14 06:00 | -575 | -0.575
1990-11-14 07:00 | 16857 | 16.857
1990-11-14 08:00 | 19963 | 19.963
1990-11-14 09:00 | 18710 | 18.71
1990-11-14 10:00 | 43364 | 43.364
1990-11-14 11:00 | 139015 | 139.015
1990-11-14 12:00 | 215663 | 215.663
1990-11-14 13:00 | 218115 | 218.115
1990-11-14 14:00 | 217805 | 217.805
1990-11-14 15:00 | 214387 | 214.387
1990-11-14 16:00 | 210789 | 210.789
1990-11-14 17:00 | 191659 | 191.659
1990-11-14 18:00 | 142468 | 142.468
1990-11-14 19:00 | 35364 | 35.364
1990-11-14 20:00 | -575 | -0.575
1990-11-14 21:00 | -575 | -0.575
1990-11-14 22:00 | -575 | -0.575
1990-11-14 23:00 | -575 | -0.575
1990-11-15 | -575 | -0.575
1990-11-15 01:00 | -575 | -0.575
1990-11-15 02:00 | -575 | -0.575
1990-11-15 03:00 | -575 | -0.575
1990-11-15 04:00 | -575 | -0.575
1990-11-15 05:00 | -575 | -0.575
1990-11-15 06:00 | -575 | -0.575
1990-11-15 07:00 | 7575.1 | 7.5751
1990-11-15 08:00 | 17159 | 17.159
1990-11-15 09:00 | 25431 | 25.431
1990-11-15 10:00 | 30332 | 30.332
1990-11-15 11:00 | 37490 | 37.49
1990-11-15 12:00 | 54106 | 54.106
1990-11-15 13:00 | 103938 | 103.938
1990-11-15 14:00 | 153273 | 153.273
1990-11-15 15:00 | 202745 | 202.745
1990-11-15 16:00 | 197294 | 197.294
1990-11-15 17:00 | 174362 | 174.362
1990-11-15 18:00 | 118061 | 118.061
1990-11-15 19:00 | 35148 | 35.148
1990-11-15 20:00 | -575 | -0.575
1990-11-15 21:00 | -575 | -0.575
1990-11-15 22:00 | -575 | -0.575
1990-11-15 23:00 | -575 | -0.575
1990-11-16 | -575 | -0.575
1990-11-16 01:00 | -575 | -0.575
1990-11-16 02:00 | -575 | -0.575
1990-11-16 03:00 | -575 | -0.575
1990-11-16 04:00 | -575 | -0.575
1990-11-16 05:00 | -575 | -0.575
1990-11-16 06:00 | -575 | -0.575
1990-11-16 07:00 | 5154 | 5.154
1990-11-16 08:00 | 12734 | 12.734
1990-11-16 09:00 | 16914 | 16.914
1990-11-16 10:00 | 40810 | 40.81
1990-11-16 11:00 | 38432 | 38.432
1990-11-16 12:00 | 50218 | 50.218
1990-11-16 13:00 | 140756 | 140.756
1990-11-16 14:00 | 210382 | 210.382
1990-11-16 15:00 | 184270 | 184.27
1990-11-16 16:00 | 161432 | 161.432
1990-11-16 17:00 | 133216 | 133.216
1990-11-16 18:00 | 92190 | 92.19
1990-11-16 19:00 | 31972 | 31.972
1990-11-16 20:00 | -575 | -0.575
1990-11-16 21:00 | -575 | -0.575
1990-11-16 22:00 | -575 | -0.575
1990-11-16 23:00 | -575 | -0.575
1990-11-17 | -575 | -0.575
1990-11-17 01:00 | -575 | -0.575
1990-11-17 02:00 | -575 | -0.575
1990-11-17 03:00 | -575 | -0.575
1990-11-17 04:00 | -575 | -0.575
1990-11-17 05:00 | -575 | -0.575
1990-11-17 06:00 | -575 | -0.575
1990-11-17 07:00 | 6313.1 | 6.3131
1990-11-17 08:00 | 16803 | 16.803
1990-11-17 09:00 | 23472 | 23.472
1990-11-17 10:00 | 46312 | 46.312
1990-11-17 11:00 | 102806 | 102.806
1990-11-17 12:00 | 155416 | 155.416
1990-11-17 13:00 | 179934 | 179.934
1990-11-17 14:00 | 200868 | 200.868
1990-11-17 15:00 | 213303 | 213.303
1990-11-17 16:00 | 199444 | 199.444
1990-11-17 17:00 | 172874 | 172.874
1990-11-17 18:00 | 131134 | 131.134
1990-11-17 19:00 | 47182 | 47.182
1990-11-17 20:00 | -575 | -0.575
1990-11-17 21:00 | -575 | -0.575
1990-11-17 22:00 | -575 | -0.575
1990-11-17 23:00 | -575 | -0.575
1990-11-18 | -575 | -0.575
1990-11-18 01:00 | -575 | -0.575
1990-11-18 02:00 | -575 | -0.575
1990-11-18 03:00 | -575 | -0.575
1990-11-18 04:00 | -575 | -0.575
1990-11-18 05:00 | -575 | -0.575
1990-11-18 06:00 | -575 | -0.575
1990-11-18 07:00 | 34183 | 34.183
1990-11-18 08:00 | 112251 | 112.251
1990-11-18 09:00 | 202212 | 202.212
1990-11-18 10:00 | 215905 | 215.905
1990-11-18 11:00 | 221431 | 221.431
1990-11-18 12:00 | 220692 | 220.692
1990-11-18 13:00 | 218579 | 218.579
1990-11-18 14:00 | 208787 | 208.787
1990-11-18 15:00 | 205857 | 205.857
1990-11-18 16:00 | 159963 | 159.963
1990-11-18 17:00 | 166143 | 166.143
1990-11-18 18:00 | 154407 | 154.407
1990-11-18 19:00 | 52428 | 52.428
1990-11-18 20:00 | -575 | -0.575
1990-11-18 21:00 | -575 | -0.575
1990-11-18 22:00 | -575 | -0.575
1990-11-18 23:00 | -575 | -0.575
1990-11-19 | -575 | -0.575
1990-11-19 01:00 | -575 | -0.575
1990-11-19 02:00 | -575 | -0.575
1990-11-19 03:00 | -575 | -0.575
1990-11-19 04:00 | -575 | -0.575
1990-11-19 05:00 | -575 | -0.575
1990-11-19 06:00 | -575 | -0.575
1990-11-19 07:00 | 37206 | 37.206
1990-11-19 08:00 | 118945 | 118.945
1990-11-19 09:00 | 210203 | 210.203
1990-11-19 10:00 | 223302 | 223.302
1990-11-19 11:00 | 226458 | 226.458
1990-11-19 12:00 | 228736 | 228.736
1990-11-19 13:00 | 228837 | 228.837
1990-11-19 14:00 | 227808 | 227.808
1990-11-19 15:00 | 224442 | 224.442
1990-11-19 16:00 | 219434 | 219.434
1990-11-19 17:00 | 205973 | 205.973
1990-11-19 18:00 | 175781 | 175.781
1990-11-19 19:00 | 70502 | 70.502
1990-11-19 20:00 | -575 | -0.575
1990-11-19 21:00 | -575 | -0.575
1990-11-19 22:00 | -575 | -0.575
1990-11-19 23:00 | -575 | -0.575
1990-11-20 | -575 | -0.575
1990-11-20 01:00 | -575 | -0.575
1990-11-20 02:00 | -575 | -0.575
1990-11-20 03:00 | -575 | -0.575
1990-11-20 04:00 | -575 | -0.575
1990-11-20 05:00 | -575 | -0.575
1990-11-20 06:00 | -575 | -0.575
1990-11-20 07:00 | 37361 | 37.361
1990-11-20 08:00 | 119933 | 119.933
1990-11-20 09:00 | 209610 | 209.61
1990-11-20 10:00 | 222191 | 222.191
1990-11-20 11:00 | 224774 | 224.774
1990-11-20 12:00 | 226965 | 226.965
1990-11-20 13:00 | 227369 | 227.369
1990-11-20 14:00 | 226488 | 226.488
1990-11-20 15:00 | 223217 | 223.217
1990-11-20 16:00 | 218695 | 218.695
1990-11-20 17:00 | 205344 | 205.344
1990-11-20 18:00 | 175414 | 175.414
1990-11-20 19:00 | 71688 | 71.688
1990-11-20 20:00 | 402.77 | 0.40277
1990-11-20 21:00 | -575 | -0.575
1990-11-20 22:00 | -575 | -0.575
1990-11-20 23:00 | -575 | -0.575
1990-11-21 | -575 | -0.575
1990-11-21 01:00 | -575 | -0.575
1990-11-21 02:00 | -575 | -0.575
1990-11-21 03:00 | -575 | -0.575
1990-11-21 04:00 | -575 | -0.575
1990-11-21 05:00 | -575 | -0.575
1990-11-21 06:00 | -575 | -0.575
1990-11-21 07:00 | 32718 | 32.718
1990-11-21 08:00 | 115686 | 115.686
1990-11-21 09:00 | 203926 | 203.926
1990-11-21 10:00 | 217444 | 217.444
1990-11-21 11:00 | 223280 | 223.28
1990-11-21 12:00 | 225502 | 225.502
1990-11-21 13:00 | 225198 | 225.198
1990-11-21 14:00 | 224769 | 224.769
1990-11-21 15:00 | 221645 | 221.645
1990-11-21 16:00 | 214008 | 214.008
1990-11-21 17:00 | 199780 | 199.78
1990-11-21 18:00 | 165541 | 165.541
1990-11-21 19:00 | 66531 | 66.531
1990-11-21 20:00 | 403.63 | 0.40363
1990-11-21 21:00 | -575 | -0.575
1990-11-21 22:00 | -575 | -0.575
1990-11-21 23:00 | -575 | -0.575
1990-11-22 | -575 | -0.575
1990-11-22 01:00 | -575 | -0.575
1990-11-22 02:00 | -575 | -0.575
1990-11-22 03:00 | -575 | -0.575
1990-11-22 04:00 | -575 | -0.575
1990-11-22 05:00 | -575 | -0.575
1990-11-22 06:00 | -575 | -0.575
1990-11-22 07:00 | 36401 | 36.401
1990-11-22 08:00 | 117246 | 117.246
1990-11-22 09:00 | 205440 | 205.44
1990-11-22 10:00 | 218894 | 218.894
1990-11-22 11:00 | 222502 | 222.502
1990-11-22 12:00 | 225169 | 225.169
1990-11-22 13:00 | 223672 | 223.672
1990-11-22 14:00 | 208506 | 208.506
1990-11-22 15:00 | 205259 | 205.259
1990-11-22 16:00 | 212551 | 212.551
1990-11-22 17:00 | 191618 | 191.618
1990-11-22 18:00 | 166180 | 166.18
1990-11-22 19:00 | 70263 | 70.263
1990-11-22 20:00 | 624.2 | 0.6242
1990-11-22 21:00 | -575 | -0.575
1990-11-22 22:00 | -575 | -0.575
1990-11-22 23:00 | -575 | -0.575
1990-11-23 | -575 | -0.575
1990-11-23 01:00 | -575 | -0.575
1990-11-23 02:00 | -575 | -0.575
1990-11-23 03:00 | -575 | -0.575
1990-11-23 04:00 | -575 | -0.575
1990-11-23 05:00 | -575 | -0.575
1990-11-23 06:00 | -575 | -0.575
1990-11-23 07:00 | 36692 | 36.692
1990-11-23 08:00 | 120496 | 120.496
1990-11-23 09:00 | 207425 | 207.425
1990-11-23 10:00 | 220933 | 220.933
1990-11-23 11:00 | 224021 | 224.021
1990-11-23 12:00 | 226284 | 226.284
1990-11-23 13:00 | 226621 | 226.621
1990-11-23 14:00 | 225631 | 225.631
1990-11-23 15:00 | 222148 | 222.148
1990-11-23 16:00 | 205755 | 205.755
1990-11-23 17:00 | 198150 | 198.15
1990-11-23 18:00 | 173677 | 173.677
1990-11-23 19:00 | 59617 | 59.617
1990-11-23 20:00 | 492.5 | 0.4925
1990-11-23 21:00 | -575 | -0.575
1990-11-23 22:00 | -575 | -0.575
1990-11-23 23:00 | -575 | -0.575
1990-11-24 | -575 | -0.575
1990-11-24 01:00 | -575 | -0.575
1990-11-24 02:00 | -575 | -0.575
1990-11-24 03:00 | -575 | -0.575
1990-11-24 04:00 | -575 | -0.575
1990-11-24 05:00 | -575 | -0.575
1990-11-24 06:00 | -575 | -0.575
1990-11-24 07:00 | 38027 | 38.027
1990-11-24 08:00 | 122392 | 122.392
1990-11-24 09:00 | 209407 | 209.407
1990-11-24 10:00 | 221764 | 221.764
1990-11-24 11:00 | 224857 | 224.857
1990-11-24 12:00 | 226825 | 226.825
1990-11-24 13:00 | 227560 | 227.56
1990-11-24 14:00 | 214816 | 214.816
1990-11-24 15:00 | 169141 | 169.141
1990-11-24 16:00 | 148571 | 148.571
1990-11-24 17:00 | 128245 | 128.245
1990-11-24 18:00 | 106591 | 106.591
1990-11-24 19:00 | 28559 | 28.559
1990-11-24 20:00 | 860.9 | 0.8609
1990-11-24 21:00 | -575 | -0.575
1990-11-24 22:00 | -575 | -0.575
1990-11-24 23:00 | -575 | -0.575
1990-11-25 | -575 | -0.575
1990-11-25 01:00 | -575 | -0.575
1990-11-25 02:00 | -575 | -0.575
1990-11-25 03:00 | -575 | -0.575
1990-11-25 04:00 | -575 | -0.575
1990-11-25 05:00 | -575 | -0.575
1990-11-25 06:00 | -575 | -0.575
1990-11-25 07:00 | 38333 | 38.333
1990-11-25 08:00 | 122653 | 122.653
1990-11-25 09:00 | 207013 | 207.013
1990-11-25 10:00 | 220334 | 220.334
1990-11-25 11:00 | 223870 | 223.87
1990-11-25 12:00 | 224798 | 224.798
1990-11-25 13:00 | 220397 | 220.397
1990-11-25 14:00 | 222638 | 222.638
1990-11-25 15:00 | 222090 | 222.09
1990-11-25 16:00 | 217221 | 217.221
1990-11-25 17:00 | 203410 | 203.41
1990-11-25 18:00 | 175032 | 175.032
1990-11-25 19:00 | 77269 | 77.269
1990-11-25 20:00 | 1354.5 | 1.3545
1990-11-25 21:00 | -575 | -0.575
1990-11-25 22:00 | -575 | -0.575
1990-11-25 23:00 | -575 | -0.575
1990-11-26 | -575 | -0.575
1990-11-26 01:00 | -575 | -0.575
1990-11-26 02:00 | -575 | -0.575
1990-11-26 03:00 | -575 | -0.575
1990-11-26 04:00 | -575 | -0.575
1990-11-26 05:00 | -575 | -0.575
1990-11-26 06:00 | -575 | -0.575
1990-11-26 07:00 | 39302 | 39.302
1990-11-26 08:00 | 123741 | 123.741
1990-11-26 09:00 | 209621 | 209.621
1990-11-26 10:00 | 219705 | 219.705
1990-11-26 11:00 | 224563 | 224.563
1990-11-26 12:00 | 226535 | 226.535
1990-11-26 13:00 | 226822 | 226.822
1990-11-26 14:00 | 226374 | 226.374
1990-11-26 15:00 | 223596 | 223.596
1990-11-26 16:00 | 217206 | 217.206
1990-11-26 17:00 | 207413 | 207.413
1990-11-26 18:00 | 179697 | 179.697
1990-11-26 19:00 | 82751 | 82.751
1990-11-26 20:00 | 1694.3 | 1.6943
1990-11-26 21:00 | -575 | -0.575
1990-11-26 22:00 | -575 | -0.575
1990-11-26 23:00 | -575 | -0.575
1990-11-27 | -575 | -0.575
1990-11-27 01:00 | -575 | -0.575
1990-11-27 02:00 | -575 | -0.575
1990-11-27 03:00 | -575 | -0.575
1990-11-27 04:00 | -575 | -0.575
1990-11-27 05:00 | -575 | -0.575
1990-11-27 06:00 | -255.97 | -0.25597
1990-11-27 07:00 | 39195 | 39.195
1990-11-27 08:00 | 125853 | 125.853
1990-11-27 09:00 | 211656 | 211.656
1990-11-27 10:00 | 221482 | 221.482
1990-11-27 11:00 | 226001 | 226.001
1990-11-27 12:00 | 227737 | 227.737
1990-11-27 13:00 | 228007 | 228.007
1990-11-27 14:00 | 227311 | 227.311
1990-11-27 15:00 | 224788 | 224.788
1990-11-27 16:00 | 218722 | 218.722
1990-11-27 17:00 | 206960 | 206.96
1990-11-27 18:00 | 182724 | 182.724
1990-11-27 19:00 | 86142 | 86.142
1990-11-27 20:00 | 2038.2 | 2.0382
1990-11-27 21:00 | -575 | -0.575
1990-11-27 22:00 | -575 | -0.575
1990-11-27 23:00 | -575 | -0.575
1990-11-28 | -575 | -0.575
1990-11-28 01:00 | -575 | -0.575
1990-11-28 02:00 | -575 | -0.575
1990-11-28 03:00 | -575 | -0.575
1990-11-28 04:00 | -575 | -0.575
1990-11-28 05:00 | -575 | -0.575
1990-11-28 06:00 | -216.84 | -0.21684
1990-11-28 07:00 | 39451 | 39.451
1990-11-28 08:00 | 126530 | 126.53
1990-11-28 09:00 | 209640 | 209.64
1990-11-28 10:00 | 219763 | 219.763
1990-11-28 11:00 | 224959 | 224.959
1990-11-28 12:00 | 227422 | 227.422
1990-11-28 13:00 | 227417 | 227.417
1990-11-28 14:00 | 226345 | 226.345
1990-11-28 15:00 | 223489 | 223.489
1990-11-28 16:00 | 217233 | 217.233
1990-11-28 17:00 | 207211 | 207.211
1990-11-28 18:00 | 179339 | 179.339
1990-11-28 19:00 | 84722 | 84.722
1990-11-28 20:00 | 2259.7 | 2.2597
1990-11-28 21:00 | -575 | -0.575
1990-11-28 22:00 | -575 | -0.575
1990-11-28 23:00 | -575 | -0.575
1990-11-29 | -575 | -0.575
1990-11-29 01:00 | -575 | -0.575
1990-11-29 02:00 | -575 | -0.575
1990-11-29 03:00 | -575 | -0.575
1990-11-29 04:00 | -575 | -0.575
1990-11-29 05:00 | -575 | -0.575
1990-11-29 06:00 | -575 | -0.575
1990-11-29 07:00 | 38744 | 38.744
1990-11-29 08:00 | 124965 | 124.965
1990-11-29 09:00 | 206283 | 206.283
1990-11-29 10:00 | 219492 | 219.492
1990-11-29 11:00 | 222575 | 222.575
1990-11-29 12:00 | 225097 | 225.097
1990-11-29 13:00 | 225637 | 225.637
1990-11-29 14:00 | 224652 | 224.652
1990-11-29 15:00 | 221289 | 221.289
1990-11-29 16:00 | 216115 | 216.115
1990-11-29 17:00 | 202004 | 202.004
1990-11-29 18:00 | 175070 | 175.07
1990-11-29 19:00 | 81027 | 81.027
1990-11-29 20:00 | 2337 | 2.337
1990-11-29 21:00 | -575 | -0.575
1990-11-29 22:00 | -575 | -0.575
1990-11-29 23:00 | -575 | -0.575
1990-11-30 | -575 | -0.575
1990-11-30 01:00 | -575 | -0.575
1990-11-30 02:00 | -575 | -0.575
1990-11-30 03:00 | -575 | -0.575
1990-11-30 04:00 | -575 | -0.575
1990-11-30 05:00 | -575 | -0.575
1990-11-30 06:00 | -575 | -0.575
1990-11-30 07:00 | 3558.1 | 3.5581
1990-11-30 08:00 | 8349.3 | 8.3493
1990-11-30 09:00 | 11358 | 11.358
1990-11-30 10:00 | 12567 | 12.567
1990-11-30 11:00 | 13780 | 13.78
1990-11-30 12:00 | 23247 | 23.247
1990-11-30 13:00 | 81144 | 81.144
1990-11-30 14:00 | 194595 | 194.595
1990-11-30 15:00 | 220254 | 220.254
1990-11-30 16:00 | 212075 | 212.075
1990-11-30 17:00 | 197314 | 197.314
1990-11-30 18:00 | 164658 | 164.658
1990-11-30 19:00 | 73473 | 73.473
1990-11-30 20:00 | 2229.3 | 2.2293
1990-11-30 21:00 | -575 | -0.575
1990-11-30 22:00 | -575 | -0.575
1990-11-30 23:00 | -575 | -0.575
1990-12-01 | -575 | -0.575
1990-12-01 01:00 | -575 | -0.575
1990-12-01 02:00 | -575 | -0.575
1990-12-01 03:00 | -575 | -0.575
1990-12-01 04:00 | -575 | -0.575
1990-12-01 05:00 | -575 | -0.575
1990-12-01 06:00 | -575 | -0.575
1990-12-01 07:00 | 39694 | 39.694
1990-12-01 08:00 | 128036 | 128.036
1990-12-01 09:00 | 209647 | 209.647
1990-12-01 10:00 | 219713 | 219.713
1990-12-01 11:00 | 224513 | 224.513
1990-12-01 12:00 | 225797 | 225.797
1990-12-01 13:00 | 226199 | 226.199
1990-12-01 14:00 | 225634 | 225.634
1990-12-01 15:00 | 222984 | 222.984
1990-12-01 16:00 | 216828 | 216.828
1990-12-01 17:00 | 206396 | 206.396
1990-12-01 18:00 | 180155 | 180.155
1990-12-01 19:00 | 89071 | 89.071
1990-12-01 20:00 | 3219.5 | 3.2195
1990-12-01 21:00 | -575 | -0.575
1990-12-01 22:00 | -575 | -0.575
1990-12-01 23:00 | -575 | -0.575
1990-12-02 | -575 | -0.575
1990-12-02 01:00 | -575 | -0.575
1990-12-02 02:00 | -575 | -0.575
1990-12-02 03:00 | -575 | -0.575
1990-12-02 04:00 | -575 | -0.575
1990-12-02 05:00 | -575 | -0.575
1990-12-02 06:00 | -575 | -0.575
1990-12-02 07:00 | 38855 | 38.855
1990-12-02 08:00 | 126833 | 126.833
1990-12-02 09:00 | 207409 | 207.409
1990-12-02 10:00 | 221726 | 221.726
1990-12-02 11:00 | 225327 | 225.327
1990-12-02 12:00 | 227466 | 227.466
1990-12-02 13:00 | 228114 | 228.114
1990-12-02 14:00 | 227448 | 227.448
1990-12-02 15:00 | 224043 | 224.043
1990-12-02 16:00 | 219083 | 219.083
1990-12-02 17:00 | 205622 | 205.622
1990-12-02 18:00 | 178669 | 178.669
1990-12-02 19:00 | 87107 | 87.107
1990-12-02 20:00 | 3296.5 | 3.2965
1990-12-02 21:00 | -575 | -0.575
1990-12-02 22:00 | -575 | -0.575
1990-12-02 23:00 | -575 | -0.575
1990-12-03 | -575 | -0.575
1990-12-03 01:00 | -575 | -0.575
1990-12-03 02:00 | -575 | -0.575
1990-12-03 03:00 | -575 | -0.575
1990-12-03 04:00 | -575 | -0.575
1990-12-03 05:00 | -575 | -0.575
1990-12-03 06:00 | -575 | -0.575
1990-12-03 07:00 | 36775 | 36.775
1990-12-03 08:00 | 121648 | 121.648
1990-12-03 09:00 | 202248 | 202.248
1990-12-03 10:00 | 219369 | 219.369
1990-12-03 11:00 | 225191 | 225.191
1990-12-03 12:00 | 227303 | 227.303
1990-12-03 13:00 | 227220 | 227.22
1990-12-03 14:00 | 226771 | 226.771
1990-12-03 15:00 | 223602 | 223.602
1990-12-03 16:00 | 215372 | 215.372
1990-12-03 17:00 | 200470 | 200.47
1990-12-03 18:00 | 168497 | 168.497
1990-12-03 19:00 | 79771 | 79.771
1990-12-03 20:00 | 3224.2 | 3.2242
1990-12-03 21:00 | -575 | -0.575
1990-12-03 22:00 | -575 | -0.575
1990-12-03 23:00 | -575 | -0.575
1990-12-04 | -575 | -0.575
1990-12-04 01:00 | -575 | -0.575
1990-12-04 02:00 | -575 | -0.575
1990-12-04 03:00 | -575 | -0.575
1990-12-04 04:00 | -575 | -0.575
1990-12-04 05:00 | -575 | -0.575
1990-12-04 06:00 | -575 | -0.575
1990-12-04 07:00 | 36319 | 36.319
1990-12-04 08:00 | 118720 | 118.72
1990-12-04 09:00 | 199271 | 199.271
1990-12-04 10:00 | 217835 | 217.835
1990-12-04 11:00 | 224203 | 224.203
1990-12-04 12:00 | 226920 | 226.92
1990-12-04 13:00 | 226921 | 226.921
1990-12-04 14:00 | 226396 | 226.396
1990-12-04 15:00 | 222847 | 222.847
1990-12-04 16:00 | 215697 | 215.697
1990-12-04 17:00 | 198270 | 198.27
1990-12-04 18:00 | 163260 | 163.26
1990-12-04 19:00 | 78062 | 78.062
1990-12-04 20:00 | 3332.9 | 3.3329
1990-12-04 21:00 | -575 | -0.575
1990-12-04 22:00 | -575 | -0.575
1990-12-04 23:00 | -575 | -0.575
1990-12-05 | -575 | -0.575
1990-12-05 01:00 | -575 | -0.575
1990-12-05 02:00 | -575 | -0.575
1990-12-05 03:00 | -575 | -0.575
1990-12-05 04:00 | -575 | -0.575
1990-12-05 05:00 | -575 | -0.575
1990-12-05 06:00 | -575 | -0.575
1990-12-05 07:00 | 37976 | 37.976
1990-12-05 08:00 | 125688 | 125.688
1990-12-05 09:00 | 206218 | 206.218
1990-12-05 10:00 | 220351 | 220.351
1990-12-05 11:00 | 226872 | 226.872
1990-12-05 12:00 | 227539 | 227.539
1990-12-05 13:00 | 228539 | 228.539
1990-12-05 14:00 | 227585 | 227.585
1990-12-05 15:00 | 225465 | 225.465
1990-12-05 16:00 | 218524 | 218.524
1990-12-05 17:00 | 205099 | 205.099
1990-12-05 18:00 | 175597 | 175.597
1990-12-05 19:00 | 86778 | 86.778
1990-12-05 20:00 | 4521.7 | 4.5217
1990-12-05 21:00 | -575 | -0.575
1990-12-05 22:00 | -575 | -0.575
1990-12-05 23:00 | -575 | -0.575
1990-12-06 | -575 | -0.575
1990-12-06 01:00 | -575 | -0.575
1990-12-06 02:00 | -575 | -0.575
1990-12-06 03:00 | -575 | -0.575
1990-12-06 04:00 | -575 | -0.575
1990-12-06 05:00 | -575 | -0.575
1990-12-06 06:00 | -575 | -0.575
1990-12-06 07:00 | 37845 | 37.845
1990-12-06 08:00 | 126149 | 126.149
1990-12-06 09:00 | 207568 | 207.568
1990-12-06 10:00 | 221848 | 221.848
1990-12-06 11:00 | 228172 | 228.172
1990-12-06 12:00 | 228847 | 228.847
1990-12-06 13:00 | 229792 | 229.792
1990-12-06 14:00 | 228700 | 228.7
1990-12-06 15:00 | 226612 | 226.612
1990-12-06 16:00 | 219526 | 219.526
1990-12-06 17:00 | 205947 | 205.947
1990-12-06 18:00 | 176630 | 176.63
1990-12-06 19:00 | 89102 | 89.102
1990-12-06 20:00 | 4992.7 | 4.9927
1990-12-06 21:00 | -575 | -0.575
1990-12-06 22:00 | -575 | -0.575
1990-12-06 23:00 | -575 | -0.575
1990-12-07 | -575 | -0.575
1990-12-07 01:00 | -575 | -0.575
1990-12-07 02:00 | -575 | -0.575
1990-12-07 03:00 | -575 | -0.575
1990-12-07 04:00 | -575 | -0.575
1990-12-07 05:00 | -575 | -0.575
1990-12-07 06:00 | -575 | -0.575
1990-12-07 07:00 | 35041 | 35.041
1990-12-07 08:00 | 119742 | 119.742
1990-12-07 09:00 | 196156 | 196.156
1990-12-07 10:00 | 210149 | 210.149
1990-12-07 11:00 | 220925 | 220.925
1990-12-07 12:00 | 223751 | 223.751
1990-12-07 13:00 | 222897 | 222.897
1990-12-07 14:00 | 223348 | 223.348
1990-12-07 15:00 | 220555 | 220.555
1990-12-07 16:00 | 211701 | 211.701
1990-12-07 17:00 | 194722 | 194.722
1990-12-07 18:00 | 141984 | 141.984
1990-12-07 19:00 | 27500 | 27.5
1990-12-07 20:00 | 3582.3 | 3.5823
1990-12-07 21:00 | -575 | -0.575
1990-12-07 22:00 | -575 | -0.575
1990-12-07 23:00 | -575 | -0.575
1990-12-08 | -575 | -0.575
1990-12-08 01:00 | -575 | -0.575
1990-12-08 02:00 | -575 | -0.575
1990-12-08 03:00 | -575 | -0.575
1990-12-08 04:00 | -575 | -0.575
1990-12-08 05:00 | -575 | -0.575
1990-12-08 06:00 | -575 | -0.575
1990-12-08 07:00 | 37274 | 37.274
1990-12-08 08:00 | 126871 | 126.871
1990-12-08 09:00 | 207895 | 207.895
1990-12-08 10:00 | 221738 | 221.738
1990-12-08 11:00 | 226115 | 226.115
1990-12-08 12:00 | 228961 | 228.961
1990-12-08 13:00 | 229592 | 229.592
1990-12-08 14:00 | 228229 | 228.229
1990-12-08 15:00 | 224649 | 224.649
1990-12-08 16:00 | 219420 | 219.42
1990-12-08 17:00 | 204951 | 204.951
1990-12-08 18:00 | 178896 | 178.896
1990-12-08 19:00 | 91673 | 91.673
1990-12-08 20:00 | 5658.4 | 5.6584
1990-12-08 21:00 | -575 | -0.575
1990-12-08 22:00 | -575 | -0.575
1990-12-08 23:00 | -575 | -0.575
1990-12-09 | -575 | -0.575
1990-12-09 01:00 | -575 | -0.575
1990-12-09 02:00 | -575 | -0.575
1990-12-09 03:00 | -575 | -0.575
1990-12-09 04:00 | -575 | -0.575
1990-12-09 05:00 | -575 | -0.575
1990-12-09 06:00 | -219.96 | -0.21996
1990-12-09 07:00 | 37926 | 37.926
1990-12-09 08:00 | 127371 | 127.371
1990-12-09 09:00 | 206443 | 206.443
1990-12-09 10:00 | 217907 | 217.907
1990-12-09 11:00 | 223508 | 223.508
1990-12-09 12:00 | 225444 | 225.444
1990-12-09 13:00 | 225852 | 225.852
1990-12-09 14:00 | 225131 | 225.131
1990-12-09 15:00 | 222139 | 222.139
1990-12-09 16:00 | 215637 | 215.637
1990-12-09 17:00 | 204521 | 204.521
1990-12-09 18:00 | 179852 | 179.852
1990-12-09 19:00 | 98505 | 98.505
1990-12-09 20:00 | 6398 | 6.398
1990-12-09 21:00 | -575 | -0.575
1990-12-09 22:00 | -575 | -0.575
1990-12-09 23:00 | -575 | -0.575
1990-12-10 | -575 | -0.575
1990-12-10 01:00 | -575 | -0.575
1990-12-10 02:00 | -575 | -0.575
1990-12-10 03:00 | -575 | -0.575
1990-12-10 04:00 | -575 | -0.575
1990-12-10 05:00 | -575 | -0.575
1990-12-10 06:00 | -575 | -0.575
1990-12-10 07:00 | 25382 | 25.382
1990-12-10 08:00 | 35237 | 35.237
1990-12-10 09:00 | 98967 | 98.967
1990-12-10 10:00 | 214902 | 214.902
1990-12-10 11:00 | 226105 | 226.105
1990-12-10 12:00 | 227092 | 227.092
1990-12-10 13:00 | 228173 | 228.173
1990-12-10 14:00 | 227329 | 227.329
1990-12-10 15:00 | 223741 | 223.741
1990-12-10 16:00 | 218700 | 218.7
1990-12-10 17:00 | 205363 | 205.363
1990-12-10 18:00 | 178397 | 178.397
1990-12-10 19:00 | 93630 | 93.63
1990-12-10 20:00 | 6295.1 | 6.2951
1990-12-10 21:00 | -575 | -0.575
1990-12-10 22:00 | -575 | -0.575
1990-12-10 23:00 | -575 | -0.575
1990-12-11 | -575 | -0.575
1990-12-11 01:00 | -575 | -0.575
1990-12-11 02:00 | -575 | -0.575
1990-12-11 03:00 | -575 | -0.575
1990-12-11 04:00 | -575 | -0.575
1990-12-11 05:00 | -575 | -0.575
1990-12-11 06:00 | -575 | -0.575
1990-12-11 07:00 | 16616 | 16.616
1990-12-11 08:00 | 29770 | 29.77
1990-12-11 09:00 | 45266 | 45.266
1990-12-11 10:00 | 101777 | 101.777
1990-12-11 11:00 | 209129 | 209.129
1990-12-11 12:00 | 221919 | 221.919
1990-12-11 13:00 | 222623 | 222.623
1990-12-11 14:00 | 220639 | 220.639
1990-12-11 15:00 | 217905 | 217.905
1990-12-11 16:00 | 209173 | 209.173
1990-12-11 17:00 | 122276 | 122.276
1990-12-11 18:00 | 81196 | 81.196
1990-12-11 19:00 | 72458 | 72.458
1990-12-11 20:00 | 3143.9 | 3.1439
1990-12-11 21:00 | -575 | -0.575
1990-12-11 22:00 | -575 | -0.575
1990-12-11 23:00 | -575 | -0.575
1990-12-12 | -575 | -0.575
1990-12-12 01:00 | -575 | -0.575
1990-12-12 02:00 | -575 | -0.575
1990-12-12 03:00 | -575 | -0.575
1990-12-12 04:00 | -575 | -0.575
1990-12-12 05:00 | -575 | -0.575
1990-12-12 06:00 | -575 | -0.575
1990-12-12 07:00 | 10225 | 10.225
1990-12-12 08:00 | 10154 | 10.154
1990-12-12 09:00 | 9362.3 | 9.3623
1990-12-12 10:00 | 28151 | 28.151
1990-12-12 11:00 | 67205 | 67.205
1990-12-12 12:00 | 72205 | 72.205
1990-12-12 13:00 | 89382 | 89.382
1990-12-12 14:00 | 107411 | 107.411
1990-12-12 15:00 | 125449 | 125.449
1990-12-12 16:00 | 146435 | 146.435
1990-12-12 17:00 | 162438 | 162.438
1990-12-12 18:00 | 160053 | 160.053
1990-12-12 19:00 | 85266 | 85.266
1990-12-12 20:00 | 6248.4 | 6.2484
1990-12-12 21:00 | -575 | -0.575
1990-12-12 22:00 | -575 | -0.575
1990-12-12 23:00 | -575 | -0.575
1990-12-13 | -575 | -0.575
1990-12-13 01:00 | -575 | -0.575
1990-12-13 02:00 | -575 | -0.575
1990-12-13 03:00 | -575 | -0.575
1990-12-13 04:00 | -575 | -0.575
1990-12-13 05:00 | -575 | -0.575
1990-12-13 06:00 | -575 | -0.575
1990-12-13 07:00 | 9206.4 | 9.2064
1990-12-13 08:00 | 19196 | 19.196
1990-12-13 09:00 | 66074 | 66.074
1990-12-13 10:00 | 200296 | 200.296
1990-12-13 11:00 | 225531 | 225.531
1990-12-13 12:00 | 227443 | 227.443
1990-12-13 13:00 | 227014 | 227.014
1990-12-13 14:00 | 226537 | 226.537
1990-12-13 15:00 | 223145 | 223.145
1990-12-13 16:00 | 215193 | 215.193
1990-12-13 17:00 | 201105 | 201.105
1990-12-13 18:00 | 173692 | 173.692
1990-12-13 19:00 | 93975 | 93.975
1990-12-13 20:00 | 7279.2 | 7.2792
1990-12-13 21:00 | -575 | -0.575
1990-12-13 22:00 | -575 | -0.575
1990-12-13 23:00 | -575 | -0.575
1990-12-14 | -575 | -0.575
1990-12-14 01:00 | -575 | -0.575
1990-12-14 02:00 | -575 | -0.575
1990-12-14 03:00 | -575 | -0.575
1990-12-14 04:00 | -575 | -0.575
1990-12-14 05:00 | -575 | -0.575
1990-12-14 06:00 | -575 | -0.575
1990-12-14 07:00 | 15990 | 15.99
1990-12-14 08:00 | 60811 | 60.811
1990-12-14 09:00 | 139133 | 139.133
1990-12-14 10:00 | 210077 | 210.077
1990-12-14 11:00 | 222607 | 222.607
1990-12-14 12:00 | 224663 | 224.663
1990-12-14 13:00 | 224505 | 224.505
1990-12-14 14:00 | 223755 | 223.755
1990-12-14 15:00 | 220061 | 220.061
1990-12-14 16:00 | 212793 | 212.793
1990-12-14 17:00 | 195436 | 195.436
1990-12-14 18:00 | 161870 | 161.87
1990-12-14 19:00 | 84750 | 84.75
1990-12-14 20:00 | 6423.3 | 6.4233
1990-12-14 21:00 | -575 | -0.575
1990-12-14 22:00 | -575 | -0.575
1990-12-14 23:00 | -575 | -0.575
1990-12-15 | -575 | -0.575
1990-12-15 01:00 | -575 | -0.575
1990-12-15 02:00 | -575 | -0.575
1990-12-15 03:00 | -575 | -0.575
1990-12-15 04:00 | -575 | -0.575
1990-12-15 05:00 | -575 | -0.575
1990-12-15 06:00 | -575 | -0.575
1990-12-15 07:00 | 4699.5 | 4.6995
1990-12-15 08:00 | 8969.6 | 8.9696
1990-12-15 09:00 | 12486 | 12.486
1990-12-15 10:00 | 14084 | 14.084
1990-12-15 11:00 | 12667 | 12.667
1990-12-15 12:00 | 18009 | 18.009
1990-12-15 13:00 | 27345 | 27.345
1990-12-15 14:00 | 46787 | 46.787
1990-12-15 15:00 | 121113 | 121.113
1990-12-15 16:00 | 166571 | 166.571
1990-12-15 17:00 | 181991 | 181.991
1990-12-15 18:00 | 152443 | 152.443
1990-12-15 19:00 | 78785 | 78.785
1990-12-15 20:00 | 6237.2 | 6.2372
1990-12-15 21:00 | -575 | -0.575
1990-12-15 22:00 | -575 | -0.575
1990-12-15 23:00 | -575 | -0.575
1990-12-16 | -575 | -0.575
1990-12-16 01:00 | -575 | -0.575
1990-12-16 02:00 | -575 | -0.575
1990-12-16 03:00 | -575 | -0.575
1990-12-16 04:00 | -575 | -0.575
1990-12-16 05:00 | -575 | -0.575
1990-12-16 06:00 | -575 | -0.575
1990-12-16 07:00 | 35165 | 35.165
1990-12-16 08:00 | 124650 | 124.65
1990-12-16 09:00 | 204922 | 204.922
1990-12-16 10:00 | 220013 | 220.013
1990-12-16 11:00 | 224174 | 224.174
1990-12-16 12:00 | 226345 | 226.345
1990-12-16 13:00 | 226962 | 226.962
1990-12-16 14:00 | 226105 | 226.105
1990-12-16 15:00 | 222465 | 222.465
1990-12-16 16:00 | 215611 | 215.611
1990-12-16 17:00 | 204177 | 204.177
1990-12-16 18:00 | 181010 | 181.01
1990-12-16 19:00 | 103085 | 103.085
1990-12-16 20:00 | 9250.4 | 9.2504
1990-12-16 21:00 | -575 | -0.575
1990-12-16 22:00 | -575 | -0.575
1990-12-16 23:00 | -575 | -0.575
1990-12-17 | -575 | -0.575
1990-12-17 01:00 | -575 | -0.575
1990-12-17 02:00 | -575 | -0.575
1990-12-17 03:00 | -575 | -0.575
1990-12-17 04:00 | -575 | -0.575
1990-12-17 05:00 | -575 | -0.575
1990-12-17 06:00 | -575 | -0.575
1990-12-17 07:00 | 33103 | 33.103
1990-12-17 08:00 | 116339 | 116.339
1990-12-17 09:00 | 197178 | 197.178
1990-12-17 10:00 | 215002 | 215.002
1990-12-17 11:00 | 221745 | 221.745
1990-12-17 12:00 | 224142 | 224.142
1990-12-17 13:00 | 224257 | 224.257
1990-12-17 14:00 | 223934 | 223.934
1990-12-17 15:00 | 221033 | 221.033
1990-12-17 16:00 | 212810 | 212.81
1990-12-17 17:00 | 199095 | 199.095
1990-12-17 18:00 | 170296 | 170.296
1990-12-17 19:00 | 93577 | 93.577
1990-12-17 20:00 | 8004.8 | 8.0048
1990-12-17 21:00 | -575 | -0.575
1990-12-17 22:00 | -575 | -0.575
1990-12-17 23:00 | -575 | -0.575
1990-12-18 | -575 | -0.575
1990-12-18 01:00 | -575 | -0.575
1990-12-18 02:00 | -575 | -0.575
1990-12-18 03:00 | -575 | -0.575
1990-12-18 04:00 | -575 | -0.575
1990-12-18 05:00 | -575 | -0.575
1990-12-18 06:00 | -575 | -0.575
1990-12-18 07:00 | 29786 | 29.786
1990-12-18 08:00 | 89443 | 89.443
1990-12-18 09:00 | 191262 | 191.262
1990-12-18 10:00 | 213914 | 213.914
1990-12-18 11:00 | 220388 | 220.388
1990-12-18 12:00 | 223278 | 223.278
1990-12-18 13:00 | 222949 | 222.949
1990-12-18 14:00 | 222386 | 222.386
1990-12-18 15:00 | 220236 | 220.236
1990-12-18 16:00 | 212718 | 212.718
1990-12-18 17:00 | 199401 | 199.401
1990-12-18 18:00 | 172243 | 172.243
1990-12-18 19:00 | 95732 | 95.732
1990-12-18 20:00 | 8053.6 | 8.0536
1990-12-18 21:00 | -575 | -0.575
1990-12-18 22:00 | -575 | -0.575
1990-12-18 23:00 | -575 | -0.575
1990-12-19 | -575 | -0.575
1990-12-19 01:00 | -575 | -0.575
1990-12-19 02:00 | -575 | -0.575
1990-12-19 03:00 | -575 | -0.575
1990-12-19 04:00 | -575 | -0.575
1990-12-19 05:00 | -575 | -0.575
1990-12-19 06:00 | -575 | -0.575
1990-12-19 07:00 | 7990.4 | 7.9904
1990-12-19 08:00 | 12721 | 12.721
1990-12-19 09:00 | 15667 | 15.667
1990-12-19 10:00 | 23641 | 23.641
1990-12-19 11:00 | 69987 | 69.987
1990-12-19 12:00 | 197436 | 197.436
1990-12-19 13:00 | 224720 | 224.72
1990-12-19 14:00 | 224182 | 224.182
1990-12-19 15:00 | 220347 | 220.347
1990-12-19 16:00 | 212382 | 212.382
1990-12-19 17:00 | 200201 | 200.201
1990-12-19 18:00 | 171689 | 171.689
1990-12-19 19:00 | 95712 | 95.712
1990-12-19 20:00 | 8939.7 | 8.9397
1990-12-19 21:00 | -575 | -0.575
1990-12-19 22:00 | -575 | -0.575
1990-12-19 23:00 | -575 | -0.575
1990-12-20 | -575 | -0.575
1990-12-20 01:00 | -575 | -0.575
1990-12-20 02:00 | -575 | -0.575
1990-12-20 03:00 | -575 | -0.575
1990-12-20 04:00 | -575 | -0.575
1990-12-20 05:00 | -575 | -0.575
1990-12-20 06:00 | -575 | -0.575
1990-12-20 07:00 | 7274.2 | 7.2742
1990-12-20 08:00 | 12961 | 12.961
1990-12-20 09:00 | 14641 | 14.641
1990-12-20 10:00 | 17936 | 17.936
1990-12-20 11:00 | 42776 | 42.776
1990-12-20 12:00 | 73801 | 73.801
1990-12-20 13:00 | 153962 | 153.962
1990-12-20 14:00 | 218954 | 218.954
1990-12-20 15:00 | 221567 | 221.567
1990-12-20 16:00 | 213461 | 213.461
1990-12-20 17:00 | 199949 | 199.949
1990-12-20 18:00 | 173197 | 173.197
1990-12-20 19:00 | 96721 | 96.721
1990-12-20 20:00 | 9302.6 | 9.3026
1990-12-20 21:00 | -575 | -0.575
1990-12-20 22:00 | -575 | -0.575
1990-12-20 23:00 | -575 | -0.575
1990-12-21 | -575 | -0.575
1990-12-21 01:00 | -575 | -0.575
1990-12-21 02:00 | -575 | -0.575
1990-12-21 03:00 | -575 | -0.575
1990-12-21 04:00 | -575 | -0.575
1990-12-21 05:00 | -575 | -0.575
1990-12-21 06:00 | -575 | -0.575
1990-12-21 07:00 | 14127 | 14.127
1990-12-21 08:00 | 48525 | 48.525
1990-12-21 09:00 | 79723 | 79.723
1990-12-21 10:00 | 128073 | 128.073
1990-12-21 11:00 | 214266 | 214.266
1990-12-21 12:00 | 222876 | 222.876
1990-12-21 13:00 | 222970 | 222.97
1990-12-21 14:00 | 222098 | 222.098
1990-12-21 15:00 | 219251 | 219.251
1990-12-21 16:00 | 211850 | 211.85
1990-12-21 17:00 | 194987 | 194.987
1990-12-21 18:00 | 166111 | 166.111
1990-12-21 19:00 | 93191 | 93.191
1990-12-21 20:00 | 9063.8 | 9.0638
1990-12-21 21:00 | -575 | -0.575
1990-12-21 22:00 | -575 | -0.575
1990-12-21 23:00 | -575 | -0.575
1990-12-22 | -575 | -0.575
1990-12-22 01:00 | -575 | -0.575
1990-12-22 02:00 | -575 | -0.575
1990-12-22 03:00 | -575 | -0.575
1990-12-22 04:00 | -575 | -0.575
1990-12-22 05:00 | -575 | -0.575
1990-12-22 06:00 | -575 | -0.575
1990-12-22 07:00 | 19804 | 19.804
1990-12-22 08:00 | 47693 | 47.693
1990-12-22 09:00 | 112249 | 112.249
1990-12-22 10:00 | 203631 | 203.631
1990-12-22 11:00 | 219456 | 219.456
1990-12-22 12:00 | 223966 | 223.966
1990-12-22 13:00 | 223401 | 223.401
1990-12-22 14:00 | 222876 | 222.876
1990-12-22 15:00 | 219960 | 219.96
1990-12-22 16:00 | 210182 | 210.182
1990-12-22 17:00 | 192361 | 192.361
1990-12-22 18:00 | 160794 | 160.794
1990-12-22 19:00 | 88472 | 88.472
1990-12-22 20:00 | 8467.4 | 8.4674
1990-12-22 21:00 | -575 | -0.575
1990-12-22 22:00 | -575 | -0.575
1990-12-22 23:00 | -575 | -0.575
1990-12-23 | -575 | -0.575
1990-12-23 01:00 | -575 | -0.575
1990-12-23 02:00 | -575 | -0.575
1990-12-23 03:00 | -575 | -0.575
1990-12-23 04:00 | -575 | -0.575
1990-12-23 05:00 | -575 | -0.575
1990-12-23 06:00 | -575 | -0.575
1990-12-23 07:00 | 7821.8 | 7.8218
1990-12-23 08:00 | 12090 | 12.09
1990-12-23 09:00 | 12982 | 12.982
1990-12-23 10:00 | 14166 | 14.166
1990-12-23 11:00 | 21728 | 21.728
1990-12-23 12:00 | 70057 | 70.057
1990-12-23 13:00 | 178235 | 178.235
1990-12-23 14:00 | 224167 | 224.167
1990-12-23 15:00 | 222099 | 222.099
1990-12-23 16:00 | 214902 | 214.902
1990-12-23 17:00 | 199215 | 199.215
1990-12-23 18:00 | 171675 | 171.675
1990-12-23 19:00 | 97083 | 97.083
1990-12-23 20:00 | 9799 | 9.799
1990-12-23 21:00 | -575 | -0.575
1990-12-23 22:00 | -575 | -0.575
1990-12-23 23:00 | -575 | -0.575
1990-12-24 | -575 | -0.575
1990-12-24 01:00 | -575 | -0.575
1990-12-24 02:00 | -575 | -0.575
1990-12-24 03:00 | -575 | -0.575
1990-12-24 04:00 | -575 | -0.575
1990-12-24 05:00 | -575 | -0.575
1990-12-24 06:00 | -575 | -0.575
1990-12-24 07:00 | 22661 | 22.661
1990-12-24 08:00 | 59972 | 59.972
1990-12-24 09:00 | 61246 | 61.246
1990-12-24 10:00 | 69621 | 69.621
1990-12-24 11:00 | 179500 | 179.5
1990-12-24 12:00 | 221746 | 221.746
1990-12-24 13:00 | 220473 | 220.473
1990-12-24 14:00 | 222593 | 222.593
1990-12-24 15:00 | 221986 | 221.986
1990-12-24 16:00 | 214669 | 214.669
1990-12-24 17:00 | 199075 | 199.075
1990-12-24 18:00 | 172639 | 172.639
1990-12-24 19:00 | 97671 | 97.671
1990-12-24 20:00 | 9771 | 9.771
1990-12-24 21:00 | -575 | -0.575
1990-12-24 22:00 | -575 | -0.575
1990-12-24 23:00 | -575 | -0.575
1990-12-25 | -575 | -0.575
1990-12-25 01:00 | -575 | -0.575
1990-12-25 02:00 | -575 | -0.575
1990-12-25 03:00 | -575 | -0.575
1990-12-25 04:00 | -575 | -0.575
1990-12-25 05:00 | -575 | -0.575
1990-12-25 06:00 | -575 | -0.575
1990-12-25 07:00 | 6880.1 | 6.8801
1990-12-25 08:00 | 13677 | 13.677
1990-12-25 09:00 | 21259 | 21.259
1990-12-25 10:00 | 22835 | 22.835
1990-12-25 11:00 | 17364 | 17.364
1990-12-25 12:00 | 14785 | 14.785
1990-12-25 13:00 | 29682 | 29.682
1990-12-25 14:00 | 98382 | 98.382
1990-12-25 15:00 | 113261 | 113.261
1990-12-25 16:00 | 169880 | 169.88
1990-12-25 17:00 | 193626 | 193.626
1990-12-25 18:00 | 166923 | 166.923
1990-12-25 19:00 | 95178 | 95.178
1990-12-25 20:00 | 10044 | 10.044
1990-12-25 21:00 | -575 | -0.575
1990-12-25 22:00 | -575 | -0.575
1990-12-25 23:00 | -575 | -0.575
1990-12-26 | -575 | -0.575
1990-12-26 01:00 | -575 | -0.575
1990-12-26 02:00 | -575 | -0.575
1990-12-26 03:00 | -575 | -0.575
1990-12-26 04:00 | -575 | -0.575
1990-12-26 05:00 | -575 | -0.575
1990-12-26 06:00 | -575 | -0.575
1990-12-26 07:00 | 7656.5 | 7.6565
1990-12-26 08:00 | 17194 | 17.194
1990-12-26 09:00 | 16259 | 16.259
1990-12-26 10:00 | 22900 | 22.9
1990-12-26 11:00 | 21501 | 21.501
1990-12-26 12:00 | 24151 | 24.151
1990-12-26 13:00 | 54133 | 54.133
1990-12-26 14:00 | 136923 | 136.923
1990-12-26 15:00 | 68687 | 68.687
1990-12-26 16:00 | 94932 | 94.932
1990-12-26 17:00 | 69935 | 69.935
1990-12-26 18:00 | 62279 | 62.279
1990-12-26 19:00 | 30233 | 30.233
1990-12-26 20:00 | 4728.7 | 4.7287
1990-12-26 21:00 | -575 | -0.575
1990-12-26 22:00 | -575 | -0.575
1990-12-26 23:00 | -575 | -0.575
1990-12-27 | -575 | -0.575
1990-12-27 01:00 | -575 | -0.575
1990-12-27 02:00 | -575 | -0.575
1990-12-27 03:00 | -575 | -0.575
1990-12-27 04:00 | -575 | -0.575
1990-12-27 05:00 | -575 | -0.575
1990-12-27 06:00 | -575 | -0.575
1990-12-27 07:00 | 26063 | 26.063
1990-12-27 08:00 | 108058 | 108.058
1990-12-27 09:00 | 191847 | 191.847
1990-12-27 10:00 | 211713 | 211.713
1990-12-27 11:00 | 219627 | 219.627
1990-12-27 12:00 | 223370 | 223.37
1990-12-27 13:00 | 223684 | 223.684
1990-12-27 14:00 | 223437 | 223.437
1990-12-27 15:00 | 220710 | 220.71
1990-12-27 16:00 | 212531 | 212.531
1990-12-27 17:00 | 198802 | 198.802
1990-12-27 18:00 | 171741 | 171.741
1990-12-27 19:00 | 99829 | 99.829
1990-12-27 20:00 | 10843 | 10.843
1990-12-27 21:00 | -575 | -0.575
1990-12-27 22:00 | -575 | -0.575
1990-12-27 23:00 | -575 | -0.575
1990-12-28 | -575 | -0.575
1990-12-28 01:00 | -575 | -0.575
1990-12-28 02:00 | -575 | -0.575
1990-12-28 03:00 | -575 | -0.575
1990-12-28 04:00 | -575 | -0.575
1990-12-28 05:00 | -575 | -0.575
1990-12-28 06:00 | -575 | -0.575
1990-12-28 07:00 | 26890 | 26.89
1990-12-28 08:00 | 113318 | 113.318
1990-12-28 09:00 | 188684 | 188.684
1990-12-28 10:00 | 212134 | 212.134
1990-12-28 11:00 | 221398 | 221.398
1990-12-28 12:00 | 224463 | 224.463
1990-12-28 13:00 | 224789 | 224.789
1990-12-28 14:00 | 224031 | 224.031
1990-12-28 15:00 | 221428 | 221.428
1990-12-28 16:00 | 216369 | 216.369
1990-12-28 17:00 | 203581 | 203.581
1990-12-28 18:00 | 182104 | 182.104
1990-12-28 19:00 | 111394 | 111.394
1990-12-28 20:00 | 12548 | 12.548
1990-12-28 21:00 | -575 | -0.575
1990-12-28 22:00 | -575 | -0.575
1990-12-28 23:00 | -575 | -0.575
1990-12-29 | -575 | -0.575
1990-12-29 01:00 | -575 | -0.575
1990-12-29 02:00 | -575 | -0.575
1990-12-29 03:00 | -575 | -0.575
1990-12-29 04:00 | -575 | -0.575
1990-12-29 05:00 | -575 | -0.575
1990-12-29 06:00 | -575 | -0.575
1990-12-29 07:00 | 24932 | 24.932
1990-12-29 08:00 | 54459 | 54.459
1990-12-29 09:00 | 143755 | 143.755
1990-12-29 10:00 | 214808 | 214.808
1990-12-29 11:00 | 222911 | 222.911
1990-12-29 12:00 | 225740 | 225.74
1990-12-29 13:00 | 225888 | 225.888
1990-12-29 14:00 | 225171 | 225.171
1990-12-29 15:00 | 223084 | 223.084
1990-12-29 16:00 | 216269 | 216.269
1990-12-29 17:00 | 206748 | 206.748
1990-12-29 18:00 | 186505 | 186.505
1990-12-29 19:00 | 116448 | 116.448
1990-12-29 20:00 | 13543 | 13.543
1990-12-29 21:00 | -575 | -0.575
1990-12-29 22:00 | -575 | -0.575
1990-12-29 23:00 | -575 | -0.575
1990-12-30 | -575 | -0.575
1990-12-30 01:00 | -575 | -0.575
1990-12-30 02:00 | -575 | -0.575
1990-12-30 03:00 | -575 | -0.575
1990-12-30 04:00 | -575 | -0.575
1990-12-30 05:00 | -575 | -0.575
1990-12-30 06:00 | -575 | -0.575
1990-12-30 07:00 | 26552 | 26.552
1990-12-30 08:00 | 115150 | 115.15
1990-12-30 09:00 | 202503 | 202.503
1990-12-30 10:00 | 218918 | 218.918
1990-12-30 11:00 | 224304 | 224.304
1990-12-30 12:00 | 226876 | 226.876
1990-12-30 13:00 | 227290 | 227.29
1990-12-30 14:00 | 226432 | 226.432
1990-12-30 15:00 | 223804 | 223.804
1990-12-30 16:00 | 217506 | 217.506
1990-12-30 17:00 | 208147 | 208.147
1990-12-30 18:00 | 187930 | 187.93
1990-12-30 19:00 | 117843 | 117.843
1990-12-30 20:00 | 14011 | 14.011
1990-12-30 21:00 | -575 | -0.575
1990-12-30 22:00 | -575 | -0.575
1990-12-30 23:00 | -575 | -0.575
1990-12-31 | -575 | -0.575
1990-12-31 01:00 | -575 | -0.575
1990-12-31 02:00 | -575 | -0.575
1990-12-31 03:00 | -575 | -0.575
1990-12-31 04:00 | -575 | -0.575
1990-12-31 05:00 | -575 | -0.575
1990-12-31 06:00 | -575 | -0.575
1990-12-31 07:00 | 25355 | 25.355
1990-12-31 08:00 | 112737 | 112.737
1990-12-31 09:00 | 201666 | 201.666
1990-12-31 10:00 | 217051 | 217.051
1990-12-31 11:00 | 222665 | 222.665
1990-12-31 12:00 | 225839 | 225.839
1990-12-31 13:00 | 226513 | 226.513
1990-12-31 14:00 | 225536 | 225.536
1990-12-31 15:00 | 222414 | 222.414
1990-12-31 16:00 | 218196 | 218.196
1990-12-31 17:00 | 206068 | 206.068
1990-12-31 18:00 | 185193 | 185.193
1990-12-31 19:00 | 114863 | 114.863
1990-12-31 20:00 | 13590 | 13.59
1990-12-31 21:00 | -575 | -0.575
1990-12-31 22:00 | -575 | -0.575
1990-12-31 23:00 | -575 | -0.575

## Resultados
Escenario | TIR año 20 | TIR año 25 | VAN [MUSD] | Payback [año] | LCOE [USD/MWh]
PV 230 MWp, BESS 210 MW 630 MWh (3 hrs) | 10.42% | 11.07% | 71.01 | 7.6 | 45.9
PV 230 MWp, BESS 210 MW 840 MWh (4 hrs) | 10.47% | 11.13% | 80.18 | 7.6 | 51.6
PV 230 MWp, BESS 210 MW 1050 MWh (5 hrs) | 9.84% | 10.54% | 75.93 | 7.9 | 57.3
PV 280 MWp, BESS 230 MW 690 MWh (3 hrs) | 10.26% | 10.93% | 79.26 | 7.7 | 43.4
PV 280 MWp, BESS 230 MW 920 MWh (4 hrs) | 10.37% | 11.03% | 90.13 | 7.6 | 48.4
PV 280 MWp, BESS 230 MW 1150 MWh (5 hrs) | 9.86% | 10.57% | 87.55 | 7.9 | 53.5
CASOS CON PPA
PV 230 MWp, BESS 210 MW 630 MWh (3 hrs) | 10.22% | 10.88% | 67.11 | 7.7 | 45.9
PV 230 MWp, BESS 210 MW 840 MWh (4 hrs) | 10.07% | 10.74% | 72.24 | 7.7 | 51.6
PV 230 MWp, BESS 210 MW 1050 MWh (5 hrs) | 9.32% | 10.05% | 65.05 | 8.1 | 57.3
PV 280 MWp, BESS 230 MW 690 MWh (3 hrs) | 9.68% | 10.39% | 67.94 | 8 | 43.2
PV 280 MWp, BESS 230 MW 920 MWh (4 hrs) | 9.9% | 10.58% | 79.65 | 7.9 | 48.3
PV 280 MWp, BESS 230 MW 1150 MWh (5 hrs) | 9.29% | 10.04% | 74.44 | 8.2 | 53.4

## Sensibilidad Capex Mejor Caso
Escenario | TIR año 20 | TIR año 25 | VAN [MUSD] | Payback [año] | LCOE [USD/MWh]
CASOS SPOT
PV 230 MWp, BESS 210 MW 840 MWh (4 hrs) - EPC BESS 0,12 | 10.47% | 11.13% | 80.18 | 7.6 | 51.6
PV 230 MWp, BESS 210 MW 840 MWh (4 hrs) - EPC BESS 0,14 | 9.27% | 10% | 61.78 | 8.2 | 54.9
PV 230 MWp, BESS 210 MW 840 MWh (4 hrs) - EPC BESS 0,16 | 8.18% | 9% | 43.39 | 8.8 | 58.3
PV 280 MWp, BESS 230 MW 920 MWh (4 hrs) - EPC BESS 0,12 | 10.37% | 11.03% | 90.13 | 7.6 | 48.4
PV 280 MWp, BESS 230 MW 920 MWh (4 hrs) - EPC BESS 0,14 | 9.22% | 9.96% | 69.98 | 8.2 | 51.5
PV 280 MWp, BESS 230 MW 920 MWh (4 hrs) - EPC BESS 0,16 | 8.19% | 9.01% | 49.8 | 8.8 | 54.5
CASOS CON PPA
PV 230 MWp, BESS 210 MW 630 MWh (3 hrs) - EPC BESS 0,12 | 10.22% | 10.88% | 67.11 | 7.7 | 45.9
PV 230 MWp, BESS 210 MW 630 MWh (3 hrs) - EPC BESS 0,14 | 9.2% | 9.94% | 53.32 | 8.2 | 48.4
PV 230 MWp, BESS 210 MW 630 MWh (3 hrs) - EPC BESS 0,12 | 8.28% | 9.08% | 39.52 | 8.7 | 50.9
PV 280 MWp, BESS 230 MW 920 MWh (4 hrs) - EPC BESS 0,12 | 9.9% | 10.58% | 79.65 | 7.9 | 48.3
PV 280 MWp, BESS 230 MW 920 MWh (4 hrs) - EPC BESS 0,14 | 8.77% | 9.53% | 59.5 | 8.5 | 51.4
PV 280 MWp, BESS 230 MW 920 MWh (4 hrs) - EPC BESS 0,16 | 7.75% | 8.59% | 39.36 | 9 | 54.4