## Caso 1
Eólico Renaico-Mulchén
Elemento | Parámetro | Dato | Sensibilización
Red | Nodo de Referencia (DNV) | Charrúa | - | Capex eolico
| Nodo de Inyección | Mulchén | - | OPEX eolico
| Precio Nudo Potencia [pesos/kw/mes] | Mulchén | -
| Valorización | Costo Marginal | -
Proyecto | Potencia nominal [MW] | 192.5 | -120
| COD [año] | 2029 | -
| Vida útil [años] | 30 | -
PV/Eólico | Capacidad instalada [MW] | 192.5 | -120
BESS | Capacidad instalada [MW] | 0 | -
| Capacidad [H] | 0 | -
| Aumento [año] | 0 | -
| Costo aumento [% VI] | 0% | -
Terreno | Área [Ha] | 2 | -
| Área compensada [Ha] | 0 | -
| Costo arriendo [UF/Ha/año] | 300 | -
| Reforestación (CAPEX+OPEX) [USD] | 0 | -
| Pedimentos mineros [USD] | 0 | -
| Cerco verde [USD] | 0 | -
| Servidumbres [USD] | 0 | -
| Otros CAPEX [USD] | 0 | -
Interconexión | Costo ICC o SE Elevadora [MUSD] | 9 | -
| Costo Línea de Transmisión [MUSD] | 0.55 | -
| Costo Empalme o Seccionadora/Paño [MUSD] | 7 | -

## Renaico II
Fecha y Hora | Nombre Central | Generación ERNC (MWh) | Pneta [MW]: | 145.31 | 32.19%
2023-11-01 01:00 | PE RENAICO II | 59.55
2023-11-01 02:00 | PE RENAICO II | 50.4
2023-11-01 03:00 | PE RENAICO II | 45.62
2023-11-01 04:00 | PE RENAICO II | 39.63
2023-11-01 05:00 | PE RENAICO II | 31.26
2023-11-01 06:00 | PE RENAICO II | 31.48
2023-11-01 07:00 | PE RENAICO II | 33.56
2023-11-01 08:00 | PE RENAICO II | 23.52
2023-11-01 09:00 | PE RENAICO II | 26.76
2023-11-01 10:00 | PE RENAICO II | 9.44
2023-11-01 11:00 | PE RENAICO II | 9.78
2023-11-01 12:00 | PE RENAICO II | 11.03
2023-11-01 13:00 | PE RENAICO II | 1.56
2023-11-01 14:00 | PE RENAICO II | 0.02
2023-11-01 15:00 | PE RENAICO II | 0.91
2023-11-01 16:00 | PE RENAICO II | 5.81
2023-11-01 17:00 | PE RENAICO II | 15.42
2023-11-01 18:00 | PE RENAICO II | 58.63
2023-11-01 19:00 | PE RENAICO II | 51.3
2023-11-01 20:00 | PE RENAICO II | 35.12
2023-11-01 21:00 | PE RENAICO II | 36.99
2023-11-01 22:00 | PE RENAICO II | 26.02
2023-11-01 23:00 | PE RENAICO II | 15.49
2023-11-02 | PE RENAICO II | 9.17
2023-11-02 01:00 | PE RENAICO II | 1.72
2023-11-02 02:00 | PE RENAICO II | 0
2023-11-02 03:00 | PE RENAICO II | 0.06
2023-11-02 04:00 | PE RENAICO II | 4.58
2023-11-02 05:00 | PE RENAICO II | 4.23
2023-11-02 06:00 | PE RENAICO II | 5.85
2023-11-02 07:00 | PE RENAICO II | 8.44
2023-11-02 08:00 | PE RENAICO II | 13.75
2023-11-02 09:00 | PE RENAICO II | 20.98
2023-11-02 10:00 | PE RENAICO II | 8.14
2023-11-02 11:00 | PE RENAICO II | 6.01
2023-11-02 12:00 | PE RENAICO II | 1.62
2023-11-02 13:00 | PE RENAICO II | 0.82
2023-11-02 14:00 | PE RENAICO II | 0.43
2023-11-02 15:00 | PE RENAICO II | 2.47
2023-11-02 16:00 | PE RENAICO II | 8.12
2023-11-02 17:00 | PE RENAICO II | 6.27
2023-11-02 18:00 | PE RENAICO II | 2.11
2023-11-02 19:00 | PE RENAICO II | 8.38
2023-11-02 20:00 | PE RENAICO II | 60.94
2023-11-02 21:00 | PE RENAICO II | 84.97
2023-11-02 22:00 | PE RENAICO II | 62.8
2023-11-02 23:00 | PE RENAICO II | 47.17
2023-11-03 | PE RENAICO II | 43.2
2023-11-03 01:00 | PE RENAICO II | 53.97
2023-11-03 02:00 | PE RENAICO II | 61.52
2023-11-03 03:00 | PE RENAICO II | 51.48
2023-11-03 04:00 | PE RENAICO II | 34.92
2023-11-03 05:00 | PE RENAICO II | 23.03
2023-11-03 06:00 | PE RENAICO II | 36.13
2023-11-03 07:00 | PE RENAICO II | 47.49
2023-11-03 08:00 | PE RENAICO II | 42.19
2023-11-03 09:00 | PE RENAICO II | 40.84
2023-11-03 10:00 | PE RENAICO II | 44.88
2023-11-03 11:00 | PE RENAICO II | 38.23
2023-11-03 12:00 | PE RENAICO II | 26.97
2023-11-03 13:00 | PE RENAICO II | 11.67
2023-11-03 14:00 | PE RENAICO II | 10.28
2023-11-03 15:00 | PE RENAICO II | 6.85
2023-11-03 16:00 | PE RENAICO II | 13.42
2023-11-03 17:00 | PE RENAICO II | 12.99
2023-11-03 18:00 | PE RENAICO II | 15.22
2023-11-03 19:00 | PE RENAICO II | 14.88
2023-11-03 20:00 | PE RENAICO II | 60.64
2023-11-03 21:00 | PE RENAICO II | 84.85
2023-11-03 22:00 | PE RENAICO II | 88.3
2023-11-03 23:00 | PE RENAICO II | 113.87
2023-11-04 | PE RENAICO II | 119.17
2023-11-04 01:00 | PE RENAICO II | 114.49
2023-11-04 02:00 | PE RENAICO II | 107.47
2023-11-04 03:00 | PE RENAICO II | 91.7
2023-11-04 04:00 | PE RENAICO II | 91.68
2023-11-04 05:00 | PE RENAICO II | 91.69
2023-11-04 06:00 | PE RENAICO II | 91.65
2023-11-04 07:00 | PE RENAICO II | 91.62
2023-11-04 08:00 | PE RENAICO II | 91.16
2023-11-04 09:00 | PE RENAICO II | 87.65
2023-11-04 10:00 | PE RENAICO II | 83.52
2023-11-04 11:00 | PE RENAICO II | 39.26
2023-11-04 12:00 | PE RENAICO II | 16.01
2023-11-04 13:00 | PE RENAICO II | 11.83
2023-11-04 14:00 | PE RENAICO II | 4.42
2023-11-04 15:00 | PE RENAICO II | 0
2023-11-04 16:00 | PE RENAICO II | 1.12
2023-11-04 17:00 | PE RENAICO II | 5.2
2023-11-04 18:00 | PE RENAICO II | 9.05
2023-11-04 19:00 | PE RENAICO II | 19.77
2023-11-04 20:00 | PE RENAICO II | 44.29
2023-11-04 21:00 | PE RENAICO II | 43.83
2023-11-04 22:00 | PE RENAICO II | 31.05
2023-11-04 23:00 | PE RENAICO II | 14.08
2023-11-05 | PE RENAICO II | 1.11
2023-11-05 01:00 | PE RENAICO II | 10.45
2023-11-05 02:00 | PE RENAICO II | 8.14
2023-11-05 03:00 | PE RENAICO II | 13.6
2023-11-05 04:00 | PE RENAICO II | 9.98
2023-11-05 05:00 | PE RENAICO II | 9.97
2023-11-05 06:00 | PE RENAICO II | 25.3
2023-11-05 07:00 | PE RENAICO II | 16.6
2023-11-05 08:00 | PE RENAICO II | 15.95
2023-11-05 09:00 | PE RENAICO II | 11.22
2023-11-05 10:00 | PE RENAICO II | 14.55
2023-11-05 11:00 | PE RENAICO II | 14.72
2023-11-05 12:00 | PE RENAICO II | 14.74
2023-11-05 13:00 | PE RENAICO II | 14.03
2023-11-05 14:00 | PE RENAICO II | 11.82
2023-11-05 15:00 | PE RENAICO II | 11.75
2023-11-05 16:00 | PE RENAICO II | 12.67
2023-11-05 17:00 | PE RENAICO II | 10.41
2023-11-05 18:00 | PE RENAICO II | 11.22
2023-11-05 19:00 | PE RENAICO II | 10.3
2023-11-05 20:00 | PE RENAICO II | 4.8
2023-11-05 21:00 | PE RENAICO II | 0.28
2023-11-05 22:00 | PE RENAICO II | 0.98
2023-11-05 23:00 | PE RENAICO II | 3.61
2023-11-06 | PE RENAICO II | 0.07
2023-11-06 01:00 | PE RENAICO II | 1.04
2023-11-06 02:00 | PE RENAICO II | 0.07
2023-11-06 03:00 | PE RENAICO II | 0
2023-11-06 04:00 | PE RENAICO II | 0
2023-11-06 05:00 | PE RENAICO II | 0.03
2023-11-06 06:00 | PE RENAICO II | 0
2023-11-06 07:00 | PE RENAICO II | 0.16
2023-11-06 08:00 | PE RENAICO II | 4.45
2023-11-06 09:00 | PE RENAICO II | 8.63
2023-11-06 10:00 | PE RENAICO II | 9.77
2023-11-06 11:00 | PE RENAICO II | 15.81
2023-11-06 12:00 | PE RENAICO II | 25.76
2023-11-06 13:00 | PE RENAICO II | 32.88
2023-11-06 14:00 | PE RENAICO II | 44.3
2023-11-06 15:00 | PE RENAICO II | 44.75
2023-11-06 16:00 | PE RENAICO II | 44.76
2023-11-06 17:00 | PE RENAICO II | 44.74
2023-11-06 18:00 | PE RENAICO II | 51.96
2023-11-06 19:00 | PE RENAICO II | 54.74
2023-11-06 20:00 | PE RENAICO II | 91.48
2023-11-06 21:00 | PE RENAICO II | 123.05
2023-11-06 22:00 | PE RENAICO II | 92.38
2023-11-06 23:00 | PE RENAICO II | 55.58
2023-11-07 | PE RENAICO II | 73.27
2023-11-07 01:00 | PE RENAICO II | 47.63
2023-11-07 02:00 | PE RENAICO II | 42.3
2023-11-07 03:00 | PE RENAICO II | 53.56
2023-11-07 04:00 | PE RENAICO II | 43
2023-11-07 05:00 | PE RENAICO II | 37.03
2023-11-07 06:00 | PE RENAICO II | 57.62
2023-11-07 07:00 | PE RENAICO II | 79.29
2023-11-07 08:00 | PE RENAICO II | 31.21
2023-11-07 09:00 | PE RENAICO II | 32.65
2023-11-07 10:00 | PE RENAICO II | 25.44
2023-11-07 11:00 | PE RENAICO II | 22.17
2023-11-07 12:00 | PE RENAICO II | 5.95
2023-11-07 13:00 | PE RENAICO II | 4.95
2023-11-07 14:00 | PE RENAICO II | 4.83
2023-11-07 15:00 | PE RENAICO II | 5.02
2023-11-07 16:00 | PE RENAICO II | 4.99
2023-11-07 17:00 | PE RENAICO II | 4.85
2023-11-07 18:00 | PE RENAICO II | 2.58
2023-11-07 19:00 | PE RENAICO II | 4.13
2023-11-07 20:00 | PE RENAICO II | 47.55
2023-11-07 21:00 | PE RENAICO II | 78.29
2023-11-07 22:00 | PE RENAICO II | 92.1
2023-11-07 23:00 | PE RENAICO II | 100.28
2023-11-08 | PE RENAICO II | 86.86
2023-11-08 01:00 | PE RENAICO II | 98.09
2023-11-08 02:00 | PE RENAICO II | 90.74
2023-11-08 03:00 | PE RENAICO II | 88.58
2023-11-08 04:00 | PE RENAICO II | 88.6
2023-11-08 05:00 | PE RENAICO II | 88.64
2023-11-08 06:00 | PE RENAICO II | 87.68
2023-11-08 07:00 | PE RENAICO II | 87.19
2023-11-08 08:00 | PE RENAICO II | 107.85
2023-11-08 09:00 | PE RENAICO II | 86.4
2023-11-08 10:00 | PE RENAICO II | 84.84
2023-11-08 11:00 | PE RENAICO II | 84.5
2023-11-08 12:00 | PE RENAICO II | 72.32
2023-11-08 13:00 | PE RENAICO II | 54.72
2023-11-08 14:00 | PE RENAICO II | 54.52
2023-11-08 15:00 | PE RENAICO II | 52.15
2023-11-08 16:00 | PE RENAICO II | 51.62
2023-11-08 17:00 | PE RENAICO II | 51.7
2023-11-08 18:00 | PE RENAICO II | 51.72
2023-11-08 19:00 | PE RENAICO II | 51.76
2023-11-08 20:00 | PE RENAICO II | 71.05
2023-11-08 21:00 | PE RENAICO II | 95.45
2023-11-08 22:00 | PE RENAICO II | 113.65
2023-11-08 23:00 | PE RENAICO II | 117.49
2023-11-09 | PE RENAICO II | 105.56
2023-11-09 01:00 | PE RENAICO II | 86.74
2023-11-09 02:00 | PE RENAICO II | 86.83
2023-11-09 03:00 | PE RENAICO II | 86.82
2023-11-09 04:00 | PE RENAICO II | 86.84
2023-11-09 05:00 | PE RENAICO II | 82.95
2023-11-09 06:00 | PE RENAICO II | 80.67
2023-11-09 07:00 | PE RENAICO II | 80.63
2023-11-09 08:00 | PE RENAICO II | 88.44
2023-11-09 09:00 | PE RENAICO II | 88.46
2023-11-09 10:00 | PE RENAICO II | 80.69
2023-11-09 11:00 | PE RENAICO II | 80.64
2023-11-09 12:00 | PE RENAICO II | 78.4
2023-11-09 13:00 | PE RENAICO II | 58.52
2023-11-09 14:00 | PE RENAICO II | 46.68
2023-11-09 15:00 | PE RENAICO II | 33.19
2023-11-09 16:00 | PE RENAICO II | 12.6
2023-11-09 17:00 | PE RENAICO II | 1.74
2023-11-09 18:00 | PE RENAICO II | 0
2023-11-09 19:00 | PE RENAICO II | 0
2023-11-09 20:00 | PE RENAICO II | 0.38
2023-11-09 21:00 | PE RENAICO II | 12.49
2023-11-09 22:00 | PE RENAICO II | 47.18
2023-11-09 23:00 | PE RENAICO II | 50.09
2023-11-10 | PE RENAICO II | 47.95
2023-11-10 01:00 | PE RENAICO II | 68.51
2023-11-10 02:00 | PE RENAICO II | 60.43
2023-11-10 03:00 | PE RENAICO II | 44.16
2023-11-10 04:00 | PE RENAICO II | 25.64
2023-11-10 05:00 | PE RENAICO II | 4.79
2023-11-10 06:00 | PE RENAICO II | 0
2023-11-10 07:00 | PE RENAICO II | 0
2023-11-10 08:00 | PE RENAICO II | 0.1
2023-11-10 09:00 | PE RENAICO II | 8.82
2023-11-10 10:00 | PE RENAICO II | 9.15
2023-11-10 11:00 | PE RENAICO II | 20.33
2023-11-10 12:00 | PE RENAICO II | 25.36
2023-11-10 13:00 | PE RENAICO II | 26.21
2023-11-10 14:00 | PE RENAICO II | 25.76
2023-11-10 15:00 | PE RENAICO II | 25.82
2023-11-10 16:00 | PE RENAICO II | 69.76
2023-11-10 17:00 | PE RENAICO II | 79.68
2023-11-10 18:00 | PE RENAICO II | 79.67
2023-11-10 19:00 | PE RENAICO II | 114.29
2023-11-10 20:00 | PE RENAICO II | 109.32
2023-11-10 21:00 | PE RENAICO II | 102.91
2023-11-10 22:00 | PE RENAICO II | 106.56
2023-11-10 23:00 | PE RENAICO II | 80.52
2023-11-11 | PE RENAICO II | 75.7
2023-11-11 01:00 | PE RENAICO II | 78.23
2023-11-11 02:00 | PE RENAICO II | 85.28
2023-11-11 03:00 | PE RENAICO II | 73.55
2023-11-11 04:00 | PE RENAICO II | 69.71
2023-11-11 05:00 | PE RENAICO II | 69.7
2023-11-11 06:00 | PE RENAICO II | 69.7
2023-11-11 07:00 | PE RENAICO II | 65.25
2023-11-11 08:00 | PE RENAICO II | 64.8
2023-11-11 09:00 | PE RENAICO II | 61.7
2023-11-11 10:00 | PE RENAICO II | 39.14
2023-11-11 11:00 | PE RENAICO II | 12.52
2023-11-11 12:00 | PE RENAICO II | 20.05
2023-11-11 13:00 | PE RENAICO II | 9.84
2023-11-11 14:00 | PE RENAICO II | 9.96
2023-11-11 15:00 | PE RENAICO II | 9.82
2023-11-11 16:00 | PE RENAICO II | 9.79
2023-11-11 17:00 | PE RENAICO II | 9.8
2023-11-11 18:00 | PE RENAICO II | 9.86
2023-11-11 19:00 | PE RENAICO II | 9.79
2023-11-11 20:00 | PE RENAICO II | 35.25
2023-11-11 21:00 | PE RENAICO II | 68.81
2023-11-11 22:00 | PE RENAICO II | 20.24
2023-11-11 23:00 | PE RENAICO II | 18.78
2023-11-12 | PE RENAICO II | 32.32
2023-11-12 01:00 | PE RENAICO II | 34.34
2023-11-12 02:00 | PE RENAICO II | 6.97
2023-11-12 03:00 | PE RENAICO II | 9.3
2023-11-12 04:00 | PE RENAICO II | 20.6
2023-11-12 05:00 | PE RENAICO II | 51.88
2023-11-12 06:00 | PE RENAICO II | 66.26
2023-11-12 07:00 | PE RENAICO II | 52.43
2023-11-12 08:00 | PE RENAICO II | 50.3
2023-11-12 09:00 | PE RENAICO II | 39.76
2023-11-12 10:00 | PE RENAICO II | 39.74
2023-11-12 11:00 | PE RENAICO II | 39.79
2023-11-12 12:00 | PE RENAICO II | 28.96
2023-11-12 13:00 | PE RENAICO II | 10.96
2023-11-12 14:00 | PE RENAICO II | 10.93
2023-11-12 15:00 | PE RENAICO II | 10.93
2023-11-12 16:00 | PE RENAICO II | 10.94
2023-11-12 17:00 | PE RENAICO II | 17.82
2023-11-12 18:00 | PE RENAICO II | 33.19
2023-11-12 19:00 | PE RENAICO II | 28.75
2023-11-12 20:00 | PE RENAICO II | 28.74
2023-11-12 21:00 | PE RENAICO II | 63.4
2023-11-12 22:00 | PE RENAICO II | 91.47
2023-11-12 23:00 | PE RENAICO II | 90.89
2023-11-13 | PE RENAICO II | 69.01
2023-11-13 01:00 | PE RENAICO II | 71.67
2023-11-13 02:00 | PE RENAICO II | 72.85
2023-11-13 03:00 | PE RENAICO II | 67.35
2023-11-13 04:00 | PE RENAICO II | 59.49
2023-11-13 05:00 | PE RENAICO II | 49.41
2023-11-13 06:00 | PE RENAICO II | 48.89
2023-11-13 07:00 | PE RENAICO II | 48.76
2023-11-13 08:00 | PE RENAICO II | 47.25
2023-11-13 09:00 | PE RENAICO II | 32.88
2023-11-13 10:00 | PE RENAICO II | 30.72
2023-11-13 11:00 | PE RENAICO II | 37.13
2023-11-13 12:00 | PE RENAICO II | 34.12
2023-11-13 13:00 | PE RENAICO II | 9.79
2023-11-13 14:00 | PE RENAICO II | 3.29
2023-11-13 15:00 | PE RENAICO II | 5.53
2023-11-13 16:00 | PE RENAICO II | 10.26
2023-11-13 17:00 | PE RENAICO II | 10.27
2023-11-13 18:00 | PE RENAICO II | 9.85
2023-11-13 19:00 | PE RENAICO II | 9.95
2023-11-13 20:00 | PE RENAICO II | 43.28
2023-11-13 21:00 | PE RENAICO II | 96.15
2023-11-13 22:00 | PE RENAICO II | 70.63
2023-11-13 23:00 | PE RENAICO II | 58.98
2023-11-14 | PE RENAICO II | 51.69
2023-11-14 01:00 | PE RENAICO II | 70.9
2023-11-14 02:00 | PE RENAICO II | 83.46
2023-11-14 03:00 | PE RENAICO II | 83.73
2023-11-14 04:00 | PE RENAICO II | 95.25
2023-11-14 05:00 | PE RENAICO II | 92.99
2023-11-14 06:00 | PE RENAICO II | 76.51
2023-11-14 07:00 | PE RENAICO II | 77.86
2023-11-14 08:00 | PE RENAICO II | 44.63
2023-11-14 09:00 | PE RENAICO II | 42.02
2023-11-14 10:00 | PE RENAICO II | 40.73
2023-11-14 11:00 | PE RENAICO II | 41.75
2023-11-14 12:00 | PE RENAICO II | 41.78
2023-11-14 13:00 | PE RENAICO II | 29.44
2023-11-14 14:00 | PE RENAICO II | 13.7
2023-11-14 15:00 | PE RENAICO II | 9.92
2023-11-14 16:00 | PE RENAICO II | 9.89
2023-11-14 17:00 | PE RENAICO II | 9.83
2023-11-14 18:00 | PE RENAICO II | 13.51
2023-11-14 19:00 | PE RENAICO II | 13.9
2023-11-14 20:00 | PE RENAICO II | 47.21
2023-11-14 21:00 | PE RENAICO II | 76.73
2023-11-14 22:00 | PE RENAICO II | 86.28
2023-11-14 23:00 | PE RENAICO II | 91.81
2023-11-15 | PE RENAICO II | 99.55
2023-11-15 01:00 | PE RENAICO II | 99.74
2023-11-15 02:00 | PE RENAICO II | 95.86
2023-11-15 03:00 | PE RENAICO II | 79.53
2023-11-15 04:00 | PE RENAICO II | 73.45
2023-11-15 05:00 | PE RENAICO II | 57.46
2023-11-15 06:00 | PE RENAICO II | 46.05
2023-11-15 07:00 | PE RENAICO II | 30.04
2023-11-15 08:00 | PE RENAICO II | 15.76
2023-11-15 09:00 | PE RENAICO II | 5.2
2023-11-15 10:00 | PE RENAICO II | 6.6
2023-11-15 11:00 | PE RENAICO II | 9.05
2023-11-15 12:00 | PE RENAICO II | 9.86
2023-11-15 13:00 | PE RENAICO II | 4.51
2023-11-15 14:00 | PE RENAICO II | 0.09
2023-11-15 15:00 | PE RENAICO II | 0.1
2023-11-15 16:00 | PE RENAICO II | 0
2023-11-15 17:00 | PE RENAICO II | 0
2023-11-15 18:00 | PE RENAICO II | 0.47
2023-11-15 19:00 | PE RENAICO II | 1.41
2023-11-15 20:00 | PE RENAICO II | 11.9
2023-11-15 21:00 | PE RENAICO II | 22.24
2023-11-15 22:00 | PE RENAICO II | 21.58
2023-11-15 23:00 | PE RENAICO II | 1.83
2023-11-16 | PE RENAICO II | 0
2023-11-16 01:00 | PE RENAICO II | 0
2023-11-16 02:00 | PE RENAICO II | 0
2023-11-16 03:00 | PE RENAICO II | 1.44
2023-11-16 04:00 | PE RENAICO II | 0
2023-11-16 05:00 | PE RENAICO II | 0
2023-11-16 06:00 | PE RENAICO II | 0
2023-11-16 07:00 | PE RENAICO II | 0
2023-11-16 08:00 | PE RENAICO II | 0
2023-11-16 09:00 | PE RENAICO II | 0
2023-11-16 10:00 | PE RENAICO II | 0.92
2023-11-16 11:00 | PE RENAICO II | 14.37
2023-11-16 12:00 | PE RENAICO II | 31.45
2023-11-16 13:00 | PE RENAICO II | 20.38
2023-11-16 14:00 | PE RENAICO II | 45.5
2023-11-16 15:00 | PE RENAICO II | 47.75
2023-11-16 16:00 | PE RENAICO II | 33.96
2023-11-16 17:00 | PE RENAICO II | 39.21
2023-11-16 18:00 | PE RENAICO II | 39.83
2023-11-16 19:00 | PE RENAICO II | 39.84
2023-11-16 20:00 | PE RENAICO II | 98.69
2023-11-16 21:00 | PE RENAICO II | 99.52
2023-11-16 22:00 | PE RENAICO II | 99.57
2023-11-16 23:00 | PE RENAICO II | 99.6
2023-11-17 | PE RENAICO II | 89.26
2023-11-17 01:00 | PE RENAICO II | 78.23
2023-11-17 02:00 | PE RENAICO II | 69.69
2023-11-17 03:00 | PE RENAICO II | 69.67
2023-11-17 04:00 | PE RENAICO II | 69.61
2023-11-17 05:00 | PE RENAICO II | 69.65
2023-11-17 06:00 | PE RENAICO II | 69.71
2023-11-17 07:00 | PE RENAICO II | 73.81
2023-11-17 08:00 | PE RENAICO II | 77.14
2023-11-17 09:00 | PE RENAICO II | 8.87
2023-11-17 10:00 | PE RENAICO II | 8.8
2023-11-17 11:00 | PE RENAICO II | 71.73
2023-11-17 12:00 | PE RENAICO II | 76.26
2023-11-17 13:00 | PE RENAICO II | 74.74
2023-11-17 14:00 | PE RENAICO II | 61.04
2023-11-17 15:00 | PE RENAICO II | 56.25
2023-11-17 16:00 | PE RENAICO II | 64.46
2023-11-17 17:00 | PE RENAICO II | 58.48
2023-11-17 18:00 | PE RENAICO II | 36.74
2023-11-17 19:00 | PE RENAICO II | 43.81
2023-11-17 20:00 | PE RENAICO II | 44.17
2023-11-17 21:00 | PE RENAICO II | 24.14
2023-11-17 22:00 | PE RENAICO II | 29.31
2023-11-17 23:00 | PE RENAICO II | 25.25
2023-11-18 | PE RENAICO II | 31.22
2023-11-18 01:00 | PE RENAICO II | 21.76
2023-11-18 02:00 | PE RENAICO II | 12.64
2023-11-18 03:00 | PE RENAICO II | 10.28
2023-11-18 04:00 | PE RENAICO II | 1.8
2023-11-18 05:00 | PE RENAICO II | 4.67
2023-11-18 06:00 | PE RENAICO II | 8.19
2023-11-18 07:00 | PE RENAICO II | 12.24
2023-11-18 08:00 | PE RENAICO II | 2.22
2023-11-18 09:00 | PE RENAICO II | 1.12
2023-11-18 10:00 | PE RENAICO II | 6.75
2023-11-18 11:00 | PE RENAICO II | 9.97
2023-11-18 12:00 | PE RENAICO II | 13.81
2023-11-18 13:00 | PE RENAICO II | 12.93
2023-11-18 14:00 | PE RENAICO II | 24.13
2023-11-18 15:00 | PE RENAICO II | 23.76
2023-11-18 16:00 | PE RENAICO II | 29.82
2023-11-18 17:00 | PE RENAICO II | 18.17
2023-11-18 18:00 | PE RENAICO II | 17.84
2023-11-18 19:00 | PE RENAICO II | 17.78
2023-11-18 20:00 | PE RENAICO II | 33.51
2023-11-18 21:00 | PE RENAICO II | 31.57
2023-11-18 22:00 | PE RENAICO II | 23.36
2023-11-18 23:00 | PE RENAICO II | 3.07
2023-11-19 | PE RENAICO II | 1.53
2023-11-19 01:00 | PE RENAICO II | 0.55
2023-11-19 02:00 | PE RENAICO II | 0.09
2023-11-19 03:00 | PE RENAICO II | 0
2023-11-19 04:00 | PE RENAICO II | 0.02
2023-11-19 05:00 | PE RENAICO II | 0
2023-11-19 06:00 | PE RENAICO II | 0
2023-11-19 07:00 | PE RENAICO II | 0
2023-11-19 08:00 | PE RENAICO II | 0.01
2023-11-19 09:00 | PE RENAICO II | 0.02
2023-11-19 10:00 | PE RENAICO II | 0
2023-11-19 11:00 | PE RENAICO II | 0
2023-11-19 12:00 | PE RENAICO II | 0
2023-11-19 13:00 | PE RENAICO II | 2.68
2023-11-19 14:00 | PE RENAICO II | 5.91
2023-11-19 15:00 | PE RENAICO II | 19.36
2023-11-19 16:00 | PE RENAICO II | 27.74
2023-11-19 17:00 | PE RENAICO II | 23.58
2023-11-19 18:00 | PE RENAICO II | 17.59
2023-11-19 19:00 | PE RENAICO II | 27.36
2023-11-19 20:00 | PE RENAICO II | 35.2
2023-11-19 21:00 | PE RENAICO II | 13.25
2023-11-19 22:00 | PE RENAICO II | 9.8
2023-11-19 23:00 | PE RENAICO II | 10.71
2023-11-20 | PE RENAICO II | 13.85
2023-11-20 01:00 | PE RENAICO II | 11.79
2023-11-20 02:00 | PE RENAICO II | 23.33
2023-11-20 03:00 | PE RENAICO II | 14.47
2023-11-20 04:00 | PE RENAICO II | 26.46
2023-11-20 05:00 | PE RENAICO II | 22.39
2023-11-20 06:00 | PE RENAICO II | 30.67
2023-11-20 07:00 | PE RENAICO II | 63.86
2023-11-20 08:00 | PE RENAICO II | 57.53
2023-11-20 09:00 | PE RENAICO II | 56.5
2023-11-20 10:00 | PE RENAICO II | 54.73
2023-11-20 11:00 | PE RENAICO II | 54.76
2023-11-20 12:00 | PE RENAICO II | 54.72
2023-11-20 13:00 | PE RENAICO II | 54.4
2023-11-20 14:00 | PE RENAICO II | 50.69
2023-11-20 15:00 | PE RENAICO II | 32.64
2023-11-20 16:00 | PE RENAICO II | 50.2
2023-11-20 17:00 | PE RENAICO II | 42.57
2023-11-20 18:00 | PE RENAICO II | 38.47
2023-11-20 19:00 | PE RENAICO II | 35.47
2023-11-20 20:00 | PE RENAICO II | 22.56
2023-11-20 21:00 | PE RENAICO II | 28.45
2023-11-20 22:00 | PE RENAICO II | 39.43
2023-11-20 23:00 | PE RENAICO II | 34.21
2023-11-21 | PE RENAICO II | 24.84
2023-11-21 01:00 | PE RENAICO II | 20.43
2023-11-21 02:00 | PE RENAICO II | 18.64
2023-11-21 03:00 | PE RENAICO II | 22.63
2023-11-21 04:00 | PE RENAICO II | 24.12
2023-11-21 05:00 | PE RENAICO II | 23.62
2023-11-21 06:00 | PE RENAICO II | 24.21
2023-11-21 07:00 | PE RENAICO II | 28.47
2023-11-21 08:00 | PE RENAICO II | 31.78
2023-11-21 09:00 | PE RENAICO II | 23.02
2023-11-21 10:00 | PE RENAICO II | 34.01
2023-11-21 11:00 | PE RENAICO II | 27.82
2023-11-21 12:00 | PE RENAICO II | 30.14
2023-11-21 13:00 | PE RENAICO II | 24.43
2023-11-21 14:00 | PE RENAICO II | 19.05
2023-11-21 15:00 | PE RENAICO II | 21.73
2023-11-21 16:00 | PE RENAICO II | 28.58
2023-11-21 17:00 | PE RENAICO II | 43.89
2023-11-21 18:00 | PE RENAICO II | 48.87
2023-11-21 19:00 | PE RENAICO II | 43.72
2023-11-21 20:00 | PE RENAICO II | 67.03
2023-11-21 21:00 | PE RENAICO II | 72.85
2023-11-21 22:00 | PE RENAICO II | 98.72
2023-11-21 23:00 | PE RENAICO II | 99.4
2023-11-22 | PE RENAICO II | 74.49
2023-11-22 01:00 | PE RENAICO II | 61.88
2023-11-22 02:00 | PE RENAICO II | 65.88
2023-11-22 03:00 | PE RENAICO II | 65.28
2023-11-22 04:00 | PE RENAICO II | 56.51
2023-11-22 05:00 | PE RENAICO II | 49.57
2023-11-22 06:00 | PE RENAICO II | 39.3
2023-11-22 07:00 | PE RENAICO II | 39.27
2023-11-22 08:00 | PE RENAICO II | 38.14
2023-11-22 09:00 | PE RENAICO II | 21.68
2023-11-22 10:00 | PE RENAICO II | 22.77
2023-11-22 11:00 | PE RENAICO II | 28.38
2023-11-22 12:00 | PE RENAICO II | 29.65
2023-11-22 13:00 | PE RENAICO II | 29.75
2023-11-22 14:00 | PE RENAICO II | 29.73
2023-11-22 15:00 | PE RENAICO II | 29.71
2023-11-22 16:00 | PE RENAICO II | 29.74
2023-11-22 17:00 | PE RENAICO II | 29.71
2023-11-22 18:00 | PE RENAICO II | 38.58
2023-11-22 19:00 | PE RENAICO II | 49.59
2023-11-22 20:00 | PE RENAICO II | 105.08
2023-11-22 21:00 | PE RENAICO II | 104.63
2023-11-22 22:00 | PE RENAICO II | 103.87
2023-11-22 23:00 | PE RENAICO II | 104.21
2023-11-23 | PE RENAICO II | 108.87
2023-11-23 01:00 | PE RENAICO II | 110.06
2023-11-23 02:00 | PE RENAICO II | 100.34
2023-11-23 03:00 | PE RENAICO II | 99.58
2023-11-23 04:00 | PE RENAICO II | 99.48
2023-11-23 05:00 | PE RENAICO II | 99.61
2023-11-23 06:00 | PE RENAICO II | 99.61
2023-11-23 07:00 | PE RENAICO II | 99.6
2023-11-23 08:00 | PE RENAICO II | 104.13
2023-11-23 09:00 | PE RENAICO II | 119.51
2023-11-23 10:00 | PE RENAICO II | 117.43
2023-11-23 11:00 | PE RENAICO II | 119.51
2023-11-23 12:00 | PE RENAICO II | 119.93
2023-11-23 13:00 | PE RENAICO II | 96.71
2023-11-23 14:00 | PE RENAICO II | 82.78
2023-11-23 15:00 | PE RENAICO II | 57.76
2023-11-23 16:00 | PE RENAICO II | 57.73
2023-11-23 17:00 | PE RENAICO II | 57.76
2023-11-23 18:00 | PE RENAICO II | 57.75
2023-11-23 19:00 | PE RENAICO II | 67.01
2023-11-23 20:00 | PE RENAICO II | 126.41
2023-11-23 21:00 | PE RENAICO II | 125.39
2023-11-23 22:00 | PE RENAICO II | 125.47
2023-11-23 23:00 | PE RENAICO II | 125.49
2023-11-24 | PE RENAICO II | 120.17
2023-11-24 01:00 | PE RENAICO II | 104.24
2023-11-24 02:00 | PE RENAICO II | 99.6
2023-11-24 03:00 | PE RENAICO II | 95.75
2023-11-24 04:00 | PE RENAICO II | 95.6
2023-11-24 05:00 | PE RENAICO II | 95.59
2023-11-24 06:00 | PE RENAICO II | 97.54
2023-11-24 07:00 | PE RENAICO II | 107.45
2023-11-24 08:00 | PE RENAICO II | 67.83
2023-11-24 09:00 | PE RENAICO II | 27.75
2023-11-24 10:00 | PE RENAICO II | 14.94
2023-11-24 11:00 | PE RENAICO II | 7.87
2023-11-24 12:00 | PE RENAICO II | 1
2023-11-24 13:00 | PE RENAICO II | 0
2023-11-24 14:00 | PE RENAICO II | 0
2023-11-24 15:00 | PE RENAICO II | 0
2023-11-24 16:00 | PE RENAICO II | 1.17
2023-11-24 17:00 | PE RENAICO II | 1.41
2023-11-24 18:00 | PE RENAICO II | 0.06
2023-11-24 19:00 | PE RENAICO II | 5
2023-11-24 20:00 | PE RENAICO II | 24.39
2023-11-24 21:00 | PE RENAICO II | 75.73
2023-11-24 22:00 | PE RENAICO II | 96.69
2023-11-24 23:00 | PE RENAICO II | 92.62
2023-11-25 | PE RENAICO II | 96.33
2023-11-25 01:00 | PE RENAICO II | 90.72
2023-11-25 02:00 | PE RENAICO II | 95.33
2023-11-25 03:00 | PE RENAICO II | 102.27
2023-11-25 04:00 | PE RENAICO II | 103.45
2023-11-25 05:00 | PE RENAICO II | 103.34
2023-11-25 06:00 | PE RENAICO II | 102.59
2023-11-25 07:00 | PE RENAICO II | 91.65
2023-11-25 08:00 | PE RENAICO II | 76.59
2023-11-25 09:00 | PE RENAICO II | 78.61
2023-11-25 10:00 | PE RENAICO II | 60.49
2023-11-25 11:00 | PE RENAICO II | 59.71
2023-11-25 12:00 | PE RENAICO II | 56.56
2023-11-25 13:00 | PE RENAICO II | 40.6
2023-11-25 14:00 | PE RENAICO II | 35.78
2023-11-25 15:00 | PE RENAICO II | 31.61
2023-11-25 16:00 | PE RENAICO II | 22.24
2023-11-25 17:00 | PE RENAICO II | 21.71
2023-11-25 18:00 | PE RENAICO II | 18.76
2023-11-25 19:00 | PE RENAICO II | 16.76
2023-11-25 20:00 | PE RENAICO II | 55.83
2023-11-25 21:00 | PE RENAICO II | 71.74
2023-11-25 22:00 | PE RENAICO II | 93.43
2023-11-25 23:00 | PE RENAICO II | 106.82
2023-11-26 | PE RENAICO II | 100.78
2023-11-26 01:00 | PE RENAICO II | 97.62
2023-11-26 02:00 | PE RENAICO II | 97.66
2023-11-26 03:00 | PE RENAICO II | 96.42
2023-11-26 04:00 | PE RENAICO II | 94.58
2023-11-26 05:00 | PE RENAICO II | 94.65
2023-11-26 06:00 | PE RENAICO II | 94.6
2023-11-26 07:00 | PE RENAICO II | 94.65
2023-11-26 08:00 | PE RENAICO II | 94.61
2023-11-26 09:00 | PE RENAICO II | 94.61
2023-11-26 10:00 | PE RENAICO II | 47.35
2023-11-26 11:00 | PE RENAICO II | 41.79
2023-11-26 12:00 | PE RENAICO II | 41.72
2023-11-26 13:00 | PE RENAICO II | 38.09
2023-11-26 14:00 | PE RENAICO II | 33.49
2023-11-26 15:00 | PE RENAICO II | 25.36
2023-11-26 16:00 | PE RENAICO II | 21.5
2023-11-26 17:00 | PE RENAICO II | 21.24
2023-11-26 18:00 | PE RENAICO II | 23.77
2023-11-26 19:00 | PE RENAICO II | 23.43
2023-11-26 20:00 | PE RENAICO II | 26.37
2023-11-26 21:00 | PE RENAICO II | 35.44
2023-11-26 22:00 | PE RENAICO II | 29.31
2023-11-26 23:00 | PE RENAICO II | 29.12
2023-11-27 | PE RENAICO II | 35.44
2023-11-27 01:00 | PE RENAICO II | 34.82
2023-11-27 02:00 | PE RENAICO II | 32.45
2023-11-27 03:00 | PE RENAICO II | 19.8
2023-11-27 04:00 | PE RENAICO II | 12.66
2023-11-27 05:00 | PE RENAICO II | 1.68
2023-11-27 06:00 | PE RENAICO II | 0
2023-11-27 07:00 | PE RENAICO II | 0
2023-11-27 08:00 | PE RENAICO II | 1.14
2023-11-27 09:00 | PE RENAICO II | 2.68
2023-11-27 10:00 | PE RENAICO II | 6.64
2023-11-27 11:00 | PE RENAICO II | 9.88
2023-11-27 12:00 | PE RENAICO II | 9.81
2023-11-27 13:00 | PE RENAICO II | 36.99
2023-11-27 14:00 | PE RENAICO II | 39.69
2023-11-27 15:00 | PE RENAICO II | 39.78
2023-11-27 16:00 | PE RENAICO II | 49.66
2023-11-27 17:00 | PE RENAICO II | 89.3
2023-11-27 18:00 | PE RENAICO II | 64.26
2023-11-27 19:00 | PE RENAICO II | 51.91
2023-11-27 20:00 | PE RENAICO II | 20.62
2023-11-27 21:00 | PE RENAICO II | 17.61
2023-11-27 22:00 | PE RENAICO II | 14.61
2023-11-27 23:00 | PE RENAICO II | 5.87
2023-11-28 | PE RENAICO II | 1.4
2023-11-28 01:00 | PE RENAICO II | 0.24
2023-11-28 02:00 | PE RENAICO II | 0
2023-11-28 03:00 | PE RENAICO II | 2.09
2023-11-28 04:00 | PE RENAICO II | 5.86
2023-11-28 05:00 | PE RENAICO II | 6.88
2023-11-28 06:00 | PE RENAICO II | 6.36
2023-11-28 07:00 | PE RENAICO II | 9.95
2023-11-28 08:00 | PE RENAICO II | 8.93
2023-11-28 09:00 | PE RENAICO II | 8.86
2023-11-28 10:00 | PE RENAICO II | 9.85
2023-11-28 11:00 | PE RENAICO II | 7.41
2023-11-28 12:00 | PE RENAICO II | 5.74
2023-11-28 13:00 | PE RENAICO II | 9.84
2023-11-28 14:00 | PE RENAICO II | 8.93
2023-11-28 15:00 | PE RENAICO II | 2.96
2023-11-28 16:00 | PE RENAICO II | 0.28
2023-11-28 17:00 | PE RENAICO II | 0.3
2023-11-28 18:00 | PE RENAICO II | 6.81
2023-11-28 19:00 | PE RENAICO II | 46.05
2023-11-28 20:00 | PE RENAICO II | 62.83
2023-11-28 21:00 | PE RENAICO II | 109.09
2023-11-28 22:00 | PE RENAICO II | 123.82
2023-11-28 23:00 | PE RENAICO II | 125.38
2023-11-29 | PE RENAICO II | 126.85
2023-11-29 01:00 | PE RENAICO II | 118.52
2023-11-29 02:00 | PE RENAICO II | 112.98
2023-11-29 03:00 | PE RENAICO II | 94.33
2023-11-29 04:00 | PE RENAICO II | 85.86
2023-11-29 05:00 | PE RENAICO II | 92.73
2023-11-29 06:00 | PE RENAICO II | 91.5
2023-11-29 07:00 | PE RENAICO II | 98.17
2023-11-29 08:00 | PE RENAICO II | 79.04
2023-11-29 09:00 | PE RENAICO II | 69.56
2023-11-29 10:00 | PE RENAICO II | 40.85
2023-11-29 11:00 | PE RENAICO II | 40.71
2023-11-29 12:00 | PE RENAICO II | 40.69
2023-11-29 13:00 | PE RENAICO II | 40.56
2023-11-29 14:00 | PE RENAICO II | 33.71
2023-11-29 15:00 | PE RENAICO II | 23.53
2023-11-29 16:00 | PE RENAICO II | 23.69
2023-11-29 17:00 | PE RENAICO II | 47.76
2023-11-29 18:00 | PE RENAICO II | 50.68
2023-11-29 19:00 | PE RENAICO II | 48
2023-11-29 20:00 | PE RENAICO II | 77.36
2023-11-29 21:00 | PE RENAICO II | 86.83
2023-11-29 22:00 | PE RENAICO II | 97.31
2023-11-29 23:00 | PE RENAICO II | 111.78
2023-11-30 | PE RENAICO II | 110.56
2023-12-01 01:00 | PE RENAICO II | 32.89
2023-12-01 02:00 | PE RENAICO II | 30.89
2023-12-01 03:00 | PE RENAICO II | 24.43
2023-12-01 04:00 | PE RENAICO II | 7.59
2023-12-01 05:00 | PE RENAICO II | 0
2023-12-01 06:00 | PE RENAICO II | 0
2023-12-01 07:00 | PE RENAICO II | 0
2023-12-01 08:00 | PE RENAICO II | 0.13
2023-12-01 09:00 | PE RENAICO II | 0.07
2023-12-01 10:00 | PE RENAICO II | 2.27
2023-12-01 11:00 | PE RENAICO II | 7.63
2023-12-01 12:00 | PE RENAICO II | 9.9
2023-12-01 13:00 | PE RENAICO II | 9.94
2023-12-01 14:00 | PE RENAICO II | 20.5
2023-12-01 15:00 | PE RENAICO II | 23.78
2023-12-01 16:00 | PE RENAICO II | 23.85
2023-12-01 17:00 | PE RENAICO II | 45.32
2023-12-01 18:00 | PE RENAICO II | 42.84
2023-12-01 19:00 | PE RENAICO II | 42.78
2023-12-01 20:00 | PE RENAICO II | 44.55
2023-12-01 21:00 | PE RENAICO II | 25.57
2023-12-01 22:00 | PE RENAICO II | 7.13
2023-12-01 23:00 | PE RENAICO II | 16.29
2023-12-02 | PE RENAICO II | 84.37
2023-12-02 01:00 | PE RENAICO II | 102.05
2023-12-02 02:00 | PE RENAICO II | 83.43
2023-12-02 03:00 | PE RENAICO II | 65.78
2023-12-02 04:00 | PE RENAICO II | 48.97
2023-12-02 05:00 | PE RENAICO II | 56.48
2023-12-02 06:00 | PE RENAICO II | 69.93
2023-12-02 07:00 | PE RENAICO II | 59.72
2023-12-02 08:00 | PE RENAICO II | 47.69
2023-12-02 09:00 | PE RENAICO II | 57.28
2023-12-02 10:00 | PE RENAICO II | 96.03
2023-12-02 11:00 | PE RENAICO II | 100.36
2023-12-02 12:00 | PE RENAICO II | 79.64
2023-12-02 13:00 | PE RENAICO II | 79.64
2023-12-02 14:00 | PE RENAICO II | 79.65
2023-12-02 15:00 | PE RENAICO II | 77.26
2023-12-02 16:00 | PE RENAICO II | 67.37
2023-12-02 17:00 | PE RENAICO II | 66.65
2023-12-02 18:00 | PE RENAICO II | 66.69
2023-12-02 19:00 | PE RENAICO II | 66.7
2023-12-02 20:00 | PE RENAICO II | 88.42
2023-12-02 21:00 | PE RENAICO II | 122.86
2023-12-02 22:00 | PE RENAICO II | 122.43
2023-12-02 23:00 | PE RENAICO II | 123.3
2023-12-03 | PE RENAICO II | 123.28
2023-12-03 01:00 | PE RENAICO II | 123.18
2023-12-03 02:00 | PE RENAICO II | 106.63
2023-12-03 03:00 | PE RENAICO II | 96.98
2023-12-03 04:00 | PE RENAICO II | 87.71
2023-12-03 05:00 | PE RENAICO II | 87.66
2023-12-03 06:00 | PE RENAICO II | 87.68
2023-12-03 07:00 | PE RENAICO II | 84.85
2023-12-03 08:00 | PE RENAICO II | 59.74
2023-12-03 09:00 | PE RENAICO II | 59.75
2023-12-03 10:00 | PE RENAICO II | 59.77
2023-12-03 11:00 | PE RENAICO II | 59.75
2023-12-03 12:00 | PE RENAICO II | 59.74
2023-12-03 13:00 | PE RENAICO II | 59.73
2023-12-03 14:00 | PE RENAICO II | 59.74
2023-12-03 15:00 | PE RENAICO II | 59.72
2023-12-03 16:00 | PE RENAICO II | 59.72
2023-12-03 17:00 | PE RENAICO II | 59.76
2023-12-03 18:00 | PE RENAICO II | 59.76
2023-12-03 19:00 | PE RENAICO II | 59.75
2023-12-03 20:00 | PE RENAICO II | 59.77
2023-12-03 21:00 | PE RENAICO II | 63.98
2023-12-03 22:00 | PE RENAICO II | 69.7
2023-12-03 23:00 | PE RENAICO II | 69.72
2023-12-04 | PE RENAICO II | 69.75
2023-12-04 01:00 | PE RENAICO II | 69.71
2023-12-04 02:00 | PE RENAICO II | 69.79
2023-12-04 03:00 | PE RENAICO II | 68.36
2023-12-04 04:00 | PE RENAICO II | 59.79
2023-12-04 05:00 | PE RENAICO II | 59.87
2023-12-04 06:00 | PE RENAICO II | 59.8
2023-12-04 07:00 | PE RENAICO II | 59.76
2023-12-04 08:00 | PE RENAICO II | 59.71
2023-12-04 09:00 | PE RENAICO II | 59.74
2023-12-04 10:00 | PE RENAICO II | 59.72
2023-12-04 11:00 | PE RENAICO II | 59.56
2023-12-04 12:00 | PE RENAICO II | 59.14
2023-12-04 13:00 | PE RENAICO II | 55.46
2023-12-04 14:00 | PE RENAICO II | 47.76
2023-12-04 15:00 | PE RENAICO II | 39.23
2023-12-04 16:00 | PE RENAICO II | 36.45
2023-12-04 17:00 | PE RENAICO II | 28.88
2023-12-04 18:00 | PE RENAICO II | 26.08
2023-12-04 19:00 | PE RENAICO II | 25.69
2023-12-04 20:00 | PE RENAICO II | 28.6
2023-12-04 21:00 | PE RENAICO II | 34.88
2023-12-04 22:00 | PE RENAICO II | 62.69
2023-12-04 23:00 | PE RENAICO II | 75.06
2023-12-05 | PE RENAICO II | 89.4
2023-12-05 01:00 | PE RENAICO II | 83.82
2023-12-05 02:00 | PE RENAICO II | 88.02
2023-12-05 03:00 | PE RENAICO II | 88.58
2023-12-05 04:00 | PE RENAICO II | 80.98
2023-12-05 05:00 | PE RENAICO II | 51.46
2023-12-05 06:00 | PE RENAICO II | 32.64
2023-12-05 07:00 | PE RENAICO II | 35.7
2023-12-05 08:00 | PE RENAICO II | 23.6
2023-12-05 09:00 | PE RENAICO II | 5.56
2023-12-05 10:00 | PE RENAICO II | 0
2023-12-05 11:00 | PE RENAICO II | 0
2023-12-05 12:00 | PE RENAICO II | 0
2023-12-05 13:00 | PE RENAICO II | 2.69
2023-12-05 14:00 | PE RENAICO II | 10.82
2023-12-05 15:00 | PE RENAICO II | 19.02
2023-12-05 16:00 | PE RENAICO II | 18
2023-12-05 17:00 | PE RENAICO II | 12.76
2023-12-05 18:00 | PE RENAICO II | 12.88
2023-12-05 19:00 | PE RENAICO II | 12.88
2023-12-05 20:00 | PE RENAICO II | 14.11
2023-12-05 21:00 | PE RENAICO II | 3.72
2023-12-05 22:00 | PE RENAICO II | 4.81
2023-12-05 23:00 | PE RENAICO II | 11.66
2023-12-06 | PE RENAICO II | 33.34
2023-12-06 01:00 | PE RENAICO II | 31.06
2023-12-06 02:00 | PE RENAICO II | 26.67
2023-12-06 03:00 | PE RENAICO II | 25.76
2023-12-06 04:00 | PE RENAICO II | 40.34
2023-12-06 05:00 | PE RENAICO II | 71.86
2023-12-06 06:00 | PE RENAICO II | 57.92
2023-12-06 07:00 | PE RENAICO II | 48.56
2023-12-06 08:00 | PE RENAICO II | 42.86
2023-12-06 09:00 | PE RENAICO II | 47.2
2023-12-06 10:00 | PE RENAICO II | 32.09
2023-12-06 11:00 | PE RENAICO II | 0
2023-12-06 12:00 | PE RENAICO II | 0
2023-12-06 13:00 | PE RENAICO II | 0
2023-12-06 14:00 | PE RENAICO II | 0
2023-12-06 15:00 | PE RENAICO II | 0
2023-12-06 16:00 | PE RENAICO II | 0
2023-12-06 17:00 | PE RENAICO II | 0
2023-12-06 18:00 | PE RENAICO II | 0
2023-12-06 19:00 | PE RENAICO II | 0
2023-12-06 20:00 | PE RENAICO II | 0
2023-12-06 21:00 | PE RENAICO II | 0
2023-12-06 22:00 | PE RENAICO II | 4
2023-12-06 23:00 | PE RENAICO II | 52
2023-12-07 | PE RENAICO II | 78.42
2023-12-07 01:00 | PE RENAICO II | 64.96
2023-12-07 02:00 | PE RENAICO II | 76.44
2023-12-07 03:00 | PE RENAICO II | 82.98
2023-12-07 04:00 | PE RENAICO II | 87.13
2023-12-07 05:00 | PE RENAICO II | 79.92
2023-12-07 06:00 | PE RENAICO II | 79.66
2023-12-07 07:00 | PE RENAICO II | 82.28
2023-12-07 08:00 | PE RENAICO II | 83.1
2023-12-07 09:00 | PE RENAICO II | 18.93
2023-12-07 10:00 | PE RENAICO II | 0
2023-12-07 11:00 | PE RENAICO II | 0
2023-12-07 12:00 | PE RENAICO II | 0
2023-12-07 13:00 | PE RENAICO II | 0
2023-12-07 14:00 | PE RENAICO II | 0
2023-12-07 15:00 | PE RENAICO II | 0
2023-12-07 16:00 | PE RENAICO II | 6.2
2023-12-07 17:00 | PE RENAICO II | 21.33
2023-12-07 18:00 | PE RENAICO II | 23.55
2023-12-07 19:00 | PE RENAICO II | 25.01
2023-12-07 20:00 | PE RENAICO II | 30.97
2023-12-07 21:00 | PE RENAICO II | 64.7
2023-12-07 22:00 | PE RENAICO II | 78.4
2023-12-07 23:00 | PE RENAICO II | 93.52
2023-12-08 | PE RENAICO II | 103.37
2023-12-08 01:00 | PE RENAICO II | 106.35
2023-12-08 02:00 | PE RENAICO II | 107.34
2023-12-08 03:00 | PE RENAICO II | 102.45
2023-12-08 04:00 | PE RENAICO II | 96.92
2023-12-08 05:00 | PE RENAICO II | 81.84
2023-12-08 06:00 | PE RENAICO II | 78.04
2023-12-08 07:00 | PE RENAICO II | 100.59
2023-12-08 08:00 | PE RENAICO II | 100.81
2023-12-08 09:00 | PE RENAICO II | 96.54
2023-12-08 10:00 | PE RENAICO II | 89.75
2023-12-08 11:00 | PE RENAICO II | 63.09
2023-12-08 12:00 | PE RENAICO II | 30.51
2023-12-08 13:00 | PE RENAICO II | 32.93
2023-12-08 14:00 | PE RENAICO II | 25.39
2023-12-08 15:00 | PE RENAICO II | 32.98
2023-12-08 16:00 | PE RENAICO II | 32.46
2023-12-08 17:00 | PE RENAICO II | 48.95
2023-12-08 18:00 | PE RENAICO II | 50
2023-12-08 19:00 | PE RENAICO II | 51.26
2023-12-08 20:00 | PE RENAICO II | 61
2023-12-08 21:00 | PE RENAICO II | 71.02
2023-12-08 22:00 | PE RENAICO II | 84.46
2023-12-08 23:00 | PE RENAICO II | 92
2023-12-09 | PE RENAICO II | 106.72
2023-12-09 01:00 | PE RENAICO II | 109.3
2023-12-09 02:00 | PE RENAICO II | 104.42
2023-12-09 03:00 | PE RENAICO II | 101.6
2023-12-09 04:00 | PE RENAICO II | 100.88
2023-12-09 05:00 | PE RENAICO II | 84.79
2023-12-09 06:00 | PE RENAICO II | 85.96
2023-12-09 07:00 | PE RENAICO II | 88.24
2023-12-09 08:00 | PE RENAICO II | 61.88
2023-12-09 09:00 | PE RENAICO II | 35.83
2023-12-09 10:00 | PE RENAICO II | 29.85
2023-12-09 11:00 | PE RENAICO II | 29.86
2023-12-09 12:00 | PE RENAICO II | 29.88
2023-12-09 13:00 | PE RENAICO II | 29.88
2023-12-09 14:00 | PE RENAICO II | 29.82
2023-12-09 15:00 | PE RENAICO II | 29.83
2023-12-09 16:00 | PE RENAICO II | 29.84
2023-12-09 17:00 | PE RENAICO II | 29.7
2023-12-09 18:00 | PE RENAICO II | 25.9
2023-12-09 19:00 | PE RENAICO II | 25.88
2023-12-09 20:00 | PE RENAICO II | 32.11
2023-12-09 21:00 | PE RENAICO II | 47.01
2023-12-09 22:00 | PE RENAICO II | 47.82
2023-12-09 23:00 | PE RENAICO II | 44.9
2023-12-10 | PE RENAICO II | 43.78
2023-12-10 01:00 | PE RENAICO II | 33.78
2023-12-10 02:00 | PE RENAICO II | 23.16
2023-12-10 03:00 | PE RENAICO II | 19.9
2023-12-10 04:00 | PE RENAICO II | 16.4
2023-12-10 05:00 | PE RENAICO II | 15.51
2023-12-10 06:00 | PE RENAICO II | 11.78
2023-12-10 07:00 | PE RENAICO II | 11.79
2023-12-10 08:00 | PE RENAICO II | 9.27
2023-12-10 09:00 | PE RENAICO II | 10.04
2023-12-10 10:00 | PE RENAICO II | 9.93
2023-12-10 11:00 | PE RENAICO II | 33.92
2023-12-10 12:00 | PE RENAICO II | 36.89
2023-12-10 13:00 | PE RENAICO II | 36.85
2023-12-10 14:00 | PE RENAICO II | 36.79
2023-12-10 15:00 | PE RENAICO II | 36.77
2023-12-10 16:00 | PE RENAICO II | 36.74
2023-12-10 17:00 | PE RENAICO II | 36.73
2023-12-10 18:00 | PE RENAICO II | 36.71
2023-12-10 19:00 | PE RENAICO II | 36.75
2023-12-10 20:00 | PE RENAICO II | 57.19
2023-12-10 21:00 | PE RENAICO II | 125.23
2023-12-10 22:00 | PE RENAICO II | 120.25
2023-12-10 23:00 | PE RENAICO II | 127.16
2023-12-11 | PE RENAICO II | 123.73
2023-12-11 01:00 | PE RENAICO II | 98.45
2023-12-11 02:00 | PE RENAICO II | 56.25
2023-12-11 03:00 | PE RENAICO II | 38.75
2023-12-11 04:00 | PE RENAICO II | 18.55
2023-12-11 05:00 | PE RENAICO II | 6.05
2023-12-11 06:00 | PE RENAICO II | 0.51
2023-12-11 07:00 | PE RENAICO II | 15.38
2023-12-11 08:00 | PE RENAICO II | 20.99
2023-12-11 09:00 | PE RENAICO II | 4.2
2023-12-11 10:00 | PE RENAICO II | 0.59
2023-12-11 11:00 | PE RENAICO II | 0
2023-12-11 12:00 | PE RENAICO II | 4.98
2023-12-11 13:00 | PE RENAICO II | 5.89
2023-12-11 14:00 | PE RENAICO II | 8.84
2023-12-11 15:00 | PE RENAICO II | 4.06
2023-12-11 16:00 | PE RENAICO II | 0.68
2023-12-11 17:00 | PE RENAICO II | 0
2023-12-11 18:00 | PE RENAICO II | 0.83
2023-12-11 19:00 | PE RENAICO II | 9.46
2023-12-11 20:00 | PE RENAICO II | 36.6
2023-12-11 21:00 | PE RENAICO II | 40.41
2023-12-11 22:00 | PE RENAICO II | 59.92
2023-12-11 23:00 | PE RENAICO II | 74.6
2023-12-12 | PE RENAICO II | 72.06
2023-12-12 01:00 | PE RENAICO II | 82.52
2023-12-12 02:00 | PE RENAICO II | 88.62
2023-12-12 03:00 | PE RENAICO II | 108.41
2023-12-12 04:00 | PE RENAICO II | 100.55
2023-12-12 05:00 | PE RENAICO II | 98.16
2023-12-12 06:00 | PE RENAICO II | 99.25
2023-12-12 07:00 | PE RENAICO II | 106.53
2023-12-12 08:00 | PE RENAICO II | 95.9
2023-12-12 09:00 | PE RENAICO II | 94.8
2023-12-12 10:00 | PE RENAICO II | 92.29
2023-12-12 11:00 | PE RENAICO II | 78.04
2023-12-12 12:00 | PE RENAICO II | 58.62
2023-12-12 13:00 | PE RENAICO II | 58.64
2023-12-12 14:00 | PE RENAICO II | 58.73
2023-12-12 15:00 | PE RENAICO II | 58.74
2023-12-12 16:00 | PE RENAICO II | 62.44
2023-12-12 17:00 | PE RENAICO II | 91.94
2023-12-12 18:00 | PE RENAICO II | 98.7
2023-12-12 19:00 | PE RENAICO II | 97.83
2023-12-12 20:00 | PE RENAICO II | 101.73
2023-12-12 21:00 | PE RENAICO II | 102.88
2023-12-12 22:00 | PE RENAICO II | 101.3
2023-12-12 23:00 | PE RENAICO II | 105.77
2023-12-13 | PE RENAICO II | 119.04
2023-12-13 01:00 | PE RENAICO II | 122.84
2023-12-13 02:00 | PE RENAICO II | 120.74
2023-12-13 03:00 | PE RENAICO II | 120.94
2023-12-13 04:00 | PE RENAICO II | 122.12
2023-12-13 05:00 | PE RENAICO II | 119.22
2023-12-13 06:00 | PE RENAICO II | 117.52
2023-12-13 07:00 | PE RENAICO II | 118.24
2023-12-13 08:00 | PE RENAICO II | 120.91
2023-12-13 09:00 | PE RENAICO II | 112.51
2023-12-13 10:00 | PE RENAICO II | 78.63
2023-12-13 11:00 | PE RENAICO II | 78.6
2023-12-13 12:00 | PE RENAICO II | 78.48
2023-12-13 13:00 | PE RENAICO II | 76.4
2023-12-13 14:00 | PE RENAICO II | 48.37
2023-12-13 15:00 | PE RENAICO II | 40.55
2023-12-13 16:00 | PE RENAICO II | 33.11
2023-12-13 17:00 | PE RENAICO II | 23.58
2023-12-13 18:00 | PE RENAICO II | 26.72
2023-12-13 19:00 | PE RENAICO II | 27.44
2023-12-13 20:00 | PE RENAICO II | 45.8
2023-12-13 21:00 | PE RENAICO II | 63.68
2023-12-13 22:00 | PE RENAICO II | 79.52
2023-12-13 23:00 | PE RENAICO II | 104.86
2023-12-14 | PE RENAICO II | 89.5
2023-12-14 01:00 | PE RENAICO II | 100.53
2023-12-14 02:00 | PE RENAICO II | 102.51
2023-12-14 03:00 | PE RENAICO II | 103.55
2023-12-14 04:00 | PE RENAICO II | 103.56
2023-12-14 05:00 | PE RENAICO II | 103.56
2023-12-14 06:00 | PE RENAICO II | 103.58
2023-12-14 07:00 | PE RENAICO II | 110.09
2023-12-14 08:00 | PE RENAICO II | 94.92
2023-12-14 09:00 | PE RENAICO II | 48.84
2023-12-14 10:00 | PE RENAICO II | 25.54
2023-12-14 11:00 | PE RENAICO II | 15.03
2023-12-14 12:00 | PE RENAICO II | 1.97
2023-12-14 13:00 | PE RENAICO II | 0
2023-12-14 14:00 | PE RENAICO II | 12.75
2023-12-14 15:00 | PE RENAICO II | 27.4
2023-12-14 16:00 | PE RENAICO II | 36.58
2023-12-14 17:00 | PE RENAICO II | 36.97
2023-12-14 18:00 | PE RENAICO II | 25.01
2023-12-14 19:00 | PE RENAICO II | 29.94
2023-12-14 20:00 | PE RENAICO II | 46.17
2023-12-14 21:00 | PE RENAICO II | 58.33
2023-12-14 22:00 | PE RENAICO II | 75.69
2023-12-14 23:00 | PE RENAICO II | 72.9
2023-12-15 | PE RENAICO II | 74.7
2023-12-15 01:00 | PE RENAICO II | 53.1
2023-12-15 02:00 | PE RENAICO II | 33.31
2023-12-15 03:00 | PE RENAICO II | 16.96
2023-12-15 04:00 | PE RENAICO II | 9.54
2023-12-15 05:00 | PE RENAICO II | 5.88
2023-12-15 06:00 | PE RENAICO II | 8.72
2023-12-15 07:00 | PE RENAICO II | 1.55
2023-12-15 08:00 | PE RENAICO II | 0.79
2023-12-15 09:00 | PE RENAICO II | 0
2023-12-15 10:00 | PE RENAICO II | 0
2023-12-15 11:00 | PE RENAICO II | 1.19
2023-12-15 12:00 | PE RENAICO II | 9.23
2023-12-15 13:00 | PE RENAICO II | 16.67
2023-12-15 14:00 | PE RENAICO II | 46.48
2023-12-15 15:00 | PE RENAICO II | 46.72
2023-12-15 16:00 | PE RENAICO II | 46.74
2023-12-15 17:00 | PE RENAICO II | 46.76
2023-12-15 18:00 | PE RENAICO II | 46.73
2023-12-15 19:00 | PE RENAICO II | 46.5
2023-12-15 20:00 | PE RENAICO II | 42.12
2023-12-15 21:00 | PE RENAICO II | 40.82
2023-12-15 22:00 | PE RENAICO II | 27.58
2023-12-15 23:00 | PE RENAICO II | 27.56
2023-12-16 | PE RENAICO II | 28.18
2023-12-16 01:00 | PE RENAICO II | 22.1
2023-12-16 02:00 | PE RENAICO II | 19.82
2023-12-16 03:00 | PE RENAICO II | 25.1
2023-12-16 04:00 | PE RENAICO II | 21.99
2023-12-16 05:00 | PE RENAICO II | 15.34
2023-12-16 06:00 | PE RENAICO II | 23.66
2023-12-16 07:00 | PE RENAICO II | 15.01
2023-12-16 08:00 | PE RENAICO II | 11.09
2023-12-16 09:00 | PE RENAICO II | 10.03
2023-12-16 10:00 | PE RENAICO II | 9.89
2023-12-16 11:00 | PE RENAICO II | 9.91
2023-12-16 12:00 | PE RENAICO II | 9.92
2023-12-16 13:00 | PE RENAICO II | 9.9
2023-12-16 14:00 | PE RENAICO II | 23.36
2023-12-16 15:00 | PE RENAICO II | 24.79
2023-12-16 16:00 | PE RENAICO II | 24.77
2023-12-16 17:00 | PE RENAICO II | 51.1
2023-12-16 18:00 | PE RENAICO II | 51.48
2023-12-16 19:00 | PE RENAICO II | 49.8
2023-12-16 20:00 | PE RENAICO II | 67.71
2023-12-16 21:00 | PE RENAICO II | 99.75
2023-12-16 22:00 | PE RENAICO II | 109.51
2023-12-16 23:00 | PE RENAICO II | 63.67
2023-12-17 | PE RENAICO II | 6.12
2023-12-17 01:00 | PE RENAICO II | 5.09
2023-12-17 02:00 | PE RENAICO II | 12.14
2023-12-17 03:00 | PE RENAICO II | 10.41
2023-12-17 04:00 | PE RENAICO II | 0.97
2023-12-17 05:00 | PE RENAICO II | 0.06
2023-12-17 06:00 | PE RENAICO II | 5.88
2023-12-17 07:00 | PE RENAICO II | 58.91
2023-12-17 08:00 | PE RENAICO II | 14.78
2023-12-17 09:00 | PE RENAICO II | 0.04
2023-12-17 10:00 | PE RENAICO II | 0.02
2023-12-17 11:00 | PE RENAICO II | 0.34
2023-12-17 12:00 | PE RENAICO II | 3.72
2023-12-17 13:00 | PE RENAICO II | 3.07
2023-12-17 14:00 | PE RENAICO II | 2.73
2023-12-17 15:00 | PE RENAICO II | 7.12
2023-12-17 16:00 | PE RENAICO II | 9.14
2023-12-17 17:00 | PE RENAICO II | 7.46
2023-12-17 18:00 | PE RENAICO II | 9.77
2023-12-17 19:00 | PE RENAICO II | 9.74
2023-12-17 20:00 | PE RENAICO II | 20.08
2023-12-17 21:00 | PE RENAICO II | 89.45
2023-12-17 22:00 | PE RENAICO II | 110.27
2023-12-17 23:00 | PE RENAICO II | 106.92
2023-12-18 | PE RENAICO II | 106.78
2023-12-18 01:00 | PE RENAICO II | 112.39
2023-12-18 02:00 | PE RENAICO II | 117.48
2023-12-18 03:00 | PE RENAICO II | 108.87
2023-12-18 04:00 | PE RENAICO II | 105.84
2023-12-18 05:00 | PE RENAICO II | 109.23
2023-12-18 06:00 | PE RENAICO II | 112.84
2023-12-18 07:00 | PE RENAICO II | 111.46
2023-12-18 08:00 | PE RENAICO II | 111.63
2023-12-18 09:00 | PE RENAICO II | 114.66
2023-12-18 10:00 | PE RENAICO II | 111.75
2023-12-18 11:00 | PE RENAICO II | 71.95
2023-12-18 12:00 | PE RENAICO II | 71.54
2023-12-18 13:00 | PE RENAICO II | 63.5
2023-12-18 14:00 | PE RENAICO II | 49.77
2023-12-18 15:00 | PE RENAICO II | 49.65
2023-12-18 16:00 | PE RENAICO II | 56.67
2023-12-18 17:00 | PE RENAICO II | 61.17
2023-12-18 18:00 | PE RENAICO II | 61.55
2023-12-18 19:00 | PE RENAICO II | 61.66
2023-12-18 20:00 | PE RENAICO II | 80.58
2023-12-18 21:00 | PE RENAICO II | 105.15
2023-12-18 22:00 | PE RENAICO II | 115.5
2023-12-18 23:00 | PE RENAICO II | 109.91
2023-12-19 | PE RENAICO II | 118.81
2023-12-19 01:00 | PE RENAICO II | 114.41
2023-12-19 02:00 | PE RENAICO II | 114.17
2023-12-19 03:00 | PE RENAICO II | 114.99
2023-12-19 04:00 | PE RENAICO II | 105.07
2023-12-19 05:00 | PE RENAICO II | 79.35
2023-12-19 06:00 | PE RENAICO II | 45.12
2023-12-19 07:00 | PE RENAICO II | 14.72
2023-12-19 08:00 | PE RENAICO II | 0.34
2023-12-19 09:00 | PE RENAICO II | 0
2023-12-19 10:00 | PE RENAICO II | 0
2023-12-19 11:00 | PE RENAICO II | 0.09
2023-12-19 12:00 | PE RENAICO II | 0
2023-12-19 13:00 | PE RENAICO II | 0
2023-12-19 14:00 | PE RENAICO II | 0
2023-12-19 15:00 | PE RENAICO II | 0
2023-12-19 16:00 | PE RENAICO II | 0
2023-12-19 17:00 | PE RENAICO II | 0
2023-12-19 18:00 | PE RENAICO II | 0
2023-12-19 19:00 | PE RENAICO II | 0
2023-12-19 20:00 | PE RENAICO II | 0
2023-12-19 21:00 | PE RENAICO II | 2.96
2023-12-19 22:00 | PE RENAICO II | 50.07
2023-12-19 23:00 | PE RENAICO II | 27.41
2023-12-20 | PE RENAICO II | 29.33
2023-12-20 01:00 | PE RENAICO II | 23.34
2023-12-20 02:00 | PE RENAICO II | 21.88
2023-12-20 03:00 | PE RENAICO II | 15.05
2023-12-20 04:00 | PE RENAICO II | 10.35
2023-12-20 05:00 | PE RENAICO II | 2.2
2023-12-20 06:00 | PE RENAICO II | 0.13
2023-12-20 07:00 | PE RENAICO II | 0.9
2023-12-20 08:00 | PE RENAICO II | 0
2023-12-20 09:00 | PE RENAICO II | 0
2023-12-20 10:00 | PE RENAICO II | 0
2023-12-20 11:00 | PE RENAICO II | 0
2023-12-20 12:00 | PE RENAICO II | 0
2023-12-20 13:00 | PE RENAICO II | 0
2023-12-20 14:00 | PE RENAICO II | 0
2023-12-20 15:00 | PE RENAICO II | 0
2023-12-20 16:00 | PE RENAICO II | 0
2023-12-20 17:00 | PE RENAICO II | 0
2023-12-20 18:00 | PE RENAICO II | 0
2023-12-20 19:00 | PE RENAICO II | 2.38
2023-12-20 20:00 | PE RENAICO II | 13.11
2023-12-20 21:00 | PE RENAICO II | 74.02
2023-12-20 22:00 | PE RENAICO II | 107.24
2023-12-20 23:00 | PE RENAICO II | 121.09
2023-12-21 | PE RENAICO II | 117.77
2023-12-21 01:00 | PE RENAICO II | 115.94
2023-12-21 02:00 | PE RENAICO II | 125.51
2023-12-21 03:00 | PE RENAICO II | 129.53
2023-12-21 04:00 | PE RENAICO II | 129.64
2023-12-21 05:00 | PE RENAICO II | 126.19
2023-12-21 06:00 | PE RENAICO II | 126.17
2023-12-21 07:00 | PE RENAICO II | 115.82
2023-12-21 08:00 | PE RENAICO II | 79.36
2023-12-21 09:00 | PE RENAICO II | 60.95
2023-12-21 10:00 | PE RENAICO II | 51.27
2023-12-21 11:00 | PE RENAICO II | 38.39
2023-12-21 12:00 | PE RENAICO II | 40.01
2023-12-21 13:00 | PE RENAICO II | 30.06
2023-12-21 14:00 | PE RENAICO II | 22.56
2023-12-21 15:00 | PE RENAICO II | 31.47
2023-12-21 16:00 | PE RENAICO II | 38.98
2023-12-21 17:00 | PE RENAICO II | 8.31
2023-12-21 18:00 | PE RENAICO II | 0
2023-12-21 19:00 | PE RENAICO II | 0
2023-12-21 20:00 | PE RENAICO II | 0
2023-12-21 21:00 | PE RENAICO II | 0
2023-12-21 22:00 | PE RENAICO II | 0
2023-12-21 23:00 | PE RENAICO II | 0
2023-12-22 | PE RENAICO II | 0
2023-12-22 01:00 | PE RENAICO II | 0
2023-12-22 02:00 | PE RENAICO II | 82.93
2023-12-22 03:00 | PE RENAICO II | 93.05
2023-12-22 04:00 | PE RENAICO II | 103.03
2023-12-22 05:00 | PE RENAICO II | 108.57
2023-12-22 06:00 | PE RENAICO II | 101.3
2023-12-22 07:00 | PE RENAICO II | 93.2
2023-12-22 08:00 | PE RENAICO II | 95.51
2023-12-22 09:00 | PE RENAICO II | 98.4
2023-12-22 10:00 | PE RENAICO II | 97.67
2023-12-22 11:00 | PE RENAICO II | 85.12
2023-12-22 12:00 | PE RENAICO II | 66.22
2023-12-22 13:00 | PE RENAICO II | 56.64
2023-12-22 14:00 | PE RENAICO II | 56.7
2023-12-22 15:00 | PE RENAICO II | 56.76
2023-12-22 16:00 | PE RENAICO II | 56.77
2023-12-22 17:00 | PE RENAICO II | 55.93
2023-12-22 18:00 | PE RENAICO II | 55.77
2023-12-22 19:00 | PE RENAICO II | 55.74
2023-12-22 20:00 | PE RENAICO II | 95.53
2023-12-22 21:00 | PE RENAICO II | 121.9
2023-12-22 22:00 | PE RENAICO II | 125.52
2023-12-22 23:00 | PE RENAICO II | 124.73
2023-12-23 | PE RENAICO II | 134.19
2023-12-23 01:00 | PE RENAICO II | 132.34
2023-12-23 02:00 | PE RENAICO II | 124.14
2023-12-23 03:00 | PE RENAICO II | 100.66
2023-12-23 04:00 | PE RENAICO II | 99.63
2023-12-23 05:00 | PE RENAICO II | 99.58
2023-12-23 06:00 | PE RENAICO II | 99.63
2023-12-23 07:00 | PE RENAICO II | 99.64
2023-12-23 08:00 | PE RENAICO II | 99.62
2023-12-23 09:00 | PE RENAICO II | 98.05
2023-12-23 10:00 | PE RENAICO II | 75.47
2023-12-23 11:00 | PE RENAICO II | 71.08
2023-12-23 12:00 | PE RENAICO II | 83.23
2023-12-23 13:00 | PE RENAICO II | 87.39
2023-12-23 14:00 | PE RENAICO II | 85.84
2023-12-23 15:00 | PE RENAICO II | 49.7
2023-12-23 16:00 | PE RENAICO II | 49.63
2023-12-23 17:00 | PE RENAICO II | 49.64
2023-12-23 18:00 | PE RENAICO II | 49.64
2023-12-23 19:00 | PE RENAICO II | 49.63
2023-12-23 20:00 | PE RENAICO II | 68.75
2023-12-23 21:00 | PE RENAICO II | 80.16
2023-12-23 22:00 | PE RENAICO II | 111.07
2023-12-23 23:00 | PE RENAICO II | 119.52
2023-12-24 | PE RENAICO II | 103.49
2023-12-24 01:00 | PE RENAICO II | 118.88
2023-12-24 02:00 | PE RENAICO II | 117.45
2023-12-24 03:00 | PE RENAICO II | 117.56
2023-12-24 04:00 | PE RENAICO II | 105.62
2023-12-24 05:00 | PE RENAICO II | 99.65
2023-12-24 06:00 | PE RENAICO II | 99.68
2023-12-24 07:00 | PE RENAICO II | 99.67
2023-12-24 08:00 | PE RENAICO II | 99.6
2023-12-24 09:00 | PE RENAICO II | 96.85
2023-12-24 10:00 | PE RENAICO II | 93.89
2023-12-24 11:00 | PE RENAICO II | 73.33
2023-12-24 12:00 | PE RENAICO II | 48.8
2023-12-24 13:00 | PE RENAICO II | 46.65
2023-12-24 14:00 | PE RENAICO II | 44.96
2023-12-24 15:00 | PE RENAICO II | 44.64
2023-12-24 16:00 | PE RENAICO II | 44.5
2023-12-24 17:00 | PE RENAICO II | 40.28
2023-12-24 18:00 | PE RENAICO II | 38.62
2023-12-24 19:00 | PE RENAICO II | 38.63
2023-12-24 20:00 | PE RENAICO II | 67.12
2023-12-24 21:00 | PE RENAICO II | 86.21
2023-12-24 22:00 | PE RENAICO II | 76.79
2023-12-24 23:00 | PE RENAICO II | 97.54
2023-12-25 | PE RENAICO II | 120.2
2023-12-25 01:00 | PE RENAICO II | 119.55
2023-12-25 02:00 | PE RENAICO II | 119.55
2023-12-25 03:00 | PE RENAICO II | 114.77
2023-12-25 04:00 | PE RENAICO II | 114.55
2023-12-25 05:00 | PE RENAICO II | 103.22
2023-12-25 06:00 | PE RENAICO II | 99.63
2023-12-25 07:00 | PE RENAICO II | 96.44
2023-12-25 08:00 | PE RENAICO II | 93.54
2023-12-25 09:00 | PE RENAICO II | 90.7
2023-12-25 10:00 | PE RENAICO II | 90.67
2023-12-25 11:00 | PE RENAICO II | 19.64
2023-12-25 12:00 | PE RENAICO II | 15.07
2023-12-25 13:00 | PE RENAICO II | 15.92
2023-12-25 14:00 | PE RENAICO II | 20.21
2023-12-25 15:00 | PE RENAICO II | 25.82
2023-12-25 16:00 | PE RENAICO II | 26.85
2023-12-25 17:00 | PE RENAICO II | 26.78
2023-12-25 18:00 | PE RENAICO II | 44.27
2023-12-25 19:00 | PE RENAICO II | 44.57
2023-12-25 20:00 | PE RENAICO II | 56.57
2023-12-25 21:00 | PE RENAICO II | 106.59
2023-12-25 22:00 | PE RENAICO II | 101.59
2023-12-25 23:00 | PE RENAICO II | 116.3
2023-12-26 | PE RENAICO II | 125.22
2023-12-26 01:00 | PE RENAICO II | 115.19
2023-12-26 02:00 | PE RENAICO II | 112.9
2023-12-26 03:00 | PE RENAICO II | 113
2023-12-26 04:00 | PE RENAICO II | 97.03
2023-12-26 05:00 | PE RENAICO II | 94.63
2023-12-26 06:00 | PE RENAICO II | 90.37
2023-12-26 07:00 | PE RENAICO II | 89.01
2023-12-26 08:00 | PE RENAICO II | 78.53
2023-12-26 09:00 | PE RENAICO II | 45.87
2023-12-26 10:00 | PE RENAICO II | 34.02
2023-12-26 11:00 | PE RENAICO II | 22.78
2023-12-26 12:00 | PE RENAICO II | 15.2
2023-12-26 13:00 | PE RENAICO II | 9.49
2023-12-26 14:00 | PE RENAICO II | 9.97
2023-12-26 15:00 | PE RENAICO II | 1.11
2023-12-26 16:00 | PE RENAICO II | 0
2023-12-26 17:00 | PE RENAICO II | 0.42
2023-12-26 18:00 | PE RENAICO II | 14.66
2023-12-26 19:00 | PE RENAICO II | 20.72
2023-12-26 20:00 | PE RENAICO II | 3.09
2023-12-26 21:00 | PE RENAICO II | 21.69
2023-12-26 22:00 | PE RENAICO II | 9.95
2023-12-26 23:00 | PE RENAICO II | 1.31
2023-12-27 | PE RENAICO II | 5.85
2023-12-27 01:00 | PE RENAICO II | 7.15
2023-12-27 02:00 | PE RENAICO II | 2
2023-12-27 03:00 | PE RENAICO II | 0
2023-12-27 04:00 | PE RENAICO II | 3.31
2023-12-27 05:00 | PE RENAICO II | 1.25
2023-12-27 06:00 | PE RENAICO II | 0.02
2023-12-27 07:00 | PE RENAICO II | 0
2023-12-27 08:00 | PE RENAICO II | 0.68
2023-12-27 09:00 | PE RENAICO II | 14.14
2023-12-27 10:00 | PE RENAICO II | 13.74
2023-12-27 11:00 | PE RENAICO II | 10.83
2023-12-27 12:00 | PE RENAICO II | 6.42
2023-12-27 13:00 | PE RENAICO II | 5.26
2023-12-27 14:00 | PE RENAICO II | 6.44
2023-12-27 15:00 | PE RENAICO II | 5.59
2023-12-27 16:00 | PE RENAICO II | 11.21
2023-12-27 17:00 | PE RENAICO II | 12.8
2023-12-27 18:00 | PE RENAICO II | 6.49
2023-12-27 19:00 | PE RENAICO II | 11.11
2023-12-27 20:00 | PE RENAICO II | 19.91
2023-12-27 21:00 | PE RENAICO II | 13.01
2023-12-27 22:00 | PE RENAICO II | 5.77
2023-12-27 23:00 | PE RENAICO II | 16.61
2023-12-28 | PE RENAICO II | 43.53
2023-12-28 01:00 | PE RENAICO II | 46.03
2023-12-28 02:00 | PE RENAICO II | 30.82
2023-12-28 03:00 | PE RENAICO II | 20.88
2023-12-28 04:00 | PE RENAICO II | 22.76
2023-12-28 05:00 | PE RENAICO II | 24.24
2023-12-28 06:00 | PE RENAICO II | 25.53
2023-12-28 07:00 | PE RENAICO II | 20.21
2023-12-28 08:00 | PE RENAICO II | 12.97
2023-12-28 09:00 | PE RENAICO II | 1.25
2023-12-28 10:00 | PE RENAICO II | 0
2023-12-28 11:00 | PE RENAICO II | 0
2023-12-28 12:00 | PE RENAICO II | 3.69
2023-12-28 13:00 | PE RENAICO II | 22.78
2023-12-28 14:00 | PE RENAICO II | 12.95
2023-12-28 15:00 | PE RENAICO II | 11.4
2023-12-28 16:00 | PE RENAICO II | 15.01
2023-12-28 17:00 | PE RENAICO II | 31.35
2023-12-28 18:00 | PE RENAICO II | 26.94
2023-12-28 19:00 | PE RENAICO II | 10.36
2023-12-28 20:00 | PE RENAICO II | 24.95
2023-12-28 21:00 | PE RENAICO II | 37.02
2023-12-28 22:00 | PE RENAICO II | 15.63
2023-12-28 23:00 | PE RENAICO II | 32.88
2023-12-29 | PE RENAICO II | 40.26
2023-12-29 01:00 | PE RENAICO II | 21.9
2023-12-29 02:00 | PE RENAICO II | 36.7
2023-12-29 03:00 | PE RENAICO II | 19.46
2023-12-29 04:00 | PE RENAICO II | 38.15
2023-12-29 05:00 | PE RENAICO II | 58.35
2023-12-29 06:00 | PE RENAICO II | 75.18
2023-12-29 07:00 | PE RENAICO II | 81.03
2023-12-29 08:00 | PE RENAICO II | 94.09
2023-12-29 09:00 | PE RENAICO II | 85.25
2023-12-29 10:00 | PE RENAICO II | 53.75
2023-12-29 11:00 | PE RENAICO II | 78.9
2023-12-29 12:00 | PE RENAICO II | 79.55
2023-12-29 13:00 | PE RENAICO II | 79.38
2023-12-29 14:00 | PE RENAICO II | 57.57
2023-12-29 15:00 | PE RENAICO II | 36.73
2023-12-29 16:00 | PE RENAICO II | 39.01
2023-12-29 17:00 | PE RENAICO II | 26.62
2023-12-29 18:00 | PE RENAICO II | 15.24
2023-12-29 19:00 | PE RENAICO II | 10.96
2023-12-29 20:00 | PE RENAICO II | 23.68
2023-12-29 21:00 | PE RENAICO II | 47.63
2023-12-29 22:00 | PE RENAICO II | 65.76
2023-12-29 23:00 | PE RENAICO II | 82.54
2023-12-30 | PE RENAICO II | 89.69
2023-12-30 01:00 | PE RENAICO II | 96.92
2023-12-30 02:00 | PE RENAICO II | 93.98
2023-12-30 03:00 | PE RENAICO II | 79.38
2023-12-30 04:00 | PE RENAICO II | 74.37
2023-12-30 05:00 | PE RENAICO II | 44.86
2023-12-30 06:00 | PE RENAICO II | 19.24
2023-12-30 07:00 | PE RENAICO II | 1.27
2023-12-30 08:00 | PE RENAICO II | 0
2023-12-30 09:00 | PE RENAICO II | 0.05
2023-12-30 10:00 | PE RENAICO II | 4.85
2023-12-30 11:00 | PE RENAICO II | 5.97
2023-12-30 12:00 | PE RENAICO II | 5.99
2023-12-30 13:00 | PE RENAICO II | 5.99
2023-12-30 14:00 | PE RENAICO II | 5.97
2023-12-30 15:00 | PE RENAICO II | 5.99
2023-12-30 16:00 | PE RENAICO II | 5.97
2023-12-30 17:00 | PE RENAICO II | 12.85
2023-12-30 18:00 | PE RENAICO II | 19.77
2023-12-30 19:00 | PE RENAICO II | 19.71
2023-12-30 20:00 | PE RENAICO II | 17.69
2023-12-30 21:00 | PE RENAICO II | 20.13
2023-12-30 22:00 | PE RENAICO II | 15.35
2023-12-30 23:00 | PE RENAICO II | 13.14
2023-12-31 | PE RENAICO II | 2.7
2024-01-01 01:00 | PE RENAICO II | 80.17
2024-01-01 02:00 | PE RENAICO II | 90.48
2024-01-01 03:00 | PE RENAICO II | 94.78
2024-01-01 04:00 | PE RENAICO II | 76.1
2024-01-01 05:00 | PE RENAICO II | 88.18
2024-01-01 06:00 | PE RENAICO II | 95.9
2024-01-01 07:00 | PE RENAICO II | 94.39
2024-01-01 08:00 | PE RENAICO II | 90.08
2024-01-01 09:00 | PE RENAICO II | 55.07
2024-01-01 10:00 | PE RENAICO II | 29.81
2024-01-01 11:00 | PE RENAICO II | 18.99
2024-01-01 12:00 | PE RENAICO II | 11.83
2024-01-01 13:00 | PE RENAICO II | 11.99
2024-01-01 14:00 | PE RENAICO II | 12.21
2024-01-01 15:00 | PE RENAICO II | 7.28
2024-01-01 16:00 | PE RENAICO II | 5.14
2024-01-01 17:00 | PE RENAICO II | 11.07
2024-01-01 18:00 | PE RENAICO II | 27.75
2024-01-01 19:00 | PE RENAICO II | 50
2024-01-01 20:00 | PE RENAICO II | 43.11
2024-01-01 21:00 | PE RENAICO II | 97.71
2024-01-01 22:00 | PE RENAICO II | 87.91
2024-01-01 23:00 | PE RENAICO II | 95.82
2024-01-02 | PE RENAICO II | 101.76
2024-01-02 01:00 | PE RENAICO II | 98.82
2024-01-02 02:00 | PE RENAICO II | 106.66
2024-01-02 03:00 | PE RENAICO II | 113.17
2024-01-02 04:00 | PE RENAICO II | 109.28
2024-01-02 05:00 | PE RENAICO II | 102.46
2024-01-02 06:00 | PE RENAICO II | 98.4
2024-01-02 07:00 | PE RENAICO II | 108.94
2024-01-02 08:00 | PE RENAICO II | 95.2
2024-01-02 09:00 | PE RENAICO II | 90.86
2024-01-02 10:00 | PE RENAICO II | 92.8
2024-01-02 11:00 | PE RENAICO II | 95.33
2024-01-02 12:00 | PE RENAICO II | 93.87
2024-01-02 13:00 | PE RENAICO II | 93.64
2024-01-02 14:00 | PE RENAICO II | 95.16
2024-01-02 15:00 | PE RENAICO II | 95.02
2024-01-02 16:00 | PE RENAICO II | 95.04
2024-01-02 17:00 | PE RENAICO II | 79.96
2024-01-02 18:00 | PE RENAICO II | 72.65
2024-01-02 19:00 | PE RENAICO II | 63.49
2024-01-02 20:00 | PE RENAICO II | 73.9
2024-01-02 21:00 | PE RENAICO II | 113.21
2024-01-02 22:00 | PE RENAICO II | 107.89
2024-01-02 23:00 | PE RENAICO II | 92.12
2024-01-03 | PE RENAICO II | 90.72
2024-01-03 01:00 | PE RENAICO II | 98.69
2024-01-03 02:00 | PE RENAICO II | 98
2024-01-03 03:00 | PE RENAICO II | 101.63
2024-01-03 04:00 | PE RENAICO II | 101.78
2024-01-03 05:00 | PE RENAICO II | 97.76
2024-01-03 06:00 | PE RENAICO II | 98.92
2024-01-03 07:00 | PE RENAICO II | 107.27
2024-01-03 08:00 | PE RENAICO II | 108.25
2024-01-03 09:00 | PE RENAICO II | 95.24
2024-01-03 10:00 | PE RENAICO II | 87.89
2024-01-03 11:00 | PE RENAICO II | 88.09
2024-01-03 12:00 | PE RENAICO II | 75.93
2024-01-03 13:00 | PE RENAICO II | 62.02
2024-01-03 14:00 | PE RENAICO II | 49.77
2024-01-03 15:00 | PE RENAICO II | 47.22
2024-01-03 16:00 | PE RENAICO II | 43.69
2024-01-03 17:00 | PE RENAICO II | 49.11
2024-01-03 18:00 | PE RENAICO II | 51.57
2024-01-03 19:00 | PE RENAICO II | 51.69
2024-01-03 20:00 | PE RENAICO II | 57.44
2024-01-03 21:00 | PE RENAICO II | 120
2024-01-03 22:00 | PE RENAICO II | 103.51
2024-01-03 23:00 | PE RENAICO II | 120.08
2024-01-04 | PE RENAICO II | 124.54
2024-01-04 01:00 | PE RENAICO II | 111.22
2024-01-04 02:00 | PE RENAICO II | 103.35
2024-01-04 03:00 | PE RENAICO II | 110.6
2024-01-04 04:00 | PE RENAICO II | 111.09
2024-01-04 05:00 | PE RENAICO II | 105.43
2024-01-04 06:00 | PE RENAICO II | 114.53
2024-01-04 07:00 | PE RENAICO II | 116.83
2024-01-04 08:00 | PE RENAICO II | 127.22
2024-01-04 09:00 | PE RENAICO II | 133.45
2024-01-04 10:00 | PE RENAICO II | 105.68
2024-01-04 11:00 | PE RENAICO II | 63.05
2024-01-04 12:00 | PE RENAICO II | 53.64
2024-01-04 13:00 | PE RENAICO II | 53.51
2024-01-04 14:00 | PE RENAICO II | 46.96
2024-01-04 15:00 | PE RENAICO II | 35.17
2024-01-04 16:00 | PE RENAICO II | 36.39
2024-01-04 17:00 | PE RENAICO II | 34.02
2024-01-04 18:00 | PE RENAICO II | 32.99
2024-01-04 19:00 | PE RENAICO II | 50.23
2024-01-04 20:00 | PE RENAICO II | 63.11
2024-01-04 21:00 | PE RENAICO II | 72.17
2024-01-04 22:00 | PE RENAICO II | 80.64
2024-01-04 23:00 | PE RENAICO II | 89.2
2024-01-05 | PE RENAICO II | 73.89
2024-01-05 01:00 | PE RENAICO II | 49.13
2024-01-05 02:00 | PE RENAICO II | 45.72
2024-01-05 03:00 | PE RENAICO II | 44.73
2024-01-05 04:00 | PE RENAICO II | 45.05
2024-01-05 05:00 | PE RENAICO II | 36.38
2024-01-05 06:00 | PE RENAICO II | 36.9
2024-01-05 07:00 | PE RENAICO II | 37.7
2024-01-05 08:00 | PE RENAICO II | 49.54
2024-01-05 09:00 | PE RENAICO II | 40.41
2024-01-05 10:00 | PE RENAICO II | 30.85
2024-01-05 11:00 | PE RENAICO II | 24.48
2024-01-05 12:00 | PE RENAICO II | 7.76
2024-01-05 13:00 | PE RENAICO II | 2.85
2024-01-05 14:00 | PE RENAICO II | 1.47
2024-01-05 15:00 | PE RENAICO II | 0
2024-01-05 16:00 | PE RENAICO II | 0
2024-01-05 17:00 | PE RENAICO II | 0.06
2024-01-05 18:00 | PE RENAICO II | 0.65
2024-01-05 19:00 | PE RENAICO II | 0.68
2024-01-05 20:00 | PE RENAICO II | 18.92
2024-01-05 21:00 | PE RENAICO II | 28.69
2024-01-05 22:00 | PE RENAICO II | 34.57
2024-01-05 23:00 | PE RENAICO II | 27.43
2024-01-06 | PE RENAICO II | 41.93
2024-01-06 01:00 | PE RENAICO II | 44.16
2024-01-06 02:00 | PE RENAICO II | 33.21
2024-01-06 03:00 | PE RENAICO II | 34.91
2024-01-06 04:00 | PE RENAICO II | 43.63
2024-01-06 05:00 | PE RENAICO II | 37.55
2024-01-06 06:00 | PE RENAICO II | 31.75
2024-01-06 07:00 | PE RENAICO II | 21.06
2024-01-06 08:00 | PE RENAICO II | 22.13
2024-01-06 09:00 | PE RENAICO II | 19.78
2024-01-06 10:00 | PE RENAICO II | 8.87
2024-01-06 11:00 | PE RENAICO II | 1.59
2024-01-06 12:00 | PE RENAICO II | 0.01
2024-01-06 13:00 | PE RENAICO II | 0
2024-01-06 14:00 | PE RENAICO II | 0.03
2024-01-06 15:00 | PE RENAICO II | 1.15
2024-01-06 16:00 | PE RENAICO II | 1.35
2024-01-06 17:00 | PE RENAICO II | 4.39
2024-01-06 18:00 | PE RENAICO II | 8.15
2024-01-06 19:00 | PE RENAICO II | 9.92
2024-01-06 20:00 | PE RENAICO II | 15.58
2024-01-06 21:00 | PE RENAICO II | 60.02
2024-01-06 22:00 | PE RENAICO II | 43.25
2024-01-06 23:00 | PE RENAICO II | 28.54
2024-01-07 | PE RENAICO II | 20.14
2024-01-07 01:00 | PE RENAICO II | 17.97
2024-01-07 02:00 | PE RENAICO II | 19.42
2024-01-07 03:00 | PE RENAICO II | 10.53
2024-01-07 04:00 | PE RENAICO II | 0.98
2024-01-07 05:00 | PE RENAICO II | 0
2024-01-07 06:00 | PE RENAICO II | 0
2024-01-07 07:00 | PE RENAICO II | 0
2024-01-07 08:00 | PE RENAICO II | 0
2024-01-07 09:00 | PE RENAICO II | 0
2024-01-07 10:00 | PE RENAICO II | 0
2024-01-07 11:00 | PE RENAICO II | 0
2024-01-07 12:00 | PE RENAICO II | 0
2024-01-07 13:00 | PE RENAICO II | 0.12
2024-01-07 14:00 | PE RENAICO II | 6.7
2024-01-07 15:00 | PE RENAICO II | 9.91
2024-01-07 16:00 | PE RENAICO II | 10.9
2024-01-07 17:00 | PE RENAICO II | 11.84
2024-01-07 18:00 | PE RENAICO II | 11.78
2024-01-07 19:00 | PE RENAICO II | 11.82
2024-01-07 20:00 | PE RENAICO II | 11.87
2024-01-07 21:00 | PE RENAICO II | 64.28
2024-01-07 22:00 | PE RENAICO II | 86.24
2024-01-07 23:00 | PE RENAICO II | 79.09
2024-01-08 | PE RENAICO II | 64.41
2024-01-08 01:00 | PE RENAICO II | 60.64
2024-01-08 02:00 | PE RENAICO II | 59.51
2024-01-08 03:00 | PE RENAICO II | 71.98
2024-01-08 04:00 | PE RENAICO II | 57
2024-01-08 05:00 | PE RENAICO II | 66.94
2024-01-08 06:00 | PE RENAICO II | 98.04
2024-01-08 07:00 | PE RENAICO II | 87.93
2024-01-08 08:00 | PE RENAICO II | 51.81
2024-01-08 09:00 | PE RENAICO II | 52.89
2024-01-08 10:00 | PE RENAICO II | 67.7
2024-01-08 11:00 | PE RENAICO II | 75.59
2024-01-08 12:00 | PE RENAICO II | 63.48
2024-01-08 13:00 | PE RENAICO II | 56.68
2024-01-08 14:00 | PE RENAICO II | 53.03
2024-01-08 15:00 | PE RENAICO II | 53.56
2024-01-08 16:00 | PE RENAICO II | 43.23
2024-01-08 17:00 | PE RENAICO II | 43.12
2024-01-08 18:00 | PE RENAICO II | 38.35
2024-01-08 19:00 | PE RENAICO II | 51.91
2024-01-08 20:00 | PE RENAICO II | 75.7
2024-01-08 21:00 | PE RENAICO II | 106.97
2024-01-08 22:00 | PE RENAICO II | 120.62
2024-01-08 23:00 | PE RENAICO II | 120.7
2024-01-09 | PE RENAICO II | 119.54
2024-01-09 01:00 | PE RENAICO II | 127.33
2024-01-09 02:00 | PE RENAICO II | 125.73
2024-01-09 03:00 | PE RENAICO II | 120.94
2024-01-09 04:00 | PE RENAICO II | 128.5
2024-01-09 05:00 | PE RENAICO II | 135.34
2024-01-09 06:00 | PE RENAICO II | 138.36
2024-01-09 07:00 | PE RENAICO II | 138.19
2024-01-09 08:00 | PE RENAICO II | 133.98
2024-01-09 09:00 | PE RENAICO II | 124.47
2024-01-09 10:00 | PE RENAICO II | 116.54
2024-01-09 11:00 | PE RENAICO II | 110.31
2024-01-09 12:00 | PE RENAICO II | 120.05
2024-01-09 13:00 | PE RENAICO II | 106.56
2024-01-09 14:00 | PE RENAICO II | 94.31
2024-01-09 15:00 | PE RENAICO II | 67.72
2024-01-09 16:00 | PE RENAICO II | 52.41
2024-01-09 17:00 | PE RENAICO II | 52.6
2024-01-09 18:00 | PE RENAICO II | 60.6
2024-01-09 19:00 | PE RENAICO II | 49.78
2024-01-09 20:00 | PE RENAICO II | 63.98
2024-01-09 21:00 | PE RENAICO II | 112.23
2024-01-09 22:00 | PE RENAICO II | 106.31
2024-01-09 23:00 | PE RENAICO II | 111.47
2024-01-10 | PE RENAICO II | 113.92
2024-01-10 01:00 | PE RENAICO II | 114.69
2024-01-10 02:00 | PE RENAICO II | 117.71
2024-01-10 03:00 | PE RENAICO II | 116.55
2024-01-10 04:00 | PE RENAICO II | 116.56
2024-01-10 05:00 | PE RENAICO II | 116.52
2024-01-10 06:00 | PE RENAICO II | 116.54
2024-01-10 07:00 | PE RENAICO II | 116.55
2024-01-10 08:00 | PE RENAICO II | 116.55
2024-01-10 09:00 | PE RENAICO II | 116.36
2024-01-10 10:00 | PE RENAICO II | 115.97
2024-01-10 11:00 | PE RENAICO II | 103.69
2024-01-10 12:00 | PE RENAICO II | 92.7
2024-01-10 13:00 | PE RENAICO II | 72.97
2024-01-10 14:00 | PE RENAICO II | 54.94
2024-01-10 15:00 | PE RENAICO II | 40.8
2024-01-10 16:00 | PE RENAICO II | 27.05
2024-01-10 17:00 | PE RENAICO II | 22.8
2024-01-10 18:00 | PE RENAICO II | 16.99
2024-01-10 19:00 | PE RENAICO II | 20.33
2024-01-10 20:00 | PE RENAICO II | 39.18
2024-01-10 21:00 | PE RENAICO II | 72.66
2024-01-10 22:00 | PE RENAICO II | 80.82
2024-01-10 23:00 | PE RENAICO II | 92.07
2024-01-11 | PE RENAICO II | 100.56
2024-01-11 01:00 | PE RENAICO II | 106.8
2024-01-11 02:00 | PE RENAICO II | 120.31
2024-01-11 03:00 | PE RENAICO II | 121.51
2024-01-11 04:00 | PE RENAICO II | 121.53
2024-01-11 05:00 | PE RENAICO II | 121.54
2024-01-11 06:00 | PE RENAICO II | 121.5
2024-01-11 07:00 | PE RENAICO II | 129.28
2024-01-11 08:00 | PE RENAICO II | 127.37
2024-01-11 09:00 | PE RENAICO II | 122.07
2024-01-11 10:00 | PE RENAICO II | 102.96
2024-01-11 11:00 | PE RENAICO II | 72.76
2024-01-11 12:00 | PE RENAICO II | 38.29
2024-01-11 13:00 | PE RENAICO II | 23.66
2024-01-11 14:00 | PE RENAICO II | 15.43
2024-01-11 15:00 | PE RENAICO II | 14.65
2024-01-11 16:00 | PE RENAICO II | 7.99
2024-01-11 17:00 | PE RENAICO II | 5.91
2024-01-11 18:00 | PE RENAICO II | 9.44
2024-01-11 19:00 | PE RENAICO II | 17.75
2024-01-11 20:00 | PE RENAICO II | 47.96
2024-01-11 21:00 | PE RENAICO II | 113.43
2024-01-11 22:00 | PE RENAICO II | 123.61
2024-01-11 23:00 | PE RENAICO II | 135.42
2024-01-12 | PE RENAICO II | 108.53
2024-01-12 01:00 | PE RENAICO II | 105.73
2024-01-12 02:00 | PE RENAICO II | 105.52
2024-01-12 03:00 | PE RENAICO II | 114.22
2024-01-12 04:00 | PE RENAICO II | 116.92
2024-01-12 05:00 | PE RENAICO II | 99.63
2024-01-12 06:00 | PE RENAICO II | 97.64
2024-01-12 07:00 | PE RENAICO II | 106.31
2024-01-12 08:00 | PE RENAICO II | 114.83
2024-01-12 09:00 | PE RENAICO II | 113.92
2024-01-12 10:00 | PE RENAICO II | 107.42
2024-01-12 11:00 | PE RENAICO II | 88.1
2024-01-12 12:00 | PE RENAICO II | 63.23
2024-01-12 13:00 | PE RENAICO II | 55.79
2024-01-12 14:00 | PE RENAICO II | 36.13
2024-01-12 15:00 | PE RENAICO II | 28.13
2024-01-12 16:00 | PE RENAICO II | 21.59
2024-01-12 17:00 | PE RENAICO II | 16.47
2024-01-12 18:00 | PE RENAICO II | 9.86
2024-01-12 19:00 | PE RENAICO II | 14
2024-01-12 20:00 | PE RENAICO II | 24.39
2024-01-12 21:00 | PE RENAICO II | 83.35
2024-01-12 22:00 | PE RENAICO II | 100.04
2024-01-12 23:00 | PE RENAICO II | 112.06
2024-01-13 | PE RENAICO II | 109.44
2024-01-13 01:00 | PE RENAICO II | 116.95
2024-01-13 02:00 | PE RENAICO II | 121.54
2024-01-13 03:00 | PE RENAICO II | 122.69
2024-01-13 04:00 | PE RENAICO II | 107.95
2024-01-13 05:00 | PE RENAICO II | 110.98
2024-01-13 06:00 | PE RENAICO II | 108.7
2024-01-13 07:00 | PE RENAICO II | 106.7
2024-01-13 08:00 | PE RENAICO II | 94.47
2024-01-13 09:00 | PE RENAICO II | 70.1
2024-01-13 10:00 | PE RENAICO II | 70.84
2024-01-13 11:00 | PE RENAICO II | 52.24
2024-01-13 12:00 | PE RENAICO II | 40.55
2024-01-13 13:00 | PE RENAICO II | 41.37
2024-01-13 14:00 | PE RENAICO II | 40.24
2024-01-13 15:00 | PE RENAICO II | 36.47
2024-01-13 16:00 | PE RENAICO II | 18.75
2024-01-13 17:00 | PE RENAICO II | 18.41
2024-01-13 18:00 | PE RENAICO II | 19.75
2024-01-13 19:00 | PE RENAICO II | 19.73
2024-01-13 20:00 | PE RENAICO II | 40.39
2024-01-13 21:00 | PE RENAICO II | 109.87
2024-01-13 22:00 | PE RENAICO II | 119.37
2024-01-13 23:00 | PE RENAICO II | 119.86
2024-01-14 | PE RENAICO II | 122.72
2024-01-14 01:00 | PE RENAICO II | 120.15
2024-01-14 02:00 | PE RENAICO II | 124.81
2024-01-14 03:00 | PE RENAICO II | 108.82
2024-01-14 04:00 | PE RENAICO II | 93.33
2024-01-14 05:00 | PE RENAICO II | 100.65
2024-01-14 06:00 | PE RENAICO II | 99.17
2024-01-14 07:00 | PE RENAICO II | 112.95
2024-01-14 08:00 | PE RENAICO II | 119.18
2024-01-14 09:00 | PE RENAICO II | 105.09
2024-01-14 10:00 | PE RENAICO II | 76.63
2024-01-14 11:00 | PE RENAICO II | 89.59
2024-01-14 12:00 | PE RENAICO II | 98.56
2024-01-14 13:00 | PE RENAICO II | 44.72
2024-01-14 14:00 | PE RENAICO II | 44.71
2024-01-14 15:00 | PE RENAICO II | 44.68
2024-01-14 16:00 | PE RENAICO II | 44.64
2024-01-14 17:00 | PE RENAICO II | 44.51
2024-01-14 18:00 | PE RENAICO II | 37.77
2024-01-14 19:00 | PE RENAICO II | 34.76
2024-01-14 20:00 | PE RENAICO II | 53.01
2024-01-14 21:00 | PE RENAICO II | 116.58
2024-01-14 22:00 | PE RENAICO II | 108.99
2024-01-14 23:00 | PE RENAICO II | 102.19
2024-01-15 | PE RENAICO II | 111.76
2024-01-15 01:00 | PE RENAICO II | 110.12
2024-01-15 02:00 | PE RENAICO II | 112.93
2024-01-15 03:00 | PE RENAICO II | 108.24
2024-01-15 04:00 | PE RENAICO II | 106.47
2024-01-15 05:00 | PE RENAICO II | 113.19
2024-01-15 06:00 | PE RENAICO II | 119.85
2024-01-15 07:00 | PE RENAICO II | 125.26
2024-01-15 08:00 | PE RENAICO II | 123.9
2024-01-15 09:00 | PE RENAICO II | 113.23
2024-01-15 10:00 | PE RENAICO II | 101.7
2024-01-15 11:00 | PE RENAICO II | 106.7
2024-01-15 12:00 | PE RENAICO II | 98.88
2024-01-15 13:00 | PE RENAICO II | 89.26
2024-01-15 14:00 | PE RENAICO II | 70.62
2024-01-15 15:00 | PE RENAICO II | 70.5
2024-01-15 16:00 | PE RENAICO II | 68.06
2024-01-15 17:00 | PE RENAICO II | 68.37
2024-01-15 18:00 | PE RENAICO II | 70.39
2024-01-15 19:00 | PE RENAICO II | 70.6
2024-01-15 20:00 | PE RENAICO II | 94.17
2024-01-15 21:00 | PE RENAICO II | 127.14
2024-01-15 22:00 | PE RENAICO II | 124.18
2024-01-15 23:00 | PE RENAICO II | 121.65
2024-01-16 | PE RENAICO II | 102.93
2024-01-16 01:00 | PE RENAICO II | 103.15
2024-01-16 02:00 | PE RENAICO II | 115.18
2024-01-16 03:00 | PE RENAICO II | 105.07
2024-01-16 04:00 | PE RENAICO II | 81.82
2024-01-16 05:00 | PE RENAICO II | 75.35
2024-01-16 06:00 | PE RENAICO II | 62.73
2024-01-16 07:00 | PE RENAICO II | 79.57
2024-01-16 08:00 | PE RENAICO II | 98.09
2024-01-16 09:00 | PE RENAICO II | 96.3
2024-01-16 10:00 | PE RENAICO II | 80.45
2024-01-16 11:00 | PE RENAICO II | 67.69
2024-01-16 12:00 | PE RENAICO II | 67.66
2024-01-16 13:00 | PE RENAICO II | 67.68
2024-01-16 14:00 | PE RENAICO II | 61.23
2024-01-16 15:00 | PE RENAICO II | 39.81
2024-01-16 16:00 | PE RENAICO II | 40.56
2024-01-16 17:00 | PE RENAICO II | 59.71
2024-01-16 18:00 | PE RENAICO II | 59.7
2024-01-16 19:00 | PE RENAICO II | 59.75
2024-01-16 20:00 | PE RENAICO II | 71.17
2024-01-16 21:00 | PE RENAICO II | 129.08
2024-01-16 22:00 | PE RENAICO II | 124.61
2024-01-16 23:00 | PE RENAICO II | 125.87
2024-01-17 | PE RENAICO II | 133.74
2024-01-17 01:00 | PE RENAICO II | 132.08
2024-01-17 02:00 | PE RENAICO II | 128.15
2024-01-17 03:00 | PE RENAICO II | 124.86
2024-01-17 04:00 | PE RENAICO II | 123.52
2024-01-17 05:00 | PE RENAICO II | 123.5
2024-01-17 06:00 | PE RENAICO II | 123.46
2024-01-17 07:00 | PE RENAICO II | 123.52
2024-01-17 08:00 | PE RENAICO II | 129.24
2024-01-17 09:00 | PE RENAICO II | 126.67
2024-01-17 10:00 | PE RENAICO II | 106.26
2024-01-17 11:00 | PE RENAICO II | 107.78
2024-01-17 12:00 | PE RENAICO II | 104.45
2024-01-17 13:00 | PE RENAICO II | 99.25
2024-01-17 14:00 | PE RENAICO II | 77.79
2024-01-17 15:00 | PE RENAICO II | 64.71
2024-01-17 16:00 | PE RENAICO II | 56.43
2024-01-17 17:00 | PE RENAICO II | 74.54
2024-01-17 18:00 | PE RENAICO II | 70.73
2024-01-17 19:00 | PE RENAICO II | 39.8
2024-01-17 20:00 | PE RENAICO II | 65.69
2024-01-17 21:00 | PE RENAICO II | 111.63
2024-01-17 22:00 | PE RENAICO II | 127.71
2024-01-17 23:00 | PE RENAICO II | 136.74
2024-01-18 | PE RENAICO II | 131.4
2024-01-18 01:00 | PE RENAICO II | 118.76
2024-01-18 02:00 | PE RENAICO II | 119.52
2024-01-18 03:00 | PE RENAICO II | 64.35
2024-01-18 04:00 | PE RENAICO II | 75.13
2024-01-18 05:00 | PE RENAICO II | 58.13
2024-01-18 06:00 | PE RENAICO II | 94.43
2024-01-18 07:00 | PE RENAICO II | 91.54
2024-01-18 08:00 | PE RENAICO II | 84.23
2024-01-18 09:00 | PE RENAICO II | 102.61
2024-01-18 10:00 | PE RENAICO II | 87.67
2024-01-18 11:00 | PE RENAICO II | 79.62
2024-01-18 12:00 | PE RENAICO II | 79.54
2024-01-18 13:00 | PE RENAICO II | 79.56
2024-01-18 14:00 | PE RENAICO II | 86.76
2024-01-18 15:00 | PE RENAICO II | 94.24
2024-01-18 16:00 | PE RENAICO II | 94.38
2024-01-18 17:00 | PE RENAICO II | 94.48
2024-01-18 18:00 | PE RENAICO II | 94.49
2024-01-18 19:00 | PE RENAICO II | 94.61
2024-01-18 20:00 | PE RENAICO II | 110.38
2024-01-18 21:00 | PE RENAICO II | 136.57
2024-01-18 22:00 | PE RENAICO II | 139.39
2024-01-18 23:00 | PE RENAICO II | 138.45
2024-01-19 | PE RENAICO II | 137.2
2024-01-19 01:00 | PE RENAICO II | 134.37
2024-01-19 02:00 | PE RENAICO II | 129.52
2024-01-19 03:00 | PE RENAICO II | 124.11
2024-01-19 04:00 | PE RENAICO II | 123.56
2024-01-19 05:00 | PE RENAICO II | 123.59
2024-01-19 06:00 | PE RENAICO II | 123.57
2024-01-19 07:00 | PE RENAICO II | 123.56
2024-01-19 08:00 | PE RENAICO II | 123.54
2024-01-19 09:00 | PE RENAICO II | 123.57
2024-01-19 10:00 | PE RENAICO II | 123.55
2024-01-19 11:00 | PE RENAICO II | 100.87
2024-01-19 12:00 | PE RENAICO II | 98.91
2024-01-19 13:00 | PE RENAICO II | 72.7
2024-01-19 14:00 | PE RENAICO II | 72.71
2024-01-19 15:00 | PE RENAICO II | 72.65
2024-01-19 16:00 | PE RENAICO II | 72.66
2024-01-19 17:00 | PE RENAICO II | 72.71
2024-01-19 18:00 | PE RENAICO II | 72.71
2024-01-19 19:00 | PE RENAICO II | 72.72
2024-01-19 20:00 | PE RENAICO II | 92.83
2024-01-19 21:00 | PE RENAICO II | 140.23
2024-01-19 22:00 | PE RENAICO II | 139.95
2024-01-19 23:00 | PE RENAICO II | 139.64
2024-01-20 | PE RENAICO II | 139.56
2024-01-20 01:00 | PE RENAICO II | 134.74
2024-01-20 02:00 | PE RENAICO II | 129.49
2024-01-20 03:00 | PE RENAICO II | 125.18
2024-01-20 04:00 | PE RENAICO II | 124.56
2024-01-20 05:00 | PE RENAICO II | 124.54
2024-01-20 06:00 | PE RENAICO II | 124.56
2024-01-20 07:00 | PE RENAICO II | 124.56
2024-01-20 08:00 | PE RENAICO II | 122.66
2024-01-20 09:00 | PE RENAICO II | 120.07
2024-01-20 10:00 | PE RENAICO II | 115.42
2024-01-20 11:00 | PE RENAICO II | 115.12
2024-01-20 12:00 | PE RENAICO II | 97.16
2024-01-20 13:00 | PE RENAICO II | 57.43
2024-01-20 14:00 | PE RENAICO II | 39.81
2024-01-20 15:00 | PE RENAICO II | 33.7
2024-01-20 16:00 | PE RENAICO II | 31.7
2024-01-20 17:00 | PE RENAICO II | 27.44
2024-01-20 18:00 | PE RENAICO II | 25.72
2024-01-20 19:00 | PE RENAICO II | 25.72
2024-01-20 20:00 | PE RENAICO II | 59.36
2024-01-20 21:00 | PE RENAICO II | 113.79
2024-01-20 22:00 | PE RENAICO II | 125.43
2024-01-20 23:00 | PE RENAICO II | 125.75
2024-01-21 | PE RENAICO II | 124.59
2024-01-21 01:00 | PE RENAICO II | 119.51
2024-01-21 02:00 | PE RENAICO II | 108.85
2024-01-21 03:00 | PE RENAICO II | 104.62
2024-01-21 04:00 | PE RENAICO II | 101.45
2024-01-21 05:00 | PE RENAICO II | 99.62
2024-01-21 06:00 | PE RENAICO II | 99.62
2024-01-21 07:00 | PE RENAICO II | 99.59
2024-01-21 08:00 | PE RENAICO II | 99.62
2024-01-21 09:00 | PE RENAICO II | 95.95
2024-01-21 10:00 | PE RENAICO II | 93.61
2024-01-21 11:00 | PE RENAICO II | 93.2
2024-01-21 12:00 | PE RENAICO II | 68.1
2024-01-21 13:00 | PE RENAICO II | 38.12
2024-01-21 14:00 | PE RENAICO II | 27.92
2024-01-21 15:00 | PE RENAICO II | 21.83
2024-01-21 16:00 | PE RENAICO II | 26
2024-01-21 17:00 | PE RENAICO II | 29.7
2024-01-21 18:00 | PE RENAICO II | 29.69
2024-01-21 19:00 | PE RENAICO II | 29.75
2024-01-21 20:00 | PE RENAICO II | 37.89
2024-01-21 21:00 | PE RENAICO II | 73.02
2024-01-21 22:00 | PE RENAICO II | 112.31
2024-01-21 23:00 | PE RENAICO II | 120.41
2024-01-22 | PE RENAICO II | 117.71
2024-01-22 01:00 | PE RENAICO II | 123.73
2024-01-22 02:00 | PE RENAICO II | 114.72
2024-01-22 03:00 | PE RENAICO II | 113.92
2024-01-22 04:00 | PE RENAICO II | 106.22
2024-01-22 05:00 | PE RENAICO II | 114.32
2024-01-22 06:00 | PE RENAICO II | 116.22
2024-01-22 07:00 | PE RENAICO II | 119.44
2024-01-22 08:00 | PE RENAICO II | 115.56
2024-01-22 09:00 | PE RENAICO II | 101.51
2024-01-22 10:00 | PE RENAICO II | 68.39
2024-01-22 11:00 | PE RENAICO II | 36.46
2024-01-22 12:00 | PE RENAICO II | 19
2024-01-22 13:00 | PE RENAICO II | 3.66
2024-01-22 14:00 | PE RENAICO II | 0.02
2024-01-22 15:00 | PE RENAICO II | 0
2024-01-22 16:00 | PE RENAICO II | 0.21
2024-01-22 17:00 | PE RENAICO II | 1.52
2024-01-22 18:00 | PE RENAICO II | 3.91
2024-01-22 19:00 | PE RENAICO II | 4.94
2024-01-22 20:00 | PE RENAICO II | 7.01
2024-01-22 21:00 | PE RENAICO II | 2.32
2024-01-22 22:00 | PE RENAICO II | 22.96
2024-01-22 23:00 | PE RENAICO II | 45.24
2024-01-23 | PE RENAICO II | 30.79
2024-01-23 01:00 | PE RENAICO II | 8.64
2024-01-23 02:00 | PE RENAICO II | 0.05
2024-01-23 03:00 | PE RENAICO II | 3.62
2024-01-23 04:00 | PE RENAICO II | 2.58
2024-01-23 05:00 | PE RENAICO II | 3.41
2024-01-23 06:00 | PE RENAICO II | 0.08
2024-01-23 07:00 | PE RENAICO II | 16.7
2024-01-23 08:00 | PE RENAICO II | 28.43
2024-01-23 09:00 | PE RENAICO II | 22.86
2024-01-23 10:00 | PE RENAICO II | 12.81
2024-01-23 11:00 | PE RENAICO II | 21.33
2024-01-23 12:00 | PE RENAICO II | 44.57
2024-01-23 13:00 | PE RENAICO II | 60.36
2024-01-23 14:00 | PE RENAICO II | 23.68
2024-01-23 15:00 | PE RENAICO II | 21.22
2024-01-23 16:00 | PE RENAICO II | 29.48
2024-01-23 17:00 | PE RENAICO II | 28.79
2024-01-23 18:00 | PE RENAICO II | 22.69
2024-01-23 19:00 | PE RENAICO II | 36.04
2024-01-23 20:00 | PE RENAICO II | 96.52
2024-01-23 21:00 | PE RENAICO II | 106.7
2024-01-23 22:00 | PE RENAICO II | 125.49
2024-01-23 23:00 | PE RENAICO II | 132.75
2024-01-24 | PE RENAICO II | 130.55
2024-01-24 01:00 | PE RENAICO II | 129.58
2024-01-24 02:00 | PE RENAICO II | 124.72
2024-01-24 03:00 | PE RENAICO II | 92.75
2024-01-24 04:00 | PE RENAICO II | 100.26
2024-01-24 05:00 | PE RENAICO II | 92.66
2024-01-24 06:00 | PE RENAICO II | 95.17
2024-01-24 07:00 | PE RENAICO II | 108.37
2024-01-24 08:00 | PE RENAICO II | 124.47
2024-01-24 09:00 | PE RENAICO II | 110.12
2024-01-24 10:00 | PE RENAICO II | 106.73
2024-01-24 11:00 | PE RENAICO II | 104.2
2024-01-24 12:00 | PE RENAICO II | 104.44
2024-01-24 13:00 | PE RENAICO II | 106.87
2024-01-24 14:00 | PE RENAICO II | 106.16
2024-01-24 15:00 | PE RENAICO II | 106.36
2024-01-24 16:00 | PE RENAICO II | 103.49
2024-01-24 17:00 | PE RENAICO II | 96.53
2024-01-24 18:00 | PE RENAICO II | 88.74
2024-01-24 19:00 | PE RENAICO II | 84.66
2024-01-24 20:00 | PE RENAICO II | 96.11
2024-01-24 21:00 | PE RENAICO II | 127.94
2024-01-24 22:00 | PE RENAICO II | 127.41
2024-01-24 23:00 | PE RENAICO II | 132.55
2024-01-25 | PE RENAICO II | 134.9
2024-01-25 01:00 | PE RENAICO II | 128.59
2024-01-25 02:00 | PE RENAICO II | 127.64
2024-01-25 03:00 | PE RENAICO II | 137.29
2024-01-25 04:00 | PE RENAICO II | 134.9
2024-01-25 05:00 | PE RENAICO II | 138.19
2024-01-25 06:00 | PE RENAICO II | 138.26
2024-01-25 07:00 | PE RENAICO II | 127.28
2024-01-25 08:00 | PE RENAICO II | 102.65
2024-01-25 09:00 | PE RENAICO II | 85.87
2024-01-25 10:00 | PE RENAICO II | 66.19
2024-01-25 11:00 | PE RENAICO II | 33.89
2024-01-25 12:00 | PE RENAICO II | 18.04
2024-01-25 13:00 | PE RENAICO II | 5.47
2024-01-25 14:00 | PE RENAICO II | 0
2024-01-25 15:00 | PE RENAICO II | 0
2024-01-25 16:00 | PE RENAICO II | 1.48
2024-01-25 17:00 | PE RENAICO II | 4.72
2024-01-25 18:00 | PE RENAICO II | 9.84
2024-01-25 19:00 | PE RENAICO II | 9.8
2024-01-25 20:00 | PE RENAICO II | 13.59
2024-01-25 21:00 | PE RENAICO II | 13.87
2024-01-25 22:00 | PE RENAICO II | 37.72
2024-01-25 23:00 | PE RENAICO II | 58.12
2024-01-26 | PE RENAICO II | 56.41
2024-01-26 01:00 | PE RENAICO II | 34.33
2024-01-26 02:00 | PE RENAICO II | 15.95
2024-01-26 03:00 | PE RENAICO II | 14.22
2024-01-26 04:00 | PE RENAICO II | 23.78
2024-01-26 05:00 | PE RENAICO II | 8.34
2024-01-26 06:00 | PE RENAICO II | 1.12
2024-01-26 07:00 | PE RENAICO II | 0.09
2024-01-26 08:00 | PE RENAICO II | 0.03
2024-01-26 09:00 | PE RENAICO II | 0.03
2024-01-26 10:00 | PE RENAICO II | 0.01
2024-01-26 11:00 | PE RENAICO II | 0
2024-01-26 12:00 | PE RENAICO II | 0
2024-01-26 13:00 | PE RENAICO II | 3.21
2024-01-26 14:00 | PE RENAICO II | 5.39
2024-01-26 15:00 | PE RENAICO II | 9.55
2024-01-26 16:00 | PE RENAICO II | 11.68
2024-01-26 17:00 | PE RENAICO II | 19.51
2024-01-26 18:00 | PE RENAICO II | 17.63
2024-01-26 19:00 | PE RENAICO II | 16.8
2024-01-26 20:00 | PE RENAICO II | 17.61
2024-01-26 21:00 | PE RENAICO II | 9.78
2024-01-26 22:00 | PE RENAICO II | 53.53
2024-01-26 23:00 | PE RENAICO II | 79.59
2024-01-27 | PE RENAICO II | 100.71
2024-01-27 01:00 | PE RENAICO II | 98.97
2024-01-27 02:00 | PE RENAICO II | 115.47
2024-01-27 03:00 | PE RENAICO II | 126.81
2024-01-27 04:00 | PE RENAICO II | 129.29
2024-01-27 05:00 | PE RENAICO II | 123.56
2024-01-27 06:00 | PE RENAICO II | 117.9
2024-01-27 07:00 | PE RENAICO II | 126.81
2024-01-27 08:00 | PE RENAICO II | 134.68
2024-01-27 09:00 | PE RENAICO II | 133.11
2024-01-27 10:00 | PE RENAICO II | 112.03
2024-01-27 11:00 | PE RENAICO II | 100.38
2024-01-27 12:00 | PE RENAICO II | 83.8
2024-01-27 13:00 | PE RENAICO II | 56.58
2024-01-27 14:00 | PE RENAICO II | 34.75
2024-01-27 15:00 | PE RENAICO II | 37.31
2024-01-27 16:00 | PE RENAICO II | 55.98
2024-01-27 17:00 | PE RENAICO II | 53.1
2024-01-27 18:00 | PE RENAICO II | 50.6
2024-01-27 19:00 | PE RENAICO II | 49.7
2024-01-27 20:00 | PE RENAICO II | 62.72
2024-01-27 21:00 | PE RENAICO II | 81.39
2024-01-27 22:00 | PE RENAICO II | 91.38
2024-01-27 23:00 | PE RENAICO II | 111.98
2024-01-28 | PE RENAICO II | 102.74
2024-01-28 01:00 | PE RENAICO II | 100.24
2024-01-28 02:00 | PE RENAICO II | 88.62
2024-01-28 03:00 | PE RENAICO II | 91.94
2024-01-28 04:00 | PE RENAICO II | 95.51
2024-01-28 05:00 | PE RENAICO II | 88.95
2024-01-28 06:00 | PE RENAICO II | 68.01
2024-01-28 07:00 | PE RENAICO II | 67.85
2024-01-28 08:00 | PE RENAICO II | 72.34
2024-01-28 09:00 | PE RENAICO II | 88.25
2024-01-28 10:00 | PE RENAICO II | 68.28
2024-01-28 11:00 | PE RENAICO II | 38.26
2024-01-28 12:00 | PE RENAICO II | 17.09
2024-01-28 13:00 | PE RENAICO II | 5.44
2024-01-28 14:00 | PE RENAICO II | 2.53
2024-01-28 15:00 | PE RENAICO II | 0.66
2024-01-28 16:00 | PE RENAICO II | 0.21
2024-01-28 17:00 | PE RENAICO II | 0.02
2024-01-28 18:00 | PE RENAICO II | 0
2024-01-28 19:00 | PE RENAICO II | 6.44
2024-01-28 20:00 | PE RENAICO II | 19.7
2024-01-28 21:00 | PE RENAICO II | 109.51
2024-01-28 22:00 | PE RENAICO II | 114.78
2024-01-28 23:00 | PE RENAICO II | 128.33
2024-01-29 | PE RENAICO II | 124.54
2024-01-29 01:00 | PE RENAICO II | 126.49
2024-01-29 02:00 | PE RENAICO II | 128.25
2024-01-29 03:00 | PE RENAICO II | 130.2
2024-01-29 04:00 | PE RENAICO II | 125.87
2024-01-29 05:00 | PE RENAICO II | 130.16
2024-01-29 06:00 | PE RENAICO II | 122.62
2024-01-29 07:00 | PE RENAICO II | 118.97
2024-01-29 08:00 | PE RENAICO II | 120.17
2024-01-29 09:00 | PE RENAICO II | 103.13
2024-01-29 10:00 | PE RENAICO II | 89.27
2024-01-29 11:00 | PE RENAICO II | 74.75
2024-01-29 12:00 | PE RENAICO II | 47.49
2024-01-29 13:00 | PE RENAICO II | 25.99
2024-01-29 14:00 | PE RENAICO II | 13.97
2024-01-29 15:00 | PE RENAICO II | 4.53
2024-01-29 16:00 | PE RENAICO II | 0.23
2024-01-29 17:00 | PE RENAICO II | 0
2024-01-29 18:00 | PE RENAICO II | 0
2024-01-29 19:00 | PE RENAICO II | 0
2024-01-29 20:00 | PE RENAICO II | 11.85
2024-01-29 21:00 | PE RENAICO II | 86.67
2024-01-29 22:00 | PE RENAICO II | 78.49
2024-01-29 23:00 | PE RENAICO II | 106.69
2024-01-30 | PE RENAICO II | 96.69
2024-01-30 01:00 | PE RENAICO II | 108.2
2024-01-30 02:00 | PE RENAICO II | 103.08
2024-01-30 03:00 | PE RENAICO II | 102.46
2024-01-30 04:00 | PE RENAICO II | 103.9
2024-01-30 05:00 | PE RENAICO II | 107.41
2024-01-30 06:00 | PE RENAICO II | 112.68
2024-01-30 07:00 | PE RENAICO II | 116.54
2024-01-30 08:00 | PE RENAICO II | 119.35
2024-01-30 09:00 | PE RENAICO II | 110.78
2024-01-30 10:00 | PE RENAICO II | 98.34
2024-01-30 11:00 | PE RENAICO II | 95.78
2024-01-30 12:00 | PE RENAICO II | 90.13
2024-01-30 13:00 | PE RENAICO II | 54.47
2024-01-30 14:00 | PE RENAICO II | 60.08
2024-01-30 15:00 | PE RENAICO II | 43.97
2024-01-30 16:00 | PE RENAICO II | 37.86
2024-01-30 17:00 | PE RENAICO II | 43.45
2024-01-30 18:00 | PE RENAICO II | 44.35
2024-01-30 19:00 | PE RENAICO II | 33.69
2024-01-30 20:00 | PE RENAICO II | 66.66
2024-01-30 21:00 | PE RENAICO II | 117.1
2024-01-30 22:00 | PE RENAICO II | 114.8
2024-01-30 23:00 | PE RENAICO II | 108.66
2024-01-31 | PE RENAICO II | 117.56
2024-02-01 01:00 | PE RENAICO II | 95.06
2024-02-01 02:00 | PE RENAICO II | 105.23
2024-02-01 03:00 | PE RENAICO II | 115.59
2024-02-01 04:00 | PE RENAICO II | 105.46
2024-02-01 05:00 | PE RENAICO II | 121.23
2024-02-01 06:00 | PE RENAICO II | 125.83
2024-02-01 07:00 | PE RENAICO II | 114.44
2024-02-01 08:00 | PE RENAICO II | 115.61
2024-02-01 09:00 | PE RENAICO II | 125.84
2024-02-01 10:00 | PE RENAICO II | 122.36
2024-02-01 11:00 | PE RENAICO II | 121.75
2024-02-01 12:00 | PE RENAICO II | 119.25
2024-02-01 13:00 | PE RENAICO II | 102.41
2024-02-01 14:00 | PE RENAICO II | 91.5
2024-02-01 15:00 | PE RENAICO II | 94.24
2024-02-01 16:00 | PE RENAICO II | 93.89
2024-02-01 17:00 | PE RENAICO II | 77.27
2024-02-01 18:00 | PE RENAICO II | 71.92
2024-02-01 19:00 | PE RENAICO II | 65.74
2024-02-01 20:00 | PE RENAICO II | 73.22
2024-02-01 21:00 | PE RENAICO II | 96.43
2024-02-01 22:00 | PE RENAICO II | 43.69
2024-02-01 23:00 | PE RENAICO II | 0
2024-02-02 | PE RENAICO II | 0
2024-02-02 01:00 | PE RENAICO II | 0
2024-02-02 02:00 | PE RENAICO II | 0
2024-02-02 03:00 | PE RENAICO II | 0
2024-02-02 04:00 | PE RENAICO II | 0
2024-02-02 05:00 | PE RENAICO II | 0
2024-02-02 06:00 | PE RENAICO II | 0
2024-02-02 07:00 | PE RENAICO II | 0
2024-02-02 08:00 | PE RENAICO II | 0
2024-02-02 09:00 | PE RENAICO II | 0
2024-02-02 10:00 | PE RENAICO II | 0
2024-02-02 11:00 | PE RENAICO II | 0
2024-02-02 12:00 | PE RENAICO II | 0
2024-02-02 13:00 | PE RENAICO II | 15.4
2024-02-02 14:00 | PE RENAICO II | 66.16
2024-02-02 15:00 | PE RENAICO II | 64.65
2024-02-02 16:00 | PE RENAICO II | 65.08
2024-02-02 17:00 | PE RENAICO II | 74.62
2024-02-02 18:00 | PE RENAICO II | 66.59
2024-02-02 19:00 | PE RENAICO II | 81.05
2024-02-02 20:00 | PE RENAICO II | 106.84
2024-02-02 21:00 | PE RENAICO II | 124.55
2024-02-02 22:00 | PE RENAICO II | 116.36
2024-02-02 23:00 | PE RENAICO II | 119.63
2024-02-03 | PE RENAICO II | 109.56
2024-02-03 01:00 | PE RENAICO II | 118.02
2024-02-03 02:00 | PE RENAICO II | 96.53
2024-02-03 03:00 | PE RENAICO II | 57.5
2024-02-03 04:00 | PE RENAICO II | 45.07
2024-02-03 05:00 | PE RENAICO II | 72.97
2024-02-03 06:00 | PE RENAICO II | 85.29
2024-02-03 07:00 | PE RENAICO II | 73.17
2024-02-03 08:00 | PE RENAICO II | 69.38
2024-02-03 09:00 | PE RENAICO II | 105.62
2024-02-03 10:00 | PE RENAICO II | 103.55
2024-02-03 11:00 | PE RENAICO II | 103.56
2024-02-03 12:00 | PE RENAICO II | 103.55
2024-02-03 13:00 | PE RENAICO II | 103.56
2024-02-03 14:00 | PE RENAICO II | 91.51
2024-02-03 15:00 | PE RENAICO II | 81.6
2024-02-03 16:00 | PE RENAICO II | 79.6
2024-02-03 17:00 | PE RENAICO II | 73.56
2024-02-03 18:00 | PE RENAICO II | 70.73
2024-02-03 19:00 | PE RENAICO II | 70.7
2024-02-03 20:00 | PE RENAICO II | 89.01
2024-02-03 21:00 | PE RENAICO II | 139.27
2024-02-03 22:00 | PE RENAICO II | 139.83
2024-02-03 23:00 | PE RENAICO II | 140.01
2024-02-04 | PE RENAICO II | 140.22
2024-02-04 01:00 | PE RENAICO II | 140.28
2024-02-04 02:00 | PE RENAICO II | 130.96
2024-02-04 03:00 | PE RENAICO II | 124.75
2024-02-04 04:00 | PE RENAICO II | 124.58
2024-02-04 05:00 | PE RENAICO II | 124.47
2024-02-04 06:00 | PE RENAICO II | 114.61
2024-02-04 07:00 | PE RENAICO II | 114.58
2024-02-04 08:00 | PE RENAICO II | 107.3
2024-02-04 09:00 | PE RENAICO II | 109.15
2024-02-04 10:00 | PE RENAICO II | 111.09
2024-02-04 11:00 | PE RENAICO II | 64.09
2024-02-04 12:00 | PE RENAICO II | 17.65
2024-02-04 13:00 | PE RENAICO II | 1.08
2024-02-04 14:00 | PE RENAICO II | 0
2024-02-04 15:00 | PE RENAICO II | 0
2024-02-04 16:00 | PE RENAICO II | 1.63
2024-02-04 17:00 | PE RENAICO II | 3.82
2024-02-04 18:00 | PE RENAICO II | 1.46
2024-02-04 19:00 | PE RENAICO II | 7.2
2024-02-04 20:00 | PE RENAICO II | 21.04
2024-02-04 21:00 | PE RENAICO II | 55.97
2024-02-04 22:00 | PE RENAICO II | 114.05
2024-02-04 23:00 | PE RENAICO II | 106.65
2024-02-05 | PE RENAICO II | 85.9
2024-02-05 01:00 | PE RENAICO II | 91.68
2024-02-05 02:00 | PE RENAICO II | 46.07
2024-02-05 03:00 | PE RENAICO II | 41.12
2024-02-05 04:00 | PE RENAICO II | 51.42
2024-02-05 05:00 | PE RENAICO II | 25.43
2024-02-05 06:00 | PE RENAICO II | 15.53
2024-02-05 07:00 | PE RENAICO II | 19.53
2024-02-05 08:00 | PE RENAICO II | 30.86
2024-02-05 09:00 | PE RENAICO II | 32.57
2024-02-05 10:00 | PE RENAICO II | 25.72
2024-02-05 11:00 | PE RENAICO II | 16.28
2024-02-05 12:00 | PE RENAICO II | 9.45
2024-02-05 13:00 | PE RENAICO II | 0.41
2024-02-05 14:00 | PE RENAICO II | 0
2024-02-05 15:00 | PE RENAICO II | 0
2024-02-05 16:00 | PE RENAICO II | 0
2024-02-05 17:00 | PE RENAICO II | 0
2024-02-05 18:00 | PE RENAICO II | 0
2024-02-05 19:00 | PE RENAICO II | 0.46
2024-02-05 20:00 | PE RENAICO II | 47.22
2024-02-05 21:00 | PE RENAICO II | 54.47
2024-02-05 22:00 | PE RENAICO II | 66.75
2024-02-05 23:00 | PE RENAICO II | 86.88
2024-02-06 | PE RENAICO II | 76.08
2024-02-06 01:00 | PE RENAICO II | 70.05
2024-02-06 02:00 | PE RENAICO II | 69.22
2024-02-06 03:00 | PE RENAICO II | 63.13
2024-02-06 04:00 | PE RENAICO II | 45.15
2024-02-06 05:00 | PE RENAICO II | 21.52
2024-02-06 06:00 | PE RENAICO II | 26.19
2024-02-06 07:00 | PE RENAICO II | 17.64
2024-02-06 08:00 | PE RENAICO II | 16.57
2024-02-06 09:00 | PE RENAICO II | 6.17
2024-02-06 10:00 | PE RENAICO II | 0.28
2024-02-06 11:00 | PE RENAICO II | 0
2024-02-06 12:00 | PE RENAICO II | 0
2024-02-06 13:00 | PE RENAICO II | 0
2024-02-06 14:00 | PE RENAICO II | 0.26
2024-02-06 15:00 | PE RENAICO II | 4.9
2024-02-06 16:00 | PE RENAICO II | 32.03
2024-02-06 17:00 | PE RENAICO II | 35.23
2024-02-06 18:00 | PE RENAICO II | 26.08
2024-02-06 19:00 | PE RENAICO II | 4.87
2024-02-06 20:00 | PE RENAICO II | 7.44
2024-02-06 21:00 | PE RENAICO II | 9.88
2024-02-06 22:00 | PE RENAICO II | 1.4
2024-02-06 23:00 | PE RENAICO II | 1.39
2024-02-07 | PE RENAICO II | 15.85
2024-02-07 01:00 | PE RENAICO II | 74.91
2024-02-07 02:00 | PE RENAICO II | 56.45
2024-02-07 03:00 | PE RENAICO II | 42.95
2024-02-07 04:00 | PE RENAICO II | 16.98
2024-02-07 05:00 | PE RENAICO II | 29.31
2024-02-07 06:00 | PE RENAICO II | 36
2024-02-07 07:00 | PE RENAICO II | 36.53
2024-02-07 08:00 | PE RENAICO II | 35.36
2024-02-07 09:00 | PE RENAICO II | 32.88
2024-02-07 10:00 | PE RENAICO II | 24.37
2024-02-07 11:00 | PE RENAICO II | 28.62
2024-02-07 12:00 | PE RENAICO II | 28.42
2024-02-07 13:00 | PE RENAICO II | 16.57
2024-02-07 14:00 | PE RENAICO II | 19.87
2024-02-07 15:00 | PE RENAICO II | 16.81
2024-02-07 16:00 | PE RENAICO II | 21.3
2024-02-07 17:00 | PE RENAICO II | 27.65
2024-02-07 18:00 | PE RENAICO II | 36.97
2024-02-07 19:00 | PE RENAICO II | 29.79
2024-02-07 20:00 | PE RENAICO II | 58.02
2024-02-07 21:00 | PE RENAICO II | 99.4
2024-02-07 22:00 | PE RENAICO II | 107.59
2024-02-07 23:00 | PE RENAICO II | 117.42
2024-02-08 | PE RENAICO II | 120.38
2024-02-08 01:00 | PE RENAICO II | 123.61
2024-02-08 02:00 | PE RENAICO II | 124.48
2024-02-08 03:00 | PE RENAICO II | 130.21
2024-02-08 04:00 | PE RENAICO II | 115.42
2024-02-08 05:00 | PE RENAICO II | 114.57
2024-02-08 06:00 | PE RENAICO II | 112.59
2024-02-08 07:00 | PE RENAICO II | 112.59
2024-02-08 08:00 | PE RENAICO II | 112.6
2024-02-08 09:00 | PE RENAICO II | 112.55
2024-02-08 10:00 | PE RENAICO II | 112.56
2024-02-08 11:00 | PE RENAICO II | 112.4
2024-02-08 12:00 | PE RENAICO II | 110.08
2024-02-08 13:00 | PE RENAICO II | 98.64
2024-02-08 14:00 | PE RENAICO II | 73.68
2024-02-08 15:00 | PE RENAICO II | 59.41
2024-02-08 16:00 | PE RENAICO II | 53.49
2024-02-08 17:00 | PE RENAICO II | 29.46
2024-02-08 18:00 | PE RENAICO II | 19.22
2024-02-08 19:00 | PE RENAICO II | 20.06
2024-02-08 20:00 | PE RENAICO II | 25.55
2024-02-08 21:00 | PE RENAICO II | 40.72
2024-02-08 22:00 | PE RENAICO II | 55.89
2024-02-08 23:00 | PE RENAICO II | 79.91
2024-02-09 | PE RENAICO II | 91.83
2024-02-09 01:00 | PE RENAICO II | 102.35
2024-02-09 02:00 | PE RENAICO II | 118.99
2024-02-09 03:00 | PE RENAICO II | 104.42
2024-02-09 04:00 | PE RENAICO II | 94.71
2024-02-09 05:00 | PE RENAICO II | 104.25
2024-02-09 06:00 | PE RENAICO II | 106.28
2024-02-09 07:00 | PE RENAICO II | 98
2024-02-09 08:00 | PE RENAICO II | 87.08
2024-02-09 09:00 | PE RENAICO II | 52.46
2024-02-09 10:00 | PE RENAICO II | 26.37
2024-02-09 11:00 | PE RENAICO II | 8.68
2024-02-09 12:00 | PE RENAICO II | 0.18
2024-02-09 13:00 | PE RENAICO II | 0
2024-02-09 14:00 | PE RENAICO II | 0
2024-02-09 15:00 | PE RENAICO II | 0.57
2024-02-09 16:00 | PE RENAICO II | 1.77
2024-02-09 17:00 | PE RENAICO II | 7.35
2024-02-09 18:00 | PE RENAICO II | 9.9
2024-02-09 19:00 | PE RENAICO II | 9.91
2024-02-09 20:00 | PE RENAICO II | 15.39
2024-02-09 21:00 | PE RENAICO II | 19.99
2024-02-09 22:00 | PE RENAICO II | 33.1
2024-02-09 23:00 | PE RENAICO II | 35.15
2024-02-10 | PE RENAICO II | 22.42
2024-02-10 01:00 | PE RENAICO II | 30.78
2024-02-10 02:00 | PE RENAICO II | 13.36
2024-02-10 03:00 | PE RENAICO II | 0.89
2024-02-10 04:00 | PE RENAICO II | 0
2024-02-10 05:00 | PE RENAICO II | 0.08
2024-02-10 06:00 | PE RENAICO II | 1.45
2024-02-10 07:00 | PE RENAICO II | 0
2024-02-10 08:00 | PE RENAICO II | 0
2024-02-10 09:00 | PE RENAICO II | 0
2024-02-10 10:00 | PE RENAICO II | 0
2024-02-10 11:00 | PE RENAICO II | 0
2024-02-10 12:00 | PE RENAICO II | 0
2024-02-10 13:00 | PE RENAICO II | 0
2024-02-10 14:00 | PE RENAICO II | 0
2024-02-10 15:00 | PE RENAICO II | 0
2024-02-10 16:00 | PE RENAICO II | 0
2024-02-10 17:00 | PE RENAICO II | 0
2024-02-10 18:00 | PE RENAICO II | 0
2024-02-10 19:00 | PE RENAICO II | 0
2024-02-10 20:00 | PE RENAICO II | 0
2024-02-10 21:00 | PE RENAICO II | 18.49
2024-02-10 22:00 | PE RENAICO II | 67.89
2024-02-10 23:00 | PE RENAICO II | 88.22
2024-02-11 | PE RENAICO II | 81.2
2024-02-11 01:00 | PE RENAICO II | 69.86
2024-02-11 02:00 | PE RENAICO II | 75.62
2024-02-11 03:00 | PE RENAICO II | 80.97
2024-02-11 04:00 | PE RENAICO II | 79.61
2024-02-11 05:00 | PE RENAICO II | 90.12
2024-02-11 06:00 | PE RENAICO II | 91.09
2024-02-11 07:00 | PE RENAICO II | 118.86
2024-02-11 08:00 | PE RENAICO II | 125.91
2024-02-11 09:00 | PE RENAICO II | 95.25
2024-02-11 10:00 | PE RENAICO II | 79.2
2024-02-11 11:00 | PE RENAICO II | 58.88
2024-02-11 12:00 | PE RENAICO II | 57.7
2024-02-11 13:00 | PE RENAICO II | 71.65
2024-02-11 14:00 | PE RENAICO II | 71.82
2024-02-11 15:00 | PE RENAICO II | 54.79
2024-02-11 16:00 | PE RENAICO II | 54.49
2024-02-11 17:00 | PE RENAICO II | 46.22
2024-02-11 18:00 | PE RENAICO II | 54.34
2024-02-11 19:00 | PE RENAICO II | 54.66
2024-02-11 20:00 | PE RENAICO II | 72.61
2024-02-11 21:00 | PE RENAICO II | 116.08
2024-02-11 22:00 | PE RENAICO II | 125.3
2024-02-11 23:00 | PE RENAICO II | 123.94
2024-02-12 | PE RENAICO II | 107.15
2024-02-12 01:00 | PE RENAICO II | 115.83
2024-02-12 02:00 | PE RENAICO II | 105.88
2024-02-12 03:00 | PE RENAICO II | 98.46
2024-02-12 04:00 | PE RENAICO II | 97.6
2024-02-12 05:00 | PE RENAICO II | 113.18
2024-02-12 06:00 | PE RENAICO II | 114.52
2024-02-12 07:00 | PE RENAICO II | 108.49
2024-02-12 08:00 | PE RENAICO II | 102.58
2024-02-12 09:00 | PE RENAICO II | 111.84
2024-02-12 10:00 | PE RENAICO II | 127.94
2024-02-12 11:00 | PE RENAICO II | 132.34
2024-02-12 12:00 | PE RENAICO II | 116.86
2024-02-12 13:00 | PE RENAICO II | 98.45
2024-02-12 14:00 | PE RENAICO II | 109.71
2024-02-12 15:00 | PE RENAICO II | 112
2024-02-12 16:00 | PE RENAICO II | 108.45
2024-02-12 17:00 | PE RENAICO II | 103.85
2024-02-12 18:00 | PE RENAICO II | 115.9
2024-02-12 19:00 | PE RENAICO II | 125.39
2024-02-12 20:00 | PE RENAICO II | 128.39
2024-02-12 21:00 | PE RENAICO II | 132.35
2024-02-12 22:00 | PE RENAICO II | 138.25
2024-02-12 23:00 | PE RENAICO II | 138.63
2024-02-13 | PE RENAICO II | 138.63
2024-02-13 01:00 | PE RENAICO II | 136.18
2024-02-13 02:00 | PE RENAICO II | 132.3
2024-02-13 03:00 | PE RENAICO II | 131.96
2024-02-13 04:00 | PE RENAICO II | 132.16
2024-02-13 05:00 | PE RENAICO II | 127.85
2024-02-13 06:00 | PE RENAICO II | 123.07
2024-02-13 07:00 | PE RENAICO II | 121.61
2024-02-13 08:00 | PE RENAICO II | 120.87
2024-02-13 09:00 | PE RENAICO II | 118.49
2024-02-13 10:00 | PE RENAICO II | 105.76
2024-02-13 11:00 | PE RENAICO II | 84.05
2024-02-13 12:00 | PE RENAICO II | 44.69
2024-02-13 13:00 | PE RENAICO II | 22.54
2024-02-13 14:00 | PE RENAICO II | 10.91
2024-02-13 15:00 | PE RENAICO II | 1.18
2024-02-13 16:00 | PE RENAICO II | 0
2024-02-13 17:00 | PE RENAICO II | 0.04
2024-02-13 18:00 | PE RENAICO II | 0
2024-02-13 19:00 | PE RENAICO II | 0
2024-02-13 20:00 | PE RENAICO II | 0
2024-02-13 21:00 | PE RENAICO II | 8.48
2024-02-13 22:00 | PE RENAICO II | 16.42
2024-02-13 23:00 | PE RENAICO II | 11.54
2024-02-14 | PE RENAICO II | 3.5
2024-02-14 01:00 | PE RENAICO II | 3.9
2024-02-14 02:00 | PE RENAICO II | 12.05
2024-02-14 03:00 | PE RENAICO II | 7.73
2024-02-14 04:00 | PE RENAICO II | 1.26
2024-02-14 05:00 | PE RENAICO II | 0
2024-02-14 06:00 | PE RENAICO II | 0
2024-02-14 07:00 | PE RENAICO II | 0
2024-02-14 08:00 | PE RENAICO II | 0
2024-02-14 09:00 | PE RENAICO II | 0
2024-02-14 10:00 | PE RENAICO II | 0
2024-02-14 11:00 | PE RENAICO II | 0.52
2024-02-14 12:00 | PE RENAICO II | 5.94
2024-02-14 13:00 | PE RENAICO II | 8.13
2024-02-14 14:00 | PE RENAICO II | 9.86
2024-02-14 15:00 | PE RENAICO II | 9.83
2024-02-14 16:00 | PE RENAICO II | 9.89
2024-02-14 17:00 | PE RENAICO II | 9.81
2024-02-14 18:00 | PE RENAICO II | 9.86
2024-02-14 19:00 | PE RENAICO II | 9.87
2024-02-14 20:00 | PE RENAICO II | 13.85
2024-02-14 21:00 | PE RENAICO II | 22.48
2024-02-14 22:00 | PE RENAICO II | 7.22
2024-02-14 23:00 | PE RENAICO II | 28.55
2024-02-15 | PE RENAICO II | 33.42
2024-02-15 01:00 | PE RENAICO II | 27
2024-02-15 02:00 | PE RENAICO II | 6.52
2024-02-15 03:00 | PE RENAICO II | 0.11
2024-02-15 04:00 | PE RENAICO II | 0
2024-02-15 05:00 | PE RENAICO II | 0
2024-02-15 06:00 | PE RENAICO II | 0
2024-02-15 07:00 | PE RENAICO II | 0
2024-02-15 08:00 | PE RENAICO II | 0
2024-02-15 09:00 | PE RENAICO II | 0
2024-02-15 10:00 | PE RENAICO II | 0
2024-02-15 11:00 | PE RENAICO II | 0
2024-02-15 12:00 | PE RENAICO II | 0.37
2024-02-15 13:00 | PE RENAICO II | 4.74
2024-02-15 14:00 | PE RENAICO II | 9.88
2024-02-15 15:00 | PE RENAICO II | 9.9
2024-02-15 16:00 | PE RENAICO II | 18.93
2024-02-15 17:00 | PE RENAICO II | 29.72
2024-02-15 18:00 | PE RENAICO II | 29.72
2024-02-15 19:00 | PE RENAICO II | 21.95
2024-02-15 20:00 | PE RENAICO II | 26.55
2024-02-15 21:00 | PE RENAICO II | 32.34
2024-02-15 22:00 | PE RENAICO II | 18.29
2024-02-15 23:00 | PE RENAICO II | 0.85
2024-02-16 | PE RENAICO II | 6.18
2024-02-16 01:00 | PE RENAICO II | 4.64
2024-02-16 02:00 | PE RENAICO II | 13.3
2024-02-16 03:00 | PE RENAICO II | 23.97
2024-02-16 04:00 | PE RENAICO II | 36.05
2024-02-16 05:00 | PE RENAICO II | 24.97
2024-02-16 06:00 | PE RENAICO II | 31.85
2024-02-16 07:00 | PE RENAICO II | 25.35
2024-02-16 08:00 | PE RENAICO II | 25.15
2024-02-16 09:00 | PE RENAICO II | 15.83
2024-02-16 10:00 | PE RENAICO II | 2.56
2024-02-16 11:00 | PE RENAICO II | 0
2024-02-16 12:00 | PE RENAICO II | 0
2024-02-16 13:00 | PE RENAICO II | 0
2024-02-16 14:00 | PE RENAICO II | 0
2024-02-16 15:00 | PE RENAICO II | 0
2024-02-16 16:00 | PE RENAICO II | 0
2024-02-16 17:00 | PE RENAICO II | 0.11
2024-02-16 18:00 | PE RENAICO II | 5.79
2024-02-16 19:00 | PE RENAICO II | 9.83
2024-02-16 20:00 | PE RENAICO II | 33.53
2024-02-16 21:00 | PE RENAICO II | 122.36
2024-02-16 22:00 | PE RENAICO II | 133.08
2024-02-16 23:00 | PE RENAICO II | 134.51
2024-02-17 | PE RENAICO II | 121.77
2024-02-17 01:00 | PE RENAICO II | 120.66
2024-02-17 02:00 | PE RENAICO II | 123.44
2024-02-17 03:00 | PE RENAICO II | 115.07
2024-02-17 04:00 | PE RENAICO II | 122.52
2024-02-17 05:00 | PE RENAICO II | 129.87
2024-02-17 06:00 | PE RENAICO II | 125.38
2024-02-17 07:00 | PE RENAICO II | 122.73
2024-02-17 08:00 | PE RENAICO II | 125.63
2024-02-17 09:00 | PE RENAICO II | 128.88
2024-02-17 10:00 | PE RENAICO II | 129.52
2024-02-17 11:00 | PE RENAICO II | 129.46
2024-02-17 12:00 | PE RENAICO II | 128.46
2024-02-17 13:00 | PE RENAICO II | 130.79
2024-02-17 14:00 | PE RENAICO II | 131.09
2024-02-17 15:00 | PE RENAICO II | 116.81
2024-02-17 16:00 | PE RENAICO II | 90.56
2024-02-17 17:00 | PE RENAICO II | 86.13
2024-02-17 18:00 | PE RENAICO II | 52.75
2024-02-17 19:00 | PE RENAICO II | 52.81
2024-02-17 20:00 | PE RENAICO II | 64.48
2024-02-17 21:00 | PE RENAICO II | 130.21
2024-02-17 22:00 | PE RENAICO II | 130.03
2024-02-17 23:00 | PE RENAICO II | 131.57
2024-02-18 | PE RENAICO II | 131.87
2024-02-18 01:00 | PE RENAICO II | 131.98
2024-02-18 02:00 | PE RENAICO II | 131.93
2024-02-18 03:00 | PE RENAICO II | 130.59
2024-02-18 04:00 | PE RENAICO II | 124.45
2024-02-18 05:00 | PE RENAICO II | 113.58
2024-02-18 06:00 | PE RENAICO II | 113.58
2024-02-18 07:00 | PE RENAICO II | 113.57
2024-02-18 08:00 | PE RENAICO II | 108.49
2024-02-18 09:00 | PE RENAICO II | 105.6
2024-02-18 10:00 | PE RENAICO II | 105.6
2024-02-18 11:00 | PE RENAICO II | 85.56
2024-02-18 12:00 | PE RENAICO II | 54.77
2024-02-18 13:00 | PE RENAICO II | 54.77
2024-02-18 14:00 | PE RENAICO II | 54.76
2024-02-18 15:00 | PE RENAICO II | 54.81
2024-02-18 16:00 | PE RENAICO II | 41.93
2024-02-18 17:00 | PE RENAICO II | 30.78
2024-02-18 18:00 | PE RENAICO II | 30.81
2024-02-18 19:00 | PE RENAICO II | 30.89
2024-02-18 20:00 | PE RENAICO II | 30.76
2024-02-18 21:00 | PE RENAICO II | 32.52
2024-02-18 22:00 | PE RENAICO II | 127.44
2024-02-18 23:00 | PE RENAICO II | 115.85
2024-02-19 | PE RENAICO II | 118.53
2024-02-19 01:00 | PE RENAICO II | 118.53
2024-02-19 02:00 | PE RENAICO II | 137.79
2024-02-19 03:00 | PE RENAICO II | 137.56
2024-02-19 04:00 | PE RENAICO II | 130.83
2024-02-19 05:00 | PE RENAICO II | 125.31
2024-02-19 06:00 | PE RENAICO II | 120.88
2024-02-19 07:00 | PE RENAICO II | 99.01
2024-02-19 08:00 | PE RENAICO II | 85.48
2024-02-19 09:00 | PE RENAICO II | 47.01
2024-02-19 10:00 | PE RENAICO II | 13.88
2024-02-19 11:00 | PE RENAICO II | 1.85
2024-02-19 12:00 | PE RENAICO II | 0
2024-02-19 13:00 | PE RENAICO II | 1.15
2024-02-19 14:00 | PE RENAICO II | 9.78
2024-02-19 15:00 | PE RENAICO II | 9.8
2024-02-19 16:00 | PE RENAICO II | 33.97
2024-02-19 17:00 | PE RENAICO II | 49.76
2024-02-19 18:00 | PE RENAICO II | 49.46
2024-02-19 19:00 | PE RENAICO II | 44.81
2024-02-19 20:00 | PE RENAICO II | 30.11
2024-02-19 21:00 | PE RENAICO II | 17.8
2024-02-19 22:00 | PE RENAICO II | 2.57
2024-02-19 23:00 | PE RENAICO II | 4.66
2024-02-20 | PE RENAICO II | 0.37
2024-02-20 01:00 | PE RENAICO II | 0
2024-02-20 02:00 | PE RENAICO II | 0
2024-02-20 03:00 | PE RENAICO II | 0
2024-02-20 04:00 | PE RENAICO II | 0
2024-02-20 05:00 | PE RENAICO II | 0
2024-02-20 06:00 | PE RENAICO II | 0
2024-02-20 07:00 | PE RENAICO II | 0
2024-02-20 08:00 | PE RENAICO II | 0
2024-02-20 09:00 | PE RENAICO II | 0.33
2024-02-20 10:00 | PE RENAICO II | 0.15
2024-02-20 11:00 | PE RENAICO II | 3.17
2024-02-20 12:00 | PE RENAICO II | 8.58
2024-02-20 13:00 | PE RENAICO II | 7.19
2024-02-20 14:00 | PE RENAICO II | 3.92
2024-02-20 15:00 | PE RENAICO II | 2.98
2024-02-20 16:00 | PE RENAICO II | 7.89
2024-02-20 17:00 | PE RENAICO II | 3.64
2024-02-20 18:00 | PE RENAICO II | 0.03
2024-02-20 19:00 | PE RENAICO II | 0
2024-02-20 20:00 | PE RENAICO II | 0
2024-02-20 21:00 | PE RENAICO II | 0.06
2024-02-20 22:00 | PE RENAICO II | 0
2024-02-20 23:00 | PE RENAICO II | 0
2024-02-21 | PE RENAICO II | 0.08
2024-02-21 01:00 | PE RENAICO II | 24.18
2024-02-21 02:00 | PE RENAICO II | 22.62
2024-02-21 03:00 | PE RENAICO II | 23.64
2024-02-21 04:00 | PE RENAICO II | 33.92
2024-02-21 05:00 | PE RENAICO II | 33.47
2024-02-21 06:00 | PE RENAICO II | 22.71
2024-02-21 07:00 | PE RENAICO II | 16.66
2024-02-21 08:00 | PE RENAICO II | 4.32
2024-02-21 09:00 | PE RENAICO II | 0.02
2024-02-21 10:00 | PE RENAICO II | 0
2024-02-21 11:00 | PE RENAICO II | 0
2024-02-21 12:00 | PE RENAICO II | 0
2024-02-21 13:00 | PE RENAICO II | 0.63
2024-02-21 14:00 | PE RENAICO II | 6.86
2024-02-21 15:00 | PE RENAICO II | 9.94
2024-02-21 16:00 | PE RENAICO II | 9.77
2024-02-21 17:00 | PE RENAICO II | 28.04
2024-02-21 18:00 | PE RENAICO II | 39.77
2024-02-21 19:00 | PE RENAICO II | 39.79
2024-02-21 20:00 | PE RENAICO II | 40.18
2024-02-21 21:00 | PE RENAICO II | 2.4
2024-02-21 22:00 | PE RENAICO II | 0.94
2024-02-21 23:00 | PE RENAICO II | 0.16
2024-02-22 | PE RENAICO II | 3.4
2024-02-22 01:00 | PE RENAICO II | 0.8
2024-02-22 02:00 | PE RENAICO II | 0
2024-02-22 03:00 | PE RENAICO II | 12.11
2024-02-22 04:00 | PE RENAICO II | 20.47
2024-02-22 05:00 | PE RENAICO II | 5.79
2024-02-22 06:00 | PE RENAICO II | 2.31
2024-02-22 07:00 | PE RENAICO II | 3.1
2024-02-22 08:00 | PE RENAICO II | 22.76
2024-02-22 09:00 | PE RENAICO II | 17.71
2024-02-22 10:00 | PE RENAICO II | 33.45
2024-02-22 11:00 | PE RENAICO II | 23.45
2024-02-22 12:00 | PE RENAICO II | 20.4
2024-02-22 13:00 | PE RENAICO II | 28.78
2024-02-22 14:00 | PE RENAICO II | 35.9
2024-02-22 15:00 | PE RENAICO II | 20.24
2024-02-22 16:00 | PE RENAICO II | 4.86
2024-02-22 17:00 | PE RENAICO II | 2.59
2024-02-22 18:00 | PE RENAICO II | 11.35
2024-02-22 19:00 | PE RENAICO II | 8.5
2024-02-22 20:00 | PE RENAICO II | 24.8
2024-02-22 21:00 | PE RENAICO II | 79.32
2024-02-22 22:00 | PE RENAICO II | 93.37
2024-02-22 23:00 | PE RENAICO II | 100.37
2024-02-23 | PE RENAICO II | 102.07
2024-02-23 01:00 | PE RENAICO II | 105.48
2024-02-23 02:00 | PE RENAICO II | 88.63
2024-02-23 03:00 | PE RENAICO II | 98.4
2024-02-23 04:00 | PE RENAICO II | 108.73
2024-02-23 05:00 | PE RENAICO II | 102.18
2024-02-23 06:00 | PE RENAICO II | 84.18
2024-02-23 07:00 | PE RENAICO II | 91.29
2024-02-23 08:00 | PE RENAICO II | 106.07
2024-02-23 09:00 | PE RENAICO II | 114.16
2024-02-23 10:00 | PE RENAICO II | 96.86
2024-02-23 11:00 | PE RENAICO II | 83.33
2024-02-23 12:00 | PE RENAICO II | 87.12
2024-02-23 13:00 | PE RENAICO II | 91.11
2024-02-23 14:00 | PE RENAICO II | 86.56
2024-02-23 15:00 | PE RENAICO II | 84.51
2024-02-23 16:00 | PE RENAICO II | 84.46
2024-02-23 17:00 | PE RENAICO II | 84
2024-02-23 18:00 | PE RENAICO II | 72.4
2024-02-23 19:00 | PE RENAICO II | 66.69
2024-02-23 20:00 | PE RENAICO II | 78.1
2024-02-23 21:00 | PE RENAICO II | 116.08
2024-02-23 22:00 | PE RENAICO II | 120.25
2024-02-23 23:00 | PE RENAICO II | 113.86
2024-02-24 | PE RENAICO II | 117.13
2024-02-24 01:00 | PE RENAICO II | 122.37
2024-02-24 02:00 | PE RENAICO II | 120.01
2024-02-24 03:00 | PE RENAICO II | 115.15
2024-02-24 04:00 | PE RENAICO II | 104.9
2024-02-24 05:00 | PE RENAICO II | 101.78
2024-02-24 06:00 | PE RENAICO II | 116.46
2024-02-24 07:00 | PE RENAICO II | 126.64
2024-02-24 08:00 | PE RENAICO II | 116.84
2024-02-24 09:00 | PE RENAICO II | 96.44
2024-02-24 10:00 | PE RENAICO II | 88.48
2024-02-24 11:00 | PE RENAICO II | 73.32
2024-02-24 12:00 | PE RENAICO II | 69.64
2024-02-24 13:00 | PE RENAICO II | 41.01
2024-02-25 01:00 | PE RENAICO II | 80.39
2024-02-25 02:00 | PE RENAICO II | 80.54
2024-02-25 03:00 | PE RENAICO II | 97.17
2024-02-25 04:00 | PE RENAICO II | 104.47
2024-02-25 05:00 | PE RENAICO II | 105.38
2024-02-25 06:00 | PE RENAICO II | 129.32
2024-02-25 07:00 | PE RENAICO II | 131.1
2024-02-25 08:00 | PE RENAICO II | 129.35
2024-02-25 09:00 | PE RENAICO II | 123.39
2024-02-25 10:00 | PE RENAICO II | 103.72
2024-02-25 11:00 | PE RENAICO II | 82.66
2024-02-25 12:00 | PE RENAICO II | 77.76
2024-02-25 13:00 | PE RENAICO II | 63.37
2024-02-25 14:00 | PE RENAICO II | 48.51
2024-02-25 15:00 | PE RENAICO II | 24.28
2024-02-25 16:00 | PE RENAICO II | 18.81
2024-02-25 17:00 | PE RENAICO II | 8.13
2024-02-25 18:00 | PE RENAICO II | 0.97
2024-02-25 19:00 | PE RENAICO II | 18.54
2024-02-25 20:00 | PE RENAICO II | 78.14
2024-02-25 21:00 | PE RENAICO II | 99.73
2024-02-25 22:00 | PE RENAICO II | 109.88
2024-02-25 23:00 | PE RENAICO II | 112.82
2024-02-26 | PE RENAICO II | 110.12
2024-02-26 01:00 | PE RENAICO II | 117.72
2024-02-26 02:00 | PE RENAICO II | 115.24
2024-02-26 03:00 | PE RENAICO II | 113.75
2024-02-26 04:00 | PE RENAICO II | 115.72
2024-02-26 05:00 | PE RENAICO II | 123.6
2024-02-26 06:00 | PE RENAICO II | 119.1
2024-02-26 07:00 | PE RENAICO II | 119.24
2024-02-26 08:00 | PE RENAICO II | 121.85
2024-02-26 09:00 | PE RENAICO II | 109.89
2024-02-26 10:00 | PE RENAICO II | 96.89
2024-02-26 11:00 | PE RENAICO II | 82.43
2024-02-26 12:00 | PE RENAICO II | 64.14
2024-02-26 13:00 | PE RENAICO II | 59.24
2024-02-26 14:00 | PE RENAICO II | 41.17
2024-02-26 15:00 | PE RENAICO II | 32.69
2024-02-26 16:00 | PE RENAICO II | 15.24
2024-02-26 17:00 | PE RENAICO II | 4.76
2024-02-26 18:00 | PE RENAICO II | 4.5
2024-02-26 19:00 | PE RENAICO II | 5.21
2024-02-26 20:00 | PE RENAICO II | 18.72
2024-02-26 21:00 | PE RENAICO II | 73.77
2024-02-26 22:00 | PE RENAICO II | 97.89
2024-02-26 23:00 | PE RENAICO II | 94.22
2024-02-27 | PE RENAICO II | 108.29
2024-02-27 01:00 | PE RENAICO II | 95.24
2024-02-27 02:00 | PE RENAICO II | 91.14
2024-02-27 03:00 | PE RENAICO II | 99.92
2024-02-27 04:00 | PE RENAICO II | 111.64
2024-02-27 05:00 | PE RENAICO II | 117
2024-02-27 06:00 | PE RENAICO II | 110.67
2024-02-27 07:00 | PE RENAICO II | 114.18
2024-02-27 08:00 | PE RENAICO II | 94.81
2024-02-27 09:00 | PE RENAICO II | 44.04
2024-02-27 10:00 | PE RENAICO II | 21.49
2024-02-27 11:00 | PE RENAICO II | 16.84
2024-02-27 12:00 | PE RENAICO II | 14.59
2024-02-27 13:00 | PE RENAICO II | 13.15
2024-02-27 14:00 | PE RENAICO II | 8.42
2024-02-27 15:00 | PE RENAICO II | 13.19
2024-02-27 16:00 | PE RENAICO II | 9.23
2024-02-27 17:00 | PE RENAICO II | 7.33
2024-02-27 18:00 | PE RENAICO II | 32.83
2024-02-27 19:00 | PE RENAICO II | 53.81
2024-02-27 20:00 | PE RENAICO II | 39.12
2024-02-27 21:00 | PE RENAICO II | 59.45
2024-02-27 22:00 | PE RENAICO II | 85.55
2024-02-27 23:00 | PE RENAICO II | 108.66
2024-02-28 | PE RENAICO II | 92.47
2024-02-28 01:00 | PE RENAICO II | 59.69
2024-02-28 02:00 | PE RENAICO II | 42.13
2024-02-28 03:00 | PE RENAICO II | 45.64
2024-02-28 04:00 | PE RENAICO II | 55.82
2024-02-28 05:00 | PE RENAICO II | 47.42
2024-02-28 06:00 | PE RENAICO II | 46.8
2024-02-28 07:00 | PE RENAICO II | 72.57
2024-02-28 08:00 | PE RENAICO II | 54.63
2024-02-28 09:00 | PE RENAICO II | 63.94
2024-02-28 10:00 | PE RENAICO II | 59.56
2024-02-28 11:00 | PE RENAICO II | 66.7
2024-02-28 12:00 | PE RENAICO II | 66.15
2024-02-28 13:00 | PE RENAICO II | 62.16
2024-02-28 14:00 | PE RENAICO II | 57.89
2024-02-28 15:00 | PE RENAICO II | 43.4
2024-02-28 16:00 | PE RENAICO II | 48.18
2024-02-28 17:00 | PE RENAICO II | 52.58
2024-02-28 18:00 | PE RENAICO II | 58.38
2024-02-28 19:00 | PE RENAICO II | 58.7
2024-02-28 20:00 | PE RENAICO II | 75.89
2024-02-28 21:00 | PE RENAICO II | 95.88
2024-02-28 22:00 | PE RENAICO II | 93.44
2024-02-28 23:00 | PE RENAICO II | 114.09
2024-02-29 | PE RENAICO II | 109.11
2024-03-01 01:00 | PE RENAICO II | 104.93
2024-03-01 02:00 | PE RENAICO II | 91.24
2024-03-01 03:00 | PE RENAICO II | 85.73
2024-03-01 04:00 | PE RENAICO II | 108.07
2024-03-01 05:00 | PE RENAICO II | 122.21
2024-03-01 06:00 | PE RENAICO II | 127.45
2024-03-01 07:00 | PE RENAICO II | 129.54
2024-03-01 08:00 | PE RENAICO II | 136.89
2024-03-01 09:00 | PE RENAICO II | 130.69
2024-03-01 10:00 | PE RENAICO II | 110.96
2024-03-01 11:00 | PE RENAICO II | 101.31
2024-03-01 12:00 | PE RENAICO II | 94.96
2024-03-01 13:00 | PE RENAICO II | 88.02
2024-03-01 14:00 | PE RENAICO II | 82.98
2024-03-01 15:00 | PE RENAICO II | 66.32
2024-03-01 16:00 | PE RENAICO II | 54.34
2024-03-01 17:00 | PE RENAICO II | 62.75
2024-03-01 18:00 | PE RENAICO II | 55.37
2024-03-01 19:00 | PE RENAICO II | 79.65
2024-03-01 20:00 | PE RENAICO II | 117.36
2024-03-01 21:00 | PE RENAICO II | 121.83
2024-03-01 22:00 | PE RENAICO II | 119.3
2024-03-01 23:00 | PE RENAICO II | 119.89
2024-03-02 | PE RENAICO II | 107.51
2024-03-02 01:00 | PE RENAICO II | 92.9
2024-03-02 02:00 | PE RENAICO II | 66.94
2024-03-02 03:00 | PE RENAICO II | 72.63
2024-03-02 04:00 | PE RENAICO II | 87.9
2024-03-02 05:00 | PE RENAICO II | 87.37
2024-03-02 06:00 | PE RENAICO II | 106.46
2024-03-02 07:00 | PE RENAICO II | 94.38
2024-03-02 08:00 | PE RENAICO II | 80.63
2024-03-02 09:00 | PE RENAICO II | 118.71
2024-03-02 10:00 | PE RENAICO II | 91.94
2024-03-02 11:00 | PE RENAICO II | 111.04
2024-03-02 12:00 | PE RENAICO II | 118.24
2024-03-02 13:00 | PE RENAICO II | 113.49
2024-03-02 14:00 | PE RENAICO II | 111.82
2024-03-02 15:00 | PE RENAICO II | 111.65
2024-03-02 16:00 | PE RENAICO II | 111.82
2024-03-02 17:00 | PE RENAICO II | 83.76
2024-03-02 18:00 | PE RENAICO II | 68.31
2024-03-02 19:00 | PE RENAICO II | 65.72
2024-03-02 20:00 | PE RENAICO II | 116.3
2024-03-02 21:00 | PE RENAICO II | 129.4
2024-03-02 22:00 | PE RENAICO II | 124.55
2024-03-02 23:00 | PE RENAICO II | 124.56
2024-03-03 | PE RENAICO II | 118.7
2024-03-03 01:00 | PE RENAICO II | 103.02
2024-03-03 02:00 | PE RENAICO II | 98.59
2024-03-03 03:00 | PE RENAICO II | 91.23
2024-03-03 04:00 | PE RENAICO II | 87.66
2024-03-03 05:00 | PE RENAICO II | 87.71
2024-03-03 06:00 | PE RENAICO II | 87.67
2024-03-03 07:00 | PE RENAICO II | 87.7
2024-03-03 08:00 | PE RENAICO II | 87.71
2024-03-03 09:00 | PE RENAICO II | 83.2
2024-03-03 10:00 | PE RENAICO II | 61.72
2024-03-03 11:00 | PE RENAICO II | 65.95
2024-03-03 12:00 | PE RENAICO II | 66.76
2024-03-03 13:00 | PE RENAICO II | 66.72
2024-03-03 14:00 | PE RENAICO II | 71.47
2024-03-03 15:00 | PE RENAICO II | 68.07
2024-03-03 16:00 | PE RENAICO II | 65.75
2024-03-03 17:00 | PE RENAICO II | 62.47
2024-03-03 18:00 | PE RENAICO II | 56.61
2024-03-03 19:00 | PE RENAICO II | 53.75
2024-03-03 20:00 | PE RENAICO II | 89.54
2024-03-03 21:00 | PE RENAICO II | 128.78
2024-03-03 22:00 | PE RENAICO II | 119.27
2024-03-03 23:00 | PE RENAICO II | 109.57
2024-03-04 | PE RENAICO II | 109.59
2024-03-04 01:00 | PE RENAICO II | 99.36
2024-03-04 02:00 | PE RENAICO II | 94.71
2024-03-04 03:00 | PE RENAICO II | 94.65
2024-03-04 04:00 | PE RENAICO II | 86.64
2024-03-04 05:00 | PE RENAICO II | 81.7
2024-03-04 06:00 | PE RENAICO II | 82.87
2024-03-04 07:00 | PE RENAICO II | 115.78
2024-03-04 08:00 | PE RENAICO II | 131.78
2024-03-04 09:00 | PE RENAICO II | 132.35
2024-03-04 10:00 | PE RENAICO II | 83.5
2024-03-04 11:00 | PE RENAICO II | 92.76
2024-03-04 12:00 | PE RENAICO II | 68.09
2024-03-04 13:00 | PE RENAICO II | 46.49
2024-03-04 14:00 | PE RENAICO II | 42.12
2024-03-04 15:00 | PE RENAICO II | 47.47
2024-03-04 16:00 | PE RENAICO II | 47.47
2024-03-04 17:00 | PE RENAICO II | 53.13
2024-03-04 18:00 | PE RENAICO II | 52.89
2024-03-04 19:00 | PE RENAICO II | 48.84
2024-03-04 20:00 | PE RENAICO II | 58.46
2024-03-04 21:00 | PE RENAICO II | 92.64
2024-03-04 22:00 | PE RENAICO II | 106.39
2024-03-04 23:00 | PE RENAICO II | 115.56
2024-03-05 | PE RENAICO II | 116.38
2024-03-05 01:00 | PE RENAICO II | 100.76
2024-03-05 02:00 | PE RENAICO II | 113.81
2024-03-05 03:00 | PE RENAICO II | 116.23
2024-03-05 04:00 | PE RENAICO II | 109.46
2024-03-05 05:00 | PE RENAICO II | 116.33
2024-03-05 06:00 | PE RENAICO II | 107.91
2024-03-05 07:00 | PE RENAICO II | 105.39
2024-03-05 08:00 | PE RENAICO II | 101.95
2024-03-05 09:00 | PE RENAICO II | 114.98
2024-03-05 10:00 | PE RENAICO II | 67.12
2024-03-05 11:00 | PE RENAICO II | 64.83
2024-03-05 12:00 | PE RENAICO II | 86.67
2024-03-05 13:00 | PE RENAICO II | 86.56
2024-03-05 14:00 | PE RENAICO II | 91.77
2024-03-05 15:00 | PE RENAICO II | 90.23
2024-03-05 16:00 | PE RENAICO II | 87.51
2024-03-05 17:00 | PE RENAICO II | 71.32
2024-03-05 18:00 | PE RENAICO II | 74.54
2024-03-05 19:00 | PE RENAICO II | 87.67
2024-03-05 20:00 | PE RENAICO II | 113.72
2024-03-05 21:00 | PE RENAICO II | 123.82
2024-03-05 22:00 | PE RENAICO II | 102.32
2024-03-05 23:00 | PE RENAICO II | 89.46
2024-03-06 | PE RENAICO II | 94.42
2024-03-06 01:00 | PE RENAICO II | 85.94
2024-03-06 02:00 | PE RENAICO II | 85.15
2024-03-06 03:00 | PE RENAICO II | 101.86
2024-03-06 04:00 | PE RENAICO II | 84.42
2024-03-06 05:00 | PE RENAICO II | 97.81
2024-03-06 06:00 | PE RENAICO II | 94.07
2024-03-06 07:00 | PE RENAICO II | 99.62
2024-03-06 08:00 | PE RENAICO II | 105.79
2024-03-06 09:00 | PE RENAICO II | 111.79
2024-03-06 10:00 | PE RENAICO II | 87.99
2024-03-06 11:00 | PE RENAICO II | 74.98
2024-03-06 12:00 | PE RENAICO II | 72.33
2024-03-06 13:00 | PE RENAICO II | 57.2
2024-03-06 14:00 | PE RENAICO II | 30.7
2024-03-06 15:00 | PE RENAICO II | 25.98
2024-03-06 16:00 | PE RENAICO II | 24.43
2024-03-06 17:00 | PE RENAICO II | 23.5
2024-03-06 18:00 | PE RENAICO II | 26.44
2024-03-06 19:00 | PE RENAICO II | 19.62
2024-03-06 20:00 | PE RENAICO II | 39.66
2024-03-06 21:00 | PE RENAICO II | 81.36
2024-03-06 22:00 | PE RENAICO II | 96.9
2024-03-06 23:00 | PE RENAICO II | 106.97
2024-03-07 | PE RENAICO II | 113.29
2024-03-07 01:00 | PE RENAICO II | 107.75
2024-03-07 02:00 | PE RENAICO II | 111.43
2024-03-07 03:00 | PE RENAICO II | 111.5
2024-03-07 04:00 | PE RENAICO II | 109.5
2024-03-07 05:00 | PE RENAICO II | 98.18
2024-03-07 06:00 | PE RENAICO II | 80.12
2024-03-07 07:00 | PE RENAICO II | 65.37
2024-03-07 08:00 | PE RENAICO II | 54.95
2024-03-07 09:00 | PE RENAICO II | 33.93
2024-03-07 10:00 | PE RENAICO II | 6.62
2024-03-07 11:00 | PE RENAICO II | 0.16
2024-03-07 12:00 | PE RENAICO II | 0
2024-03-07 13:00 | PE RENAICO II | 1.19
2024-03-07 14:00 | PE RENAICO II | 9.94
2024-03-07 15:00 | PE RENAICO II | 35.6
2024-03-07 16:00 | PE RENAICO II | 38.4
2024-03-07 17:00 | PE RENAICO II | 38.73
2024-03-07 18:00 | PE RENAICO II | 38.72
2024-03-07 19:00 | PE RENAICO II | 41.01
2024-03-07 20:00 | PE RENAICO II | 39.63
2024-03-07 21:00 | PE RENAICO II | 7.66
2024-03-07 22:00 | PE RENAICO II | 3.41
2024-03-07 23:00 | PE RENAICO II | 18.08
2024-03-08 | PE RENAICO II | 42.41
2024-03-08 01:00 | PE RENAICO II | 46.61
2024-03-08 02:00 | PE RENAICO II | 57.38
2024-03-08 03:00 | PE RENAICO II | 82.14
2024-03-08 04:00 | PE RENAICO II | 47.4
2024-03-08 05:00 | PE RENAICO II | 61.19
2024-03-08 06:00 | PE RENAICO II | 51
2024-03-08 07:00 | PE RENAICO II | 63.84
2024-03-08 08:00 | PE RENAICO II | 81.24
2024-03-08 09:00 | PE RENAICO II | 92.98
2024-03-08 10:00 | PE RENAICO II | 48.55
2024-03-08 11:00 | PE RENAICO II | 13.11
2024-03-08 12:00 | PE RENAICO II | 5.7
2024-03-08 13:00 | PE RENAICO II | 1.37
2024-03-08 14:00 | PE RENAICO II | 0
2024-03-08 15:00 | PE RENAICO II | 0
2024-03-08 16:00 | PE RENAICO II | 0
2024-03-08 17:00 | PE RENAICO II | 0
2024-03-08 18:00 | PE RENAICO II | 0.01
2024-03-08 19:00 | PE RENAICO II | 1.44
2024-03-08 20:00 | PE RENAICO II | 1.07
2024-03-08 21:00 | PE RENAICO II | 1.24
2024-03-08 22:00 | PE RENAICO II | 0
2024-03-08 23:00 | PE RENAICO II | 0.57
2024-03-09 | PE RENAICO II | 0.4
2024-03-09 01:00 | PE RENAICO II | 0.21
2024-03-09 02:00 | PE RENAICO II | 0
2024-03-09 03:00 | PE RENAICO II | 0
2024-03-09 04:00 | PE RENAICO II | 0.56
2024-03-09 05:00 | PE RENAICO II | 0
2024-03-09 06:00 | PE RENAICO II | 0.4
2024-03-09 07:00 | PE RENAICO II | 0
2024-03-09 08:00 | PE RENAICO II | 0
2024-03-09 09:00 | PE RENAICO II | 0.02
2024-03-09 10:00 | PE RENAICO II | 0.13
2024-03-09 11:00 | PE RENAICO II | 0.73
2024-03-09 12:00 | PE RENAICO II | 0.45
2024-03-09 13:00 | PE RENAICO II | 7.4
2024-03-09 14:00 | PE RENAICO II | 9.88
2024-03-09 15:00 | PE RENAICO II | 14.49
2024-03-09 16:00 | PE RENAICO II | 26.8
2024-03-09 17:00 | PE RENAICO II | 28.52
2024-03-09 18:00 | PE RENAICO II | 39.74
2024-03-09 19:00 | PE RENAICO II | 39.75
2024-03-09 20:00 | PE RENAICO II | 68.19
2024-03-09 21:00 | PE RENAICO II | 95.04
2024-03-09 22:00 | PE RENAICO II | 107.12
2024-03-09 23:00 | PE RENAICO II | 90.42
2024-03-10 | PE RENAICO II | 78.81
2024-03-10 01:00 | PE RENAICO II | 90.23
2024-03-10 02:00 | PE RENAICO II | 102.16
2024-03-10 03:00 | PE RENAICO II | 108.98
2024-03-10 04:00 | PE RENAICO II | 105.39
2024-03-10 05:00 | PE RENAICO II | 102.16
2024-03-10 06:00 | PE RENAICO II | 104.22
2024-03-10 07:00 | PE RENAICO II | 89.36
2024-03-10 08:00 | PE RENAICO II | 93.34
2024-03-10 09:00 | PE RENAICO II | 84.05
2024-03-10 10:00 | PE RENAICO II | 76.12
2024-03-10 11:00 | PE RENAICO II | 47.31
2024-03-10 12:00 | PE RENAICO II | 42.31
2024-03-10 13:00 | PE RENAICO II | 43.69
2024-03-10 14:00 | PE RENAICO II | 26.13
2024-03-10 15:00 | PE RENAICO II | 10.35
2024-03-10 16:00 | PE RENAICO II | 2.17
2024-03-10 17:00 | PE RENAICO II | 0
2024-03-10 18:00 | PE RENAICO II | 0.41
2024-03-10 19:00 | PE RENAICO II | 0
2024-03-10 20:00 | PE RENAICO II | 0.07
2024-03-10 21:00 | PE RENAICO II | 15.84
2024-03-10 22:00 | PE RENAICO II | 21.4
2024-03-10 23:00 | PE RENAICO II | 26.24
2024-03-11 | PE RENAICO II | 31.17
2024-03-11 01:00 | PE RENAICO II | 51.03
2024-03-11 02:00 | PE RENAICO II | 61.11
2024-03-11 03:00 | PE RENAICO II | 52.76
2024-03-11 04:00 | PE RENAICO II | 42.09
2024-03-11 05:00 | PE RENAICO II | 28.31
2024-03-11 06:00 | PE RENAICO II | 17.53
2024-03-11 07:00 | PE RENAICO II | 1.53
2024-03-11 08:00 | PE RENAICO II | 0
2024-03-11 09:00 | PE RENAICO II | 0
2024-03-11 10:00 | PE RENAICO II | 0
2024-03-11 11:00 | PE RENAICO II | 0
2024-03-11 12:00 | PE RENAICO II | 3.91
2024-03-11 13:00 | PE RENAICO II | 14.49
2024-03-11 14:00 | PE RENAICO II | 30.34
2024-03-11 15:00 | PE RENAICO II | 43.29
2024-03-11 16:00 | PE RENAICO II | 74.61
2024-03-11 17:00 | PE RENAICO II | 77.68
2024-03-11 18:00 | PE RENAICO II | 67.72
2024-03-11 19:00 | PE RENAICO II | 56.08
2024-03-11 20:00 | PE RENAICO II | 56.78
2024-03-11 21:00 | PE RENAICO II | 74.85
2024-03-11 22:00 | PE RENAICO II | 81.78
2024-03-11 23:00 | PE RENAICO II | 104.82
2024-03-12 | PE RENAICO II | 109.97
2024-03-12 01:00 | PE RENAICO II | 75.42
2024-03-12 02:00 | PE RENAICO II | 51.87
2024-03-12 03:00 | PE RENAICO II | 103.46
2024-03-12 04:00 | PE RENAICO II | 121.89
2024-03-12 05:00 | PE RENAICO II | 82.07
2024-03-12 06:00 | PE RENAICO II | 74.16
2024-03-12 07:00 | PE RENAICO II | 13.22
2024-03-12 08:00 | PE RENAICO II | 6.44
2024-03-12 09:00 | PE RENAICO II | 8.5
2024-03-12 10:00 | PE RENAICO II | 9.01
2024-03-12 11:00 | PE RENAICO II | 6.77
2024-03-12 12:00 | PE RENAICO II | 8.84
2024-03-12 13:00 | PE RENAICO II | 4.89
2024-03-12 14:00 | PE RENAICO II | 9.66
2024-03-12 15:00 | PE RENAICO II | 12.56
2024-03-12 16:00 | PE RENAICO II | 5.23
2024-03-12 17:00 | PE RENAICO II | 0.41
2024-03-12 18:00 | PE RENAICO II | 0.02
2024-03-12 19:00 | PE RENAICO II | 6.9
2024-03-12 20:00 | PE RENAICO II | 42.23
2024-03-12 21:00 | PE RENAICO II | 63.79
2024-03-12 22:00 | PE RENAICO II | 76.66
2024-03-12 23:00 | PE RENAICO II | 92.84
2024-03-13 | PE RENAICO II | 85.16
2024-03-13 01:00 | PE RENAICO II | 84.05
2024-03-13 02:00 | PE RENAICO II | 78
2024-03-13 03:00 | PE RENAICO II | 78.77
2024-03-13 04:00 | PE RENAICO II | 73.92
2024-03-13 05:00 | PE RENAICO II | 73.42
2024-03-13 06:00 | PE RENAICO II | 71.11
2024-03-13 07:00 | PE RENAICO II | 71.73
2024-03-13 08:00 | PE RENAICO II | 47.04
2024-03-13 09:00 | PE RENAICO II | 23.76
2024-03-13 10:00 | PE RENAICO II | 6.55
2024-03-13 11:00 | PE RENAICO II | 0
2024-03-13 12:00 | PE RENAICO II | 0
2024-03-13 13:00 | PE RENAICO II | 2.64
2024-03-13 14:00 | PE RENAICO II | 1.59
2024-03-13 15:00 | PE RENAICO II | 0
2024-03-13 16:00 | PE RENAICO II | 0
2024-03-13 17:00 | PE RENAICO II | 0.31
2024-03-13 18:00 | PE RENAICO II | 1.02
2024-03-13 19:00 | PE RENAICO II | 0.31
2024-03-13 20:00 | PE RENAICO II | 9.41
2024-03-13 21:00 | PE RENAICO II | 1.09
2024-03-13 22:00 | PE RENAICO II | 0
2024-03-13 23:00 | PE RENAICO II | 0
2024-03-14 | PE RENAICO II | 0.66
2024-03-14 01:00 | PE RENAICO II | 1.92
2024-03-14 02:00 | PE RENAICO II | 4.87
2024-03-14 03:00 | PE RENAICO II | 6.39
2024-03-14 04:00 | PE RENAICO II | 17.33
2024-03-14 05:00 | PE RENAICO II | 41.46
2024-03-14 06:00 | PE RENAICO II | 69.78
2024-03-14 07:00 | PE RENAICO II | 79.76
2024-03-14 08:00 | PE RENAICO II | 90.56
2024-03-14 09:00 | PE RENAICO II | 104.66
2024-03-14 10:00 | PE RENAICO II | 88.92
2024-03-14 11:00 | PE RENAICO II | 80.11
2024-03-14 12:00 | PE RENAICO II | 91.7
2024-03-14 13:00 | PE RENAICO II | 93.05
2024-03-14 14:00 | PE RENAICO II | 80.32
2024-03-14 15:00 | PE RENAICO II | 75.57
2024-03-14 16:00 | PE RENAICO II | 75.46
2024-03-14 17:00 | PE RENAICO II | 72.23
2024-03-14 18:00 | PE RENAICO II | 64.1
2024-03-14 19:00 | PE RENAICO II | 56.94
2024-03-14 20:00 | PE RENAICO II | 98.68
2024-03-14 21:00 | PE RENAICO II | 99.94
2024-03-14 22:00 | PE RENAICO II | 118
2024-03-14 23:00 | PE RENAICO II | 129.71
2024-03-15 | PE RENAICO II | 122.92
2024-03-15 01:00 | PE RENAICO II | 113.64
2024-03-15 02:00 | PE RENAICO II | 120.49
2024-03-15 03:00 | PE RENAICO II | 132.58
2024-03-15 04:00 | PE RENAICO II | 127.01
2024-03-15 05:00 | PE RENAICO II | 123.01
2024-03-15 06:00 | PE RENAICO II | 125.33
2024-03-15 07:00 | PE RENAICO II | 128.74
2024-03-15 08:00 | PE RENAICO II | 127.34
2024-03-15 09:00 | PE RENAICO II | 125.8
2024-03-15 10:00 | PE RENAICO II | 102.03
2024-03-15 11:00 | PE RENAICO II | 97.99
2024-03-15 12:00 | PE RENAICO II | 115.73
2024-03-15 13:00 | PE RENAICO II | 100.98
2024-03-15 14:00 | PE RENAICO II | 79.57
2024-03-15 15:00 | PE RENAICO II | 69.83
2024-03-15 16:00 | PE RENAICO II | 67.28
2024-03-15 17:00 | PE RENAICO II | 65.84
2024-03-15 18:00 | PE RENAICO II | 56.59
2024-03-15 19:00 | PE RENAICO II | 56.43
2024-03-15 20:00 | PE RENAICO II | 80.91
2024-03-15 21:00 | PE RENAICO II | 106.73
2024-03-15 22:00 | PE RENAICO II | 91.64
2024-03-15 23:00 | PE RENAICO II | 89.98
2024-03-16 | PE RENAICO II | 96.15
2024-03-16 01:00 | PE RENAICO II | 82.13
2024-03-16 02:00 | PE RENAICO II | 57.05
2024-03-16 03:00 | PE RENAICO II | 35.08
2024-03-16 04:00 | PE RENAICO II | 31.54
2024-03-16 05:00 | PE RENAICO II | 27.88
2024-03-16 06:00 | PE RENAICO II | 29.24
2024-03-16 07:00 | PE RENAICO II | 29.65
2024-03-16 08:00 | PE RENAICO II | 33.38
2024-03-16 09:00 | PE RENAICO II | 28.97
2024-03-16 10:00 | PE RENAICO II | 27.98
2024-03-16 11:00 | PE RENAICO II | 22.14
2024-03-16 12:00 | PE RENAICO II | 29.7
2024-03-16 13:00 | PE RENAICO II | 37.53
2024-03-16 14:00 | PE RENAICO II | 62.32
2024-03-16 15:00 | PE RENAICO II | 53.37
2024-03-16 16:00 | PE RENAICO II | 56.54
2024-03-16 17:00 | PE RENAICO II | 56.29
2024-03-16 18:00 | PE RENAICO II | 59.47
2024-03-16 19:00 | PE RENAICO II | 63.29
2024-03-16 20:00 | PE RENAICO II | 91.22
2024-03-16 21:00 | PE RENAICO II | 105.89
2024-03-16 22:00 | PE RENAICO II | 98.69
2024-03-16 23:00 | PE RENAICO II | 92.59
2024-03-17 | PE RENAICO II | 89.49
2024-03-17 01:00 | PE RENAICO II | 96.1
2024-03-17 02:00 | PE RENAICO II | 90.12
2024-03-17 03:00 | PE RENAICO II | 95.15
2024-03-17 04:00 | PE RENAICO II | 90.47
2024-03-17 05:00 | PE RENAICO II | 99.78
2024-03-17 06:00 | PE RENAICO II | 97.38
2024-03-17 07:00 | PE RENAICO II | 103.06
2024-03-17 08:00 | PE RENAICO II | 110.04
2024-03-17 09:00 | PE RENAICO II | 108.94
2024-03-17 10:00 | PE RENAICO II | 94.18
2024-03-17 11:00 | PE RENAICO II | 86.7
2024-03-17 12:00 | PE RENAICO II | 90.74
2024-03-17 13:00 | PE RENAICO II | 100.52
2024-03-17 14:00 | PE RENAICO II | 82.33
2024-03-17 15:00 | PE RENAICO II | 72.68
2024-03-17 16:00 | PE RENAICO II | 69.27
2024-03-17 17:00 | PE RENAICO II | 57.5
2024-03-17 18:00 | PE RENAICO II | 47
2024-03-17 19:00 | PE RENAICO II | 48.38
2024-03-17 20:00 | PE RENAICO II | 53.34
2024-03-17 21:00 | PE RENAICO II | 91.69
2024-03-17 22:00 | PE RENAICO II | 91.8
2024-03-17 23:00 | PE RENAICO II | 80.9
2024-03-18 | PE RENAICO II | 95.39
2024-03-18 01:00 | PE RENAICO II | 109.54
2024-03-18 02:00 | PE RENAICO II | 93.58
2024-03-18 03:00 | PE RENAICO II | 84.31
2024-03-18 04:00 | PE RENAICO II | 87.16
2024-03-18 05:00 | PE RENAICO II | 83.61
2024-03-18 06:00 | PE RENAICO II | 85.72
2024-03-18 07:00 | PE RENAICO II | 89.02
2024-03-18 08:00 | PE RENAICO II | 86.43
2024-03-18 09:00 | PE RENAICO II | 85.03
2024-03-18 10:00 | PE RENAICO II | 66.45
2024-03-18 11:00 | PE RENAICO II | 54.97
2024-03-18 12:00 | PE RENAICO II | 55.61
2024-03-18 13:00 | PE RENAICO II | 50.46
2024-03-18 14:00 | PE RENAICO II | 47.71
2024-03-18 15:00 | PE RENAICO II | 43.44
2024-03-18 16:00 | PE RENAICO II | 21.99
2024-03-18 17:00 | PE RENAICO II | 21.26
2024-03-18 18:00 | PE RENAICO II | 25
2024-03-18 19:00 | PE RENAICO II | 22.74
2024-03-18 20:00 | PE RENAICO II | 22.64
2024-03-18 21:00 | PE RENAICO II | 20.9
2024-03-18 22:00 | PE RENAICO II | 26.05
2024-03-18 23:00 | PE RENAICO II | 20.72
2024-03-19 | PE RENAICO II | 34.77
2024-03-19 01:00 | PE RENAICO II | 19.79
2024-03-19 02:00 | PE RENAICO II | 15.47
2024-03-19 03:00 | PE RENAICO II | 21.21
2024-03-19 04:00 | PE RENAICO II | 29.23
2024-03-19 05:00 | PE RENAICO II | 17.62
2024-03-19 06:00 | PE RENAICO II | 8.38
2024-03-19 07:00 | PE RENAICO II | 2.05
2024-03-19 08:00 | PE RENAICO II | 0
2024-03-19 09:00 | PE RENAICO II | 0
2024-03-19 10:00 | PE RENAICO II | 0.13
2024-03-19 11:00 | PE RENAICO II | 2.35
2024-03-19 12:00 | PE RENAICO II | 14.87
2024-03-19 13:00 | PE RENAICO II | 22.37
2024-03-19 14:00 | PE RENAICO II | 47.18
2024-03-19 15:00 | PE RENAICO II | 56.45
2024-03-19 16:00 | PE RENAICO II | 66.08
2024-03-19 17:00 | PE RENAICO II | 86.58
2024-03-19 18:00 | PE RENAICO II | 85.65
2024-03-19 19:00 | PE RENAICO II | 94.03
2024-03-19 20:00 | PE RENAICO II | 130.08
2024-03-19 21:00 | PE RENAICO II | 127.7
2024-03-19 22:00 | PE RENAICO II | 134.33
2024-03-19 23:00 | PE RENAICO II | 117.33
2024-03-20 | PE RENAICO II | 104.22
2024-03-20 01:00 | PE RENAICO II | 121.22
2024-03-20 02:00 | PE RENAICO II | 93.49
2024-03-20 03:00 | PE RENAICO II | 67.5
2024-03-20 04:00 | PE RENAICO II | 117.93
2024-03-20 05:00 | PE RENAICO II | 84.04
2024-03-20 06:00 | PE RENAICO II | 89.92
2024-03-20 07:00 | PE RENAICO II | 77.91
2024-03-20 08:00 | PE RENAICO II | 48.56
2024-03-20 09:00 | PE RENAICO II | 74.13
2024-03-20 10:00 | PE RENAICO II | 79.49
2024-03-20 11:00 | PE RENAICO II | 54.74
2024-03-20 12:00 | PE RENAICO II | 32.18
2024-03-20 13:00 | PE RENAICO II | 5.45
2024-03-20 14:00 | PE RENAICO II | 5.17
2024-03-20 15:00 | PE RENAICO II | 2.73
2024-03-20 16:00 | PE RENAICO II | 2.77
2024-03-20 17:00 | PE RENAICO II | 2.75
2024-03-20 18:00 | PE RENAICO II | 2.06
2024-03-20 19:00 | PE RENAICO II | 8.17
2024-03-20 20:00 | PE RENAICO II | 1.2
2024-03-20 21:00 | PE RENAICO II | 0
2024-03-20 22:00 | PE RENAICO II | 0
2024-03-20 23:00 | PE RENAICO II | 0
2024-03-21 | PE RENAICO II | 1.97
2024-03-21 01:00 | PE RENAICO II | 14.61
2024-03-21 02:00 | PE RENAICO II | 27.83
2024-03-21 03:00 | PE RENAICO II | 36.49
2024-03-21 04:00 | PE RENAICO II | 47.36
2024-03-21 05:00 | PE RENAICO II | 46.93
2024-03-21 06:00 | PE RENAICO II | 34.76
2024-03-21 07:00 | PE RENAICO II | 33.94
2024-03-21 08:00 | PE RENAICO II | 31.57
2024-03-21 09:00 | PE RENAICO II | 28.11
2024-03-21 10:00 | PE RENAICO II | 25.14
2024-03-21 11:00 | PE RENAICO II | 8.82
2024-03-21 12:00 | PE RENAICO II | 0.49
2024-03-21 13:00 | PE RENAICO II | 0.01
2024-03-21 14:00 | PE RENAICO II | 0
2024-03-21 15:00 | PE RENAICO II | 0
2024-03-21 16:00 | PE RENAICO II | 1.41
2024-03-21 17:00 | PE RENAICO II | 6.63
2024-03-21 18:00 | PE RENAICO II | 7.18
2024-03-21 19:00 | PE RENAICO II | 5.83
2024-03-21 20:00 | PE RENAICO II | 4.38
2024-03-21 21:00 | PE RENAICO II | 1.03
2024-03-21 22:00 | PE RENAICO II | 0.25
2024-03-21 23:00 | PE RENAICO II | 0.86
2024-03-22 | PE RENAICO II | 0
2024-03-22 01:00 | PE RENAICO II | 0
2024-03-22 02:00 | PE RENAICO II | 0
2024-03-22 03:00 | PE RENAICO II | 0
2024-03-22 04:00 | PE RENAICO II | 0
2024-03-22 05:00 | PE RENAICO II | 0
2024-03-22 06:00 | PE RENAICO II | 0
2024-03-22 07:00 | PE RENAICO II | 0
2024-03-22 08:00 | PE RENAICO II | 0
2024-03-22 09:00 | PE RENAICO II | 0
2024-03-22 10:00 | PE RENAICO II | 0.05
2024-03-22 11:00 | PE RENAICO II | 0
2024-03-22 12:00 | PE RENAICO II | 0
2024-03-22 13:00 | PE RENAICO II | 0
2024-03-22 14:00 | PE RENAICO II | 0
2024-03-22 15:00 | PE RENAICO II | 0
2024-03-22 16:00 | PE RENAICO II | 3.15
2024-03-22 17:00 | PE RENAICO II | 25.17
2024-03-22 18:00 | PE RENAICO II | 29.71
2024-03-22 19:00 | PE RENAICO II | 34.95
2024-03-22 20:00 | PE RENAICO II | 46.06
2024-03-22 21:00 | PE RENAICO II | 57.51
2024-03-22 22:00 | PE RENAICO II | 37.18
2024-03-22 23:00 | PE RENAICO II | 21.21
2024-03-23 | PE RENAICO II | 15.37
2024-03-23 01:00 | PE RENAICO II | 10.6
2024-03-23 02:00 | PE RENAICO II | 24.6
2024-03-23 03:00 | PE RENAICO II | 9.45
2024-03-23 04:00 | PE RENAICO II | 16.05
2024-03-23 05:00 | PE RENAICO II | 12
2024-03-23 06:00 | PE RENAICO II | 12.04
2024-03-23 07:00 | PE RENAICO II | 13.13
2024-03-23 08:00 | PE RENAICO II | 5.35
2024-03-23 09:00 | PE RENAICO II | 1.39
2024-03-23 10:00 | PE RENAICO II | 0.1
2024-03-23 11:00 | PE RENAICO II | 0
2024-03-23 12:00 | PE RENAICO II | 0
2024-03-23 13:00 | PE RENAICO II | 0
2024-03-23 14:00 | PE RENAICO II | 0
2024-03-23 15:00 | PE RENAICO II | 0
2024-03-23 16:00 | PE RENAICO II | 0
2024-03-23 17:00 | PE RENAICO II | 0
2024-03-23 18:00 | PE RENAICO II | 0
2024-03-23 19:00 | PE RENAICO II | 0
2024-03-23 20:00 | PE RENAICO II | 2.34
2024-03-23 21:00 | PE RENAICO II | 16.34
2024-03-23 22:00 | PE RENAICO II | 41.71
2024-03-23 23:00 | PE RENAICO II | 54.61
2024-03-24 | PE RENAICO II | 53.7
2024-03-24 01:00 | PE RENAICO II | 69.16
2024-03-24 02:00 | PE RENAICO II | 92.06
2024-03-24 03:00 | PE RENAICO II | 82.82
2024-03-24 04:00 | PE RENAICO II | 104.56
2024-03-24 05:00 | PE RENAICO II | 112.08
2024-03-24 06:00 | PE RENAICO II | 127.47
2024-03-24 07:00 | PE RENAICO II | 114.07
2024-03-24 08:00 | PE RENAICO II | 109.69
2024-03-24 09:00 | PE RENAICO II | 119.01
2024-03-24 10:00 | PE RENAICO II | 87.87
2024-03-24 11:00 | PE RENAICO II | 72.24
2024-03-24 12:00 | PE RENAICO II | 74.4
2024-03-24 13:00 | PE RENAICO II | 74.62
2024-03-24 14:00 | PE RENAICO II | 74.62
2024-03-24 15:00 | PE RENAICO II | 73.38
2024-03-24 16:00 | PE RENAICO II | 69.92
2024-03-24 17:00 | PE RENAICO II | 58.31
2024-03-24 18:00 | PE RENAICO II | 50.81
2024-03-24 19:00 | PE RENAICO II | 54.51
2024-03-24 20:00 | PE RENAICO II | 88.95
2024-03-24 21:00 | PE RENAICO II | 90.9
2024-03-24 22:00 | PE RENAICO II | 86.12
2024-03-24 23:00 | PE RENAICO II | 113.62
2024-03-25 | PE RENAICO II | 115.53
2024-03-25 01:00 | PE RENAICO II | 119.5
2024-03-25 02:00 | PE RENAICO II | 119.5
2024-03-25 03:00 | PE RENAICO II | 119.5
2024-03-25 04:00 | PE RENAICO II | 124.09
2024-03-25 05:00 | PE RENAICO II | 129.56
2024-03-25 06:00 | PE RENAICO II | 130.63
2024-03-25 07:00 | PE RENAICO II | 136.45
2024-03-25 08:00 | PE RENAICO II | 135.78
2024-03-25 09:00 | PE RENAICO II | 131.44
2024-03-25 10:00 | PE RENAICO II | 126.82
2024-03-25 11:00 | PE RENAICO II | 105.2
2024-03-25 12:00 | PE RENAICO II | 98.42
2024-03-25 13:00 | PE RENAICO II | 98.74
2024-03-25 14:00 | PE RENAICO II | 81.59
2024-03-25 15:00 | PE RENAICO II | 77.51
2024-03-25 16:00 | PE RENAICO II | 89.96
2024-03-25 17:00 | PE RENAICO II | 90.19
2024-03-25 18:00 | PE RENAICO II | 89.82
2024-03-25 19:00 | PE RENAICO II | 89.45
2024-03-25 20:00 | PE RENAICO II | 111.03
2024-03-25 21:00 | PE RENAICO II | 130.53
2024-03-25 22:00 | PE RENAICO II | 134.79
2024-03-25 23:00 | PE RENAICO II | 131.05
2024-03-26 | PE RENAICO II | 128.21
2024-03-26 01:00 | PE RENAICO II | 103.17
2024-03-26 02:00 | PE RENAICO II | 100.5
2024-03-26 03:00 | PE RENAICO II | 104.98
2024-03-26 04:00 | PE RENAICO II | 102.51
2024-03-26 05:00 | PE RENAICO II | 107.35
2024-03-26 06:00 | PE RENAICO II | 78.93
2024-03-26 07:00 | PE RENAICO II | 61.8
2024-03-26 08:00 | PE RENAICO II | 52.88
2024-03-26 09:00 | PE RENAICO II | 78.18
2024-03-26 10:00 | PE RENAICO II | 63.16
2024-03-26 11:00 | PE RENAICO II | 53.57
2024-03-26 12:00 | PE RENAICO II | 56.02
2024-03-26 13:00 | PE RENAICO II | 50.14
2024-03-26 14:00 | PE RENAICO II | 55.51
2024-03-26 15:00 | PE RENAICO II | 47.33
2024-03-26 16:00 | PE RENAICO II | 42.45
2024-03-26 17:00 | PE RENAICO II | 37.88
2024-03-26 18:00 | PE RENAICO II | 55.19
2024-03-26 19:00 | PE RENAICO II | 52.23
2024-03-26 20:00 | PE RENAICO II | 69.93
2024-03-26 21:00 | PE RENAICO II | 97.95
2024-03-26 22:00 | PE RENAICO II | 91.54
2024-03-26 23:00 | PE RENAICO II | 71.86
2024-03-27 | PE RENAICO II | 86.93
2024-03-27 01:00 | PE RENAICO II | 96.26
2024-03-27 02:00 | PE RENAICO II | 90.73
2024-03-27 03:00 | PE RENAICO II | 88.44
2024-03-27 04:00 | PE RENAICO II | 83.74
2024-03-27 05:00 | PE RENAICO II | 82.22
2024-03-27 06:00 | PE RENAICO II | 71.35
2024-03-27 07:00 | PE RENAICO II | 89.92
2024-03-27 08:00 | PE RENAICO II | 86.24
2024-03-27 09:00 | PE RENAICO II | 77.46
2024-03-27 10:00 | PE RENAICO II | 80.68
2024-03-27 11:00 | PE RENAICO II | 57.52
2024-03-27 12:00 | PE RENAICO II | 52.21
2024-03-27 13:00 | PE RENAICO II | 50.04
2024-03-27 14:00 | PE RENAICO II | 70.42
2024-03-27 15:00 | PE RENAICO II | 55.62
2024-03-27 16:00 | PE RENAICO II | 62.25
2024-03-27 17:00 | PE RENAICO II | 64.66
2024-03-27 18:00 | PE RENAICO II | 77.29
2024-03-27 19:00 | PE RENAICO II | 82.01
2024-03-27 20:00 | PE RENAICO II | 90.45
2024-03-27 21:00 | PE RENAICO II | 105.79
2024-03-27 22:00 | PE RENAICO II | 101.19
2024-03-27 23:00 | PE RENAICO II | 122.39
2024-03-28 | PE RENAICO II | 130.75
2024-03-28 01:00 | PE RENAICO II | 130.97
2024-03-28 02:00 | PE RENAICO II | 133.23
2024-03-28 03:00 | PE RENAICO II | 133.31
2024-03-28 04:00 | PE RENAICO II | 133.41
2024-03-28 05:00 | PE RENAICO II | 135.4
2024-03-28 06:00 | PE RENAICO II | 131.37
2024-03-28 07:00 | PE RENAICO II | 120.28
2024-03-28 08:00 | PE RENAICO II | 115.31
2024-03-28 09:00 | PE RENAICO II | 115.57
2024-03-28 10:00 | PE RENAICO II | 117.82
2024-03-28 11:00 | PE RENAICO II | 114.84
2024-03-28 12:00 | PE RENAICO II | 107.28
2024-03-28 13:00 | PE RENAICO II | 107.45
2024-03-28 14:00 | PE RENAICO II | 106.67
2024-03-28 15:00 | PE RENAICO II | 105.83
2024-03-28 16:00 | PE RENAICO II | 78.39
2024-03-28 17:00 | PE RENAICO II | 64.38
2024-03-28 18:00 | PE RENAICO II | 41.62
2024-03-28 19:00 | PE RENAICO II | 47.74
2024-03-28 20:00 | PE RENAICO II | 106.59
2024-03-28 21:00 | PE RENAICO II | 117.6
2024-03-28 22:00 | PE RENAICO II | 102.58
2024-03-28 23:00 | PE RENAICO II | 97.3
2024-03-29 | PE RENAICO II | 95.29
2024-03-29 01:00 | PE RENAICO II | 115.06
2024-03-29 02:00 | PE RENAICO II | 94.2
2024-03-29 03:00 | PE RENAICO II | 84.74
2024-03-29 04:00 | PE RENAICO II | 88.87
2024-03-29 05:00 | PE RENAICO II | 82.3
2024-03-29 06:00 | PE RENAICO II | 59.08
2024-03-29 07:00 | PE RENAICO II | 47.94
2024-03-29 08:00 | PE RENAICO II | 62.21
2024-03-29 09:00 | PE RENAICO II | 30.59
2024-03-29 10:00 | PE RENAICO II | 11.21
2024-03-29 11:00 | PE RENAICO II | 15.12
2024-03-29 12:00 | PE RENAICO II | 18.71
2024-03-29 13:00 | PE RENAICO II | 33.16
2024-03-29 14:00 | PE RENAICO II | 49.38
2024-03-29 15:00 | PE RENAICO II | 67.87
2024-03-29 16:00 | PE RENAICO II | 76.51
2024-03-29 17:00 | PE RENAICO II | 73.51
2024-03-29 18:00 | PE RENAICO II | 78.31
2024-03-29 19:00 | PE RENAICO II | 92.72
2024-03-29 20:00 | PE RENAICO II | 104.16
2024-03-29 21:00 | PE RENAICO II | 111.84
2024-03-29 22:00 | PE RENAICO II | 121.95
2024-03-29 23:00 | PE RENAICO II | 106.58
2024-03-30 | PE RENAICO II | 120.92
2024-03-30 01:00 | PE RENAICO II | 115.4
2024-03-30 02:00 | PE RENAICO II | 104.58
2024-03-30 03:00 | PE RENAICO II | 104.58
2024-03-30 04:00 | PE RENAICO II | 104.62
2024-03-30 05:00 | PE RENAICO II | 104.65
2024-03-30 06:00 | PE RENAICO II | 104.62
2024-03-30 07:00 | PE RENAICO II | 104.64
2024-03-30 08:00 | PE RENAICO II | 104.62
2024-03-30 09:00 | PE RENAICO II | 104.63
2024-03-30 10:00 | PE RENAICO II | 94.35
2024-03-30 11:00 | PE RENAICO II | 99.54
2024-03-30 12:00 | PE RENAICO II | 99.53
2024-03-30 13:00 | PE RENAICO II | 99.55
2024-03-30 14:00 | PE RENAICO II | 99.58
2024-03-30 15:00 | PE RENAICO II | 99.54
2024-03-30 16:00 | PE RENAICO II | 96.93
2024-03-30 17:00 | PE RENAICO II | 84.58
2024-03-30 18:00 | PE RENAICO II | 65.55
2024-03-30 19:00 | PE RENAICO II | 81.09
2024-03-30 20:00 | PE RENAICO II | 98.8
2024-03-30 21:00 | PE RENAICO II | 102.03
2024-03-30 22:00 | PE RENAICO II | 116
2024-03-30 23:00 | PE RENAICO II | 112.41
2024-03-31 | PE RENAICO II | 121.57
2024-04-01 01:00 | PE RENAICO II | 30.02
2024-04-01 02:00 | PE RENAICO II | 41.46
2024-04-01 03:00 | PE RENAICO II | 39.23
2024-04-01 04:00 | PE RENAICO II | 61.61
2024-04-01 05:00 | PE RENAICO II | 71.02
2024-04-01 06:00 | PE RENAICO II | 71.4
2024-04-01 07:00 | PE RENAICO II | 77.38
2024-04-01 08:00 | PE RENAICO II | 89.22
2024-04-01 09:00 | PE RENAICO II | 87.04
2024-04-01 10:00 | PE RENAICO II | 80.91
2024-04-01 11:00 | PE RENAICO II | 59.8
2024-04-01 12:00 | PE RENAICO II | 58.3
2024-04-01 13:00 | PE RENAICO II | 43.73
2024-04-01 14:00 | PE RENAICO II | 36.89
2024-04-01 15:00 | PE RENAICO II | 33.65
2024-04-01 16:00 | PE RENAICO II | 28.55
2024-04-01 17:00 | PE RENAICO II | 20.36
2024-04-01 18:00 | PE RENAICO II | 16.06
2024-04-01 19:00 | PE RENAICO II | 7.8
2024-04-01 20:00 | PE RENAICO II | 12
2024-04-01 21:00 | PE RENAICO II | 5.31
2024-04-01 22:00 | PE RENAICO II | 0.27
2024-04-01 23:00 | PE RENAICO II | 0
2024-04-02 | PE RENAICO II | 0
2024-04-02 01:00 | PE RENAICO II | 0
2024-04-02 02:00 | PE RENAICO II | 6.45
2024-04-02 03:00 | PE RENAICO II | 17.68
2024-04-02 04:00 | PE RENAICO II | 48.37
2024-04-02 05:00 | PE RENAICO II | 82.46
2024-04-02 06:00 | PE RENAICO II | 77.98
2024-04-02 07:00 | PE RENAICO II | 113.94
2024-04-02 08:00 | PE RENAICO II | 113.53
2024-04-02 09:00 | PE RENAICO II | 118.09
2024-04-02 10:00 | PE RENAICO II | 118.53
2024-04-02 11:00 | PE RENAICO II | 113.87
2024-04-02 12:00 | PE RENAICO II | 62.72
2024-04-02 13:00 | PE RENAICO II | 41.53
2024-04-02 14:00 | PE RENAICO II | 37
2024-04-02 15:00 | PE RENAICO II | 0.38
2024-04-02 16:00 | PE RENAICO II | 3.72
2024-04-02 17:00 | PE RENAICO II | 3.26
2024-04-02 18:00 | PE RENAICO II | 14.78
2024-04-02 19:00 | PE RENAICO II | 10.48
2024-04-02 20:00 | PE RENAICO II | 6.99
2024-04-02 21:00 | PE RENAICO II | 1.78
2024-04-02 22:00 | PE RENAICO II | 0
2024-04-02 23:00 | PE RENAICO II | 0
2024-04-03 | PE RENAICO II | 1.99
2024-04-03 01:00 | PE RENAICO II | 4.85
2024-04-03 02:00 | PE RENAICO II | 0.36
2024-04-03 03:00 | PE RENAICO II | 0.16
2024-04-03 04:00 | PE RENAICO II | 1.5
2024-04-03 05:00 | PE RENAICO II | 1.06
2024-04-03 06:00 | PE RENAICO II | 5.23
2024-04-03 07:00 | PE RENAICO II | 9.91
2024-04-03 08:00 | PE RENAICO II | 7.57
2024-04-03 09:00 | PE RENAICO II | 0.6
2024-04-03 10:00 | PE RENAICO II | 0
2024-04-03 11:00 | PE RENAICO II | 0.14
2024-04-03 12:00 | PE RENAICO II | 0
2024-04-03 13:00 | PE RENAICO II | 0
2024-04-03 14:00 | PE RENAICO II | 0
2024-04-03 15:00 | PE RENAICO II | 0
2024-04-03 16:00 | PE RENAICO II | 0
2024-04-03 17:00 | PE RENAICO II | 0.49
2024-04-03 18:00 | PE RENAICO II | 18.55
2024-04-03 19:00 | PE RENAICO II | 19.8
2024-04-03 20:00 | PE RENAICO II | 57.84
2024-04-03 21:00 | PE RENAICO II | 47.99
2024-04-03 22:00 | PE RENAICO II | 52.93
2024-04-03 23:00 | PE RENAICO II | 49.93
2024-04-04 | PE RENAICO II | 35.43
2024-04-04 01:00 | PE RENAICO II | 45.58
2024-04-04 02:00 | PE RENAICO II | 32.98
2024-04-04 03:00 | PE RENAICO II | 25.84
2024-04-04 04:00 | PE RENAICO II | 33.71
2024-04-04 05:00 | PE RENAICO II | 37.16
2024-04-04 06:00 | PE RENAICO II | 34.28
2024-04-04 07:00 | PE RENAICO II | 34.89
2024-04-04 08:00 | PE RENAICO II | 30.44
2024-04-04 09:00 | PE RENAICO II | 23.71
2024-04-04 10:00 | PE RENAICO II | 25.04
2024-04-04 11:00 | PE RENAICO II | 18.44
2024-04-04 12:00 | PE RENAICO II | 24.41
2024-04-04 13:00 | PE RENAICO II | 24.76
2024-04-04 14:00 | PE RENAICO II | 23.81
2024-04-04 15:00 | PE RENAICO II | 24.74
2024-04-04 16:00 | PE RENAICO II | 27.33
2024-04-04 17:00 | PE RENAICO II | 29.08
2024-04-04 18:00 | PE RENAICO II | 30.89
2024-04-04 19:00 | PE RENAICO II | 39.91
2024-04-04 20:00 | PE RENAICO II | 69.21
2024-04-04 21:00 | PE RENAICO II | 89.15
2024-04-04 22:00 | PE RENAICO II | 84.46
2024-04-04 23:00 | PE RENAICO II | 91.44
2024-04-05 | PE RENAICO II | 114.81
2024-04-05 01:00 | PE RENAICO II | 126.08
2024-04-05 02:00 | PE RENAICO II | 120.19
2024-04-05 03:00 | PE RENAICO II | 119.34
2024-04-05 04:00 | PE RENAICO II | 125.66
2024-04-05 05:00 | PE RENAICO II | 128.02
2024-04-05 06:00 | PE RENAICO II | 122.52
2024-04-05 07:00 | PE RENAICO II | 113.52
2024-04-05 08:00 | PE RENAICO II | 119.38
2024-04-05 09:00 | PE RENAICO II | 121.02
2024-04-05 10:00 | PE RENAICO II | 82.03
2024-04-05 11:00 | PE RENAICO II | 75.68
2024-04-05 12:00 | PE RENAICO II | 75.52
2024-04-05 13:00 | PE RENAICO II | 75.02
2024-04-05 14:00 | PE RENAICO II | 71.29
2024-04-05 15:00 | PE RENAICO II | 54.21
2024-04-05 16:00 | PE RENAICO II | 44.44
2024-04-05 17:00 | PE RENAICO II | 30.18
2024-04-05 18:00 | PE RENAICO II | 22.7
2024-04-05 19:00 | PE RENAICO II | 21.37
2024-04-05 20:00 | PE RENAICO II | 22.56
2024-04-05 21:00 | PE RENAICO II | 23.15
2024-04-05 22:00 | PE RENAICO II | 53.05
2024-04-05 23:00 | PE RENAICO II | 70.17
2024-04-06 | PE RENAICO II | 85.37
2024-04-06 01:00 | PE RENAICO II | 78.15
2024-04-06 02:00 | PE RENAICO II | 74.12
2024-04-06 03:00 | PE RENAICO II | 57.97
2024-04-06 04:00 | PE RENAICO II | 54.75
2024-04-06 05:00 | PE RENAICO II | 31.74
2024-04-06 06:00 | PE RENAICO II | 25.98
2024-04-06 07:00 | PE RENAICO II | 42.36
2024-04-06 08:00 | PE RENAICO II | 33.6
2024-04-06 09:00 | PE RENAICO II | 21.58
2024-04-06 10:00 | PE RENAICO II | 13.4
2024-04-06 11:00 | PE RENAICO II | 7.54
2024-04-06 12:00 | PE RENAICO II | 8.3
2024-04-06 13:00 | PE RENAICO II | 5.99
2024-04-06 14:00 | PE RENAICO II | 2.38
2024-04-06 15:00 | PE RENAICO II | 14.24
2024-04-06 16:00 | PE RENAICO II | 16.71
2024-04-06 17:00 | PE RENAICO II | 14.23
2024-04-06 18:00 | PE RENAICO II | 7.22
2024-04-06 19:00 | PE RENAICO II | 14.24
2024-04-06 20:00 | PE RENAICO II | 14.39
2024-04-06 21:00 | PE RENAICO II | 25.49
2024-04-06 22:00 | PE RENAICO II | 50.1
2024-04-06 23:00 | PE RENAICO II | 31.18
2024-04-07 | PE RENAICO II | 96.92
2024-04-07 01:00 | PE RENAICO II | 57.35
2024-04-07 02:00 | PE RENAICO II | 86.56
2024-04-07 03:00 | PE RENAICO II | 76.97
2024-04-07 04:00 | PE RENAICO II | 84.56
2024-04-07 05:00 | PE RENAICO II | 89.65
2024-04-07 06:00 | PE RENAICO II | 89.68
2024-04-07 07:00 | PE RENAICO II | 89.69
2024-04-07 08:00 | PE RENAICO II | 89.63
2024-04-07 09:00 | PE RENAICO II | 70.5
2024-04-07 10:00 | PE RENAICO II | 54.06
2024-04-07 11:00 | PE RENAICO II | 64.77
2024-04-07 12:00 | PE RENAICO II | 66.6
2024-04-07 13:00 | PE RENAICO II | 66.42
2024-04-07 14:00 | PE RENAICO II | 60.57
2024-04-07 15:00 | PE RENAICO II | 58.68
2024-04-07 16:00 | PE RENAICO II | 45.57
2024-04-07 17:00 | PE RENAICO II | 42.36
2024-04-07 18:00 | PE RENAICO II | 44.05
2024-04-07 19:00 | PE RENAICO II | 60.07
2024-04-07 20:00 | PE RENAICO II | 55.79
2024-04-07 21:00 | PE RENAICO II | 74.72
2024-04-07 22:00 | PE RENAICO II | 67.16
2024-04-07 23:00 | PE RENAICO II | 54.78
2024-04-08 | PE RENAICO II | 30.95
2024-04-08 01:00 | PE RENAICO II | 16.5
2024-04-08 02:00 | PE RENAICO II | 13.01
2024-04-08 03:00 | PE RENAICO II | 15.02
2024-04-08 04:00 | PE RENAICO II | 9.79
2024-04-08 05:00 | PE RENAICO II | 23.49
2024-04-08 06:00 | PE RENAICO II | 16.29
2024-04-08 07:00 | PE RENAICO II | 2.03
2024-04-08 08:00 | PE RENAICO II | 0
2024-04-08 09:00 | PE RENAICO II | 0
2024-04-08 10:00 | PE RENAICO II | 0
2024-04-08 11:00 | PE RENAICO II | 0
2024-04-08 12:00 | PE RENAICO II | 0
2024-04-08 13:00 | PE RENAICO II | 0
2024-04-08 14:00 | PE RENAICO II | 0
2024-04-08 15:00 | PE RENAICO II | 0
2024-04-08 16:00 | PE RENAICO II | 0.56
2024-04-08 17:00 | PE RENAICO II | 0.44
2024-04-08 18:00 | PE RENAICO II | 15.58
2024-04-08 19:00 | PE RENAICO II | 52.08
2024-04-08 20:00 | PE RENAICO II | 54.29
2024-04-08 21:00 | PE RENAICO II | 62.87
2024-04-08 22:00 | PE RENAICO II | 77.15
2024-04-08 23:00 | PE RENAICO II | 101.61
2024-04-09 | PE RENAICO II | 86.98
2024-04-09 01:00 | PE RENAICO II | 97.14
2024-04-09 02:00 | PE RENAICO II | 124.84
2024-04-09 03:00 | PE RENAICO II | 132.33
2024-04-09 04:00 | PE RENAICO II | 137.19
2024-04-09 05:00 | PE RENAICO II | 138.23
2024-04-09 06:00 | PE RENAICO II | 128.62
2024-04-09 07:00 | PE RENAICO II | 122.55
2024-04-09 08:00 | PE RENAICO II | 115.51
2024-04-09 09:00 | PE RENAICO II | 89.31
2024-04-09 10:00 | PE RENAICO II | 97.98
2024-04-09 11:00 | PE RENAICO II | 108.83
2024-04-09 12:00 | PE RENAICO II | 113.45
2024-04-09 13:00 | PE RENAICO II | 104.92
2024-04-09 14:00 | PE RENAICO II | 103.52
2024-04-09 15:00 | PE RENAICO II | 89.03
2024-04-09 16:00 | PE RENAICO II | 82.41
2024-04-09 17:00 | PE RENAICO II | 69.71
2024-04-09 18:00 | PE RENAICO II | 104.95
2024-04-09 19:00 | PE RENAICO II | 128.5
2024-04-09 20:00 | PE RENAICO II | 133.81
2024-04-09 21:00 | PE RENAICO II | 136.48
2024-04-09 22:00 | PE RENAICO II | 138.97
2024-04-09 23:00 | PE RENAICO II | 140.76
2024-04-10 | PE RENAICO II | 139.95
2024-04-10 01:00 | PE RENAICO II | 138.81
2024-04-10 02:00 | PE RENAICO II | 138.48
2024-04-10 03:00 | PE RENAICO II | 137.87
2024-04-10 04:00 | PE RENAICO II | 136.95
2024-04-10 05:00 | PE RENAICO II | 134.9
2024-04-10 06:00 | PE RENAICO II | 133.12
2024-04-10 07:00 | PE RENAICO II | 130.2
2024-04-10 08:00 | PE RENAICO II | 120.46
2024-04-10 09:00 | PE RENAICO II | 97.42
2024-04-10 10:00 | PE RENAICO II | 75.98
2024-04-10 11:00 | PE RENAICO II | 35.74
2024-04-10 12:00 | PE RENAICO II | 15.58
2024-04-10 13:00 | PE RENAICO II | 3.09
2024-04-10 14:00 | PE RENAICO II | 1.6
2024-04-10 15:00 | PE RENAICO II | 13.17
2024-04-10 16:00 | PE RENAICO II | 9.87
2024-04-10 17:00 | PE RENAICO II | 6.43
2024-04-10 18:00 | PE RENAICO II | 7.89
2024-04-10 19:00 | PE RENAICO II | 13.72
2024-04-10 20:00 | PE RENAICO II | 20.02
2024-04-10 21:00 | PE RENAICO II | 23.11
2024-04-10 22:00 | PE RENAICO II | 20.07
2024-04-10 23:00 | PE RENAICO II | 9.51
2024-04-11 | PE RENAICO II | 4.04
2024-04-11 01:00 | PE RENAICO II | 0.2
2024-04-11 02:00 | PE RENAICO II | 1.97
2024-04-11 03:00 | PE RENAICO II | 4
2024-04-11 04:00 | PE RENAICO II | 1.23
2024-04-11 05:00 | PE RENAICO II | 0
2024-04-11 06:00 | PE RENAICO II | 0
2024-04-11 07:00 | PE RENAICO II | 0
2024-04-11 08:00 | PE RENAICO II | 0
2024-04-11 09:00 | PE RENAICO II | 0
2024-04-11 10:00 | PE RENAICO II | 0
2024-04-11 11:00 | PE RENAICO II | 0
2024-04-11 12:00 | PE RENAICO II | 0.34
2024-04-11 13:00 | PE RENAICO II | 3.44
2024-04-11 14:00 | PE RENAICO II | 2.57
2024-04-11 15:00 | PE RENAICO II | 1.39
2024-04-11 16:00 | PE RENAICO II | 0.42
2024-04-11 17:00 | PE RENAICO II | 1.51
2024-04-11 18:00 | PE RENAICO II | 0.98
2024-04-11 19:00 | PE RENAICO II | 0
2024-04-11 20:00 | PE RENAICO II | 0.06
2024-04-11 21:00 | PE RENAICO II | 0
2024-04-11 22:00 | PE RENAICO II | 5.23
2024-04-11 23:00 | PE RENAICO II | 8.97
2024-04-12 | PE RENAICO II | 9.76
2024-04-12 01:00 | PE RENAICO II | 11.13
2024-04-12 02:00 | PE RENAICO II | 12.17
2024-04-12 03:00 | PE RENAICO II | 13.48
2024-04-12 04:00 | PE RENAICO II | 14.6
2024-04-12 05:00 | PE RENAICO II | 11.94
2024-04-12 06:00 | PE RENAICO II | 15.07
2024-04-12 07:00 | PE RENAICO II | 21.3
2024-04-12 08:00 | PE RENAICO II | 10.92
2024-04-12 09:00 | PE RENAICO II | 10.3
2024-04-12 10:00 | PE RENAICO II | 9.5
2024-04-12 11:00 | PE RENAICO II | 0.04
2024-04-12 12:00 | PE RENAICO II | 2.58
2024-04-12 13:00 | PE RENAICO II | 2.84
2024-04-12 14:00 | PE RENAICO II | 4.29
2024-04-12 15:00 | PE RENAICO II | 9.42
2024-04-12 16:00 | PE RENAICO II | 17.46
2024-04-12 17:00 | PE RENAICO II | 29.47
2024-04-12 18:00 | PE RENAICO II | 45.35
2024-04-12 19:00 | PE RENAICO II | 55.68
2024-04-12 20:00 | PE RENAICO II | 63.67
2024-04-12 21:00 | PE RENAICO II | 86.45
2024-04-12 22:00 | PE RENAICO II | 111.38
2024-04-12 23:00 | PE RENAICO II | 99.74
2024-04-13 | PE RENAICO II | 100.99
2024-04-13 01:00 | PE RENAICO II | 96.85
2024-04-13 02:00 | PE RENAICO II | 91.4
2024-04-13 03:00 | PE RENAICO II | 90.31
2024-04-13 04:00 | PE RENAICO II | 79.89
2024-04-13 05:00 | PE RENAICO II | 59.73
2024-04-13 06:00 | PE RENAICO II | 38.52
2024-04-13 07:00 | PE RENAICO II | 25.86
2024-04-13 08:00 | PE RENAICO II | 17.45
2024-04-13 09:00 | PE RENAICO II | 16.87
2024-04-13 10:00 | PE RENAICO II | 11.04
2024-04-13 11:00 | PE RENAICO II | 1.54
2024-04-13 12:00 | PE RENAICO II | 0
2024-04-13 13:00 | PE RENAICO II | 0
2024-04-13 14:00 | PE RENAICO II | 0
2024-04-13 15:00 | PE RENAICO II | 0
2024-04-13 16:00 | PE RENAICO II | 3.02
2024-04-13 17:00 | PE RENAICO II | 7.99
2024-04-13 18:00 | PE RENAICO II | 13.29
2024-04-13 19:00 | PE RENAICO II | 5.49
2024-04-13 20:00 | PE RENAICO II | 22.81
2024-04-13 21:00 | PE RENAICO II | 16.42
2024-04-13 22:00 | PE RENAICO II | 8.13
2024-04-13 23:00 | PE RENAICO II | 9.4
2024-04-14 | PE RENAICO II | 14.29
2024-04-14 01:00 | PE RENAICO II | 4.16
2024-04-14 02:00 | PE RENAICO II | 4.99
2024-04-14 03:00 | PE RENAICO II | 7.45
2024-04-14 04:00 | PE RENAICO II | 13.63
2024-04-14 05:00 | PE RENAICO II | 16.54
2024-04-14 06:00 | PE RENAICO II | 7.56
2024-04-14 07:00 | PE RENAICO II | 5.41
2024-04-14 08:00 | PE RENAICO II | 0.08
2024-04-14 09:00 | PE RENAICO II | 0
2024-04-14 10:00 | PE RENAICO II | 0
2024-04-14 11:00 | PE RENAICO II | 0
2024-04-14 12:00 | PE RENAICO II | 0
2024-04-14 13:00 | PE RENAICO II | 0
2024-04-14 14:00 | PE RENAICO II | 0
2024-04-14 15:00 | PE RENAICO II | 0
2024-04-14 16:00 | PE RENAICO II | 0.38
2024-04-14 17:00 | PE RENAICO II | 0.69
2024-04-14 18:00 | PE RENAICO II | 0
2024-04-14 19:00 | PE RENAICO II | 5.48
2024-04-14 20:00 | PE RENAICO II | 2.57
2024-04-14 21:00 | PE RENAICO II | 0.06
2024-04-14 22:00 | PE RENAICO II | 0
2024-04-14 23:00 | PE RENAICO II | 0
2024-04-15 | PE RENAICO II | 0
2024-04-15 01:00 | PE RENAICO II | 0
2024-04-15 02:00 | PE RENAICO II | 1.44
2024-04-15 03:00 | PE RENAICO II | 0.06
2024-04-15 04:00 | PE RENAICO II | 1.25
2024-04-15 05:00 | PE RENAICO II | 1.08
2024-04-15 06:00 | PE RENAICO II | 0.24
2024-04-15 07:00 | PE RENAICO II | 0.41
2024-04-15 08:00 | PE RENAICO II | 0.01
2024-04-15 09:00 | PE RENAICO II | 0.21
2024-04-15 10:00 | PE RENAICO II | 0.65
2024-04-15 11:00 | PE RENAICO II | 0.89
2024-04-15 12:00 | PE RENAICO II | 3.76
2024-04-15 13:00 | PE RENAICO II | 5.6
2024-04-15 14:00 | PE RENAICO II | 25.96
2024-04-15 15:00 | PE RENAICO II | 38.52
2024-04-15 16:00 | PE RENAICO II | 36.62
2024-04-15 17:00 | PE RENAICO II | 19.65
2024-04-15 18:00 | PE RENAICO II | 8.23
2024-04-15 19:00 | PE RENAICO II | 14.59
2024-04-15 20:00 | PE RENAICO II | 17.67
2024-04-15 21:00 | PE RENAICO II | 38.89
2024-04-15 22:00 | PE RENAICO II | 26.88
2024-04-15 23:00 | PE RENAICO II | 35.38
2024-04-16 | PE RENAICO II | 22.52
2024-04-16 01:00 | PE RENAICO II | 19.39
2024-04-16 02:00 | PE RENAICO II | 66.66
2024-04-16 03:00 | PE RENAICO II | 39.23
2024-04-16 04:00 | PE RENAICO II | 43.29
2024-04-16 05:00 | PE RENAICO II | 35.8
2024-04-16 06:00 | PE RENAICO II | 44.2
2024-04-16 07:00 | PE RENAICO II | 52.14
2024-04-16 08:00 | PE RENAICO II | 39.43
2024-04-16 09:00 | PE RENAICO II | 24.49
2024-04-16 10:00 | PE RENAICO II | 20.51
2024-04-16 11:00 | PE RENAICO II | 10.45
2024-04-16 12:00 | PE RENAICO II | 14.86
2024-04-16 13:00 | PE RENAICO II | 22.09
2024-04-16 14:00 | PE RENAICO II | 55.24
2024-04-16 15:00 | PE RENAICO II | 60.59
2024-04-16 16:00 | PE RENAICO II | 45.43
2024-04-16 17:00 | PE RENAICO II | 47.86
2024-04-16 18:00 | PE RENAICO II | 52.19
2024-04-16 19:00 | PE RENAICO II | 41.88
2024-04-16 20:00 | PE RENAICO II | 38.88
2024-04-16 21:00 | PE RENAICO II | 30.76
2024-04-16 22:00 | PE RENAICO II | 5.99
2024-04-16 23:00 | PE RENAICO II | 3.48
2024-04-17 | PE RENAICO II | 8.06
2024-04-17 01:00 | PE RENAICO II | 8.58
2024-04-17 02:00 | PE RENAICO II | 7.07
2024-04-17 03:00 | PE RENAICO II | 1.18
2024-04-17 04:00 | PE RENAICO II | 0
2024-04-17 05:00 | PE RENAICO II | 0.02
2024-04-17 06:00 | PE RENAICO II | 0.67
2024-04-17 07:00 | PE RENAICO II | 5.86
2024-04-17 08:00 | PE RENAICO II | 6.78
2024-04-17 09:00 | PE RENAICO II | 5.67
2024-04-17 10:00 | PE RENAICO II | 1.24
2024-04-17 11:00 | PE RENAICO II | 2.12
2024-04-17 12:00 | PE RENAICO II | 1.96
2024-04-17 13:00 | PE RENAICO II | 2.59
2024-04-17 14:00 | PE RENAICO II | 1.71
2024-04-17 15:00 | PE RENAICO II | 1.74
2024-04-17 16:00 | PE RENAICO II | 2.09
2024-04-17 17:00 | PE RENAICO II | 5.48
2024-04-17 18:00 | PE RENAICO II | 10.42
2024-04-17 19:00 | PE RENAICO II | 12.62
2024-04-17 20:00 | PE RENAICO II | 9.69
2024-04-17 21:00 | PE RENAICO II | 6.96
2024-04-17 22:00 | PE RENAICO II | 4.29
2024-04-17 23:00 | PE RENAICO II | 0.7
2024-04-18 | PE RENAICO II | 0
2024-04-18 01:00 | PE RENAICO II | 0
2024-04-18 02:00 | PE RENAICO II | 0
2024-04-18 03:00 | PE RENAICO II | 0
2024-04-18 04:00 | PE RENAICO II | 0
2024-04-18 05:00 | PE RENAICO II | 0
2024-04-18 06:00 | PE RENAICO II | 0
2024-04-18 07:00 | PE RENAICO II | 0
2024-04-18 08:00 | PE RENAICO II | 0
2024-04-18 09:00 | PE RENAICO II | 0
2024-04-18 10:00 | PE RENAICO II | 0
2024-04-18 11:00 | PE RENAICO II | 0
2024-04-18 12:00 | PE RENAICO II | 0
2024-04-18 13:00 | PE RENAICO II | 0
2024-04-18 14:00 | PE RENAICO II | 0
2024-04-18 15:00 | PE RENAICO II | 0
2024-04-18 16:00 | PE RENAICO II | 0
2024-04-18 17:00 | PE RENAICO II | 0.6
2024-04-18 18:00 | PE RENAICO II | 2.8
2024-04-18 19:00 | PE RENAICO II | 4.2
2024-04-18 20:00 | PE RENAICO II | 9.8
2024-04-18 21:00 | PE RENAICO II | 3.8
2024-04-18 22:00 | PE RENAICO II | 13.01
2024-04-18 23:00 | PE RENAICO II | 6.42
2024-04-19 | PE RENAICO II | 4.81
2024-04-19 01:00 | PE RENAICO II | 11.51
2024-04-19 02:00 | PE RENAICO II | 7.02
2024-04-19 03:00 | PE RENAICO II | 4.96
2024-04-19 04:00 | PE RENAICO II | 1.02
2024-04-19 05:00 | PE RENAICO II | 0
2024-04-19 06:00 | PE RENAICO II | 0
2024-04-19 07:00 | PE RENAICO II | 3.49
2024-04-19 08:00 | PE RENAICO II | 0
2024-04-19 09:00 | PE RENAICO II | 0
2024-04-19 10:00 | PE RENAICO II | 0
2024-04-19 11:00 | PE RENAICO II | 0
2024-04-19 12:00 | PE RENAICO II | 0.77
2024-04-19 13:00 | PE RENAICO II | 1.61
2024-04-19 14:00 | PE RENAICO II | 6.76
2024-04-19 15:00 | PE RENAICO II | 17.02
2024-04-19 16:00 | PE RENAICO II | 20.27
2024-04-19 17:00 | PE RENAICO II | 16.92
2024-04-19 18:00 | PE RENAICO II | 16.34
2024-04-19 19:00 | PE RENAICO II | 27
2024-04-19 20:00 | PE RENAICO II | 29.57
2024-04-19 21:00 | PE RENAICO II | 32.63
2024-04-19 22:00 | PE RENAICO II | 25.28
2024-04-19 23:00 | PE RENAICO II | 32.4
2024-04-20 | PE RENAICO II | 37.27
2024-04-20 01:00 | PE RENAICO II | 54.26
2024-04-20 02:00 | PE RENAICO II | 64.11
2024-04-20 03:00 | PE RENAICO II | 67.79
2024-04-20 04:00 | PE RENAICO II | 55.22
2024-04-20 05:00 | PE RENAICO II | 61.68
2024-04-20 06:00 | PE RENAICO II | 76.52
2024-04-20 07:00 | PE RENAICO II | 83.86
2024-04-20 08:00 | PE RENAICO II | 94.11
2024-04-20 09:00 | PE RENAICO II | 97.41
2024-04-20 10:00 | PE RENAICO II | 96.87
2024-04-20 11:00 | PE RENAICO II | 105.63
2024-04-20 12:00 | PE RENAICO II | 113.44
2024-04-20 13:00 | PE RENAICO II | 103.53
2024-04-20 14:00 | PE RENAICO II | 87.4
2024-04-20 15:00 | PE RENAICO II | 75.5
2024-04-20 16:00 | PE RENAICO II | 68.8
2024-04-20 17:00 | PE RENAICO II | 58.92
2024-04-20 18:00 | PE RENAICO II | 63.33
2024-04-20 19:00 | PE RENAICO II | 97.26
2024-04-20 20:00 | PE RENAICO II | 97.8
2024-04-20 21:00 | PE RENAICO II | 102.56
2024-04-20 22:00 | PE RENAICO II | 97.24
2024-04-20 23:00 | PE RENAICO II | 94.27
2024-04-21 | PE RENAICO II | 93.27
2024-04-21 01:00 | PE RENAICO II | 89.37
2024-04-21 02:00 | PE RENAICO II | 88.03
2024-04-21 03:00 | PE RENAICO II | 96.05
2024-04-21 04:00 | PE RENAICO II | 108.49
2024-04-21 05:00 | PE RENAICO II | 99.73
2024-04-21 06:00 | PE RENAICO II | 92.94
2024-04-21 07:00 | PE RENAICO II | 81.72
2024-04-21 08:00 | PE RENAICO II | 77.12
2024-04-21 09:00 | PE RENAICO II | 52.03
2024-04-21 10:00 | PE RENAICO II | 31.16
2024-04-21 11:00 | PE RENAICO II | 10.41
2024-04-21 12:00 | PE RENAICO II | 0.87
2024-04-21 13:00 | PE RENAICO II | 0
2024-04-21 14:00 | PE RENAICO II | 10.24
2024-04-21 15:00 | PE RENAICO II | 26.55
2024-04-21 16:00 | PE RENAICO II | 35.77
2024-04-21 17:00 | PE RENAICO II | 36.67
2024-04-21 18:00 | PE RENAICO II | 20.78
2024-04-21 19:00 | PE RENAICO II | 15.25
2024-04-21 20:00 | PE RENAICO II | 17.55
2024-04-21 21:00 | PE RENAICO II | 22.22
2024-04-21 22:00 | PE RENAICO II | 15.69
2024-04-21 23:00 | PE RENAICO II | 24.74
2024-04-22 | PE RENAICO II | 17.71
2024-04-22 01:00 | PE RENAICO II | 7.9
2024-04-22 02:00 | PE RENAICO II | 5.33
2024-04-22 03:00 | PE RENAICO II | 1.03
2024-04-22 04:00 | PE RENAICO II | 3.46
2024-04-22 05:00 | PE RENAICO II | 5.57
2024-04-22 06:00 | PE RENAICO II | 0.07
2024-04-22 07:00 | PE RENAICO II | 0.07
2024-04-22 08:00 | PE RENAICO II | 0.31
2024-04-22 09:00 | PE RENAICO II | 3.62
2024-04-22 10:00 | PE RENAICO II | 8.74
2024-04-22 11:00 | PE RENAICO II | 4.42
2024-04-22 12:00 | PE RENAICO II | 6.27
2024-04-22 13:00 | PE RENAICO II | 6.85
2024-04-22 14:00 | PE RENAICO II | 10.96
2024-04-22 15:00 | PE RENAICO II | 22.29
2024-04-22 16:00 | PE RENAICO II | 19.95
2024-04-22 17:00 | PE RENAICO II | 8.23
2024-04-22 18:00 | PE RENAICO II | 5.35
2024-04-22 19:00 | PE RENAICO II | 0.69
2024-04-22 20:00 | PE RENAICO II | 5.49
2024-04-22 21:00 | PE RENAICO II | 6.15
2024-04-22 22:00 | PE RENAICO II | 6.83
2024-04-22 23:00 | PE RENAICO II | 1.95
2024-04-23 | PE RENAICO II | 0.47
2024-04-23 01:00 | PE RENAICO II | 0.1
2024-04-23 02:00 | PE RENAICO II | 2.85
2024-04-23 03:00 | PE RENAICO II | 5.2
2024-04-23 04:00 | PE RENAICO II | 6.54
2024-04-23 05:00 | PE RENAICO II | 5.53
2024-04-23 06:00 | PE RENAICO II | 6.17
2024-04-23 07:00 | PE RENAICO II | 5.86
2024-04-23 08:00 | PE RENAICO II | 8.56
2024-04-23 09:00 | PE RENAICO II | 7.69
2024-04-23 10:00 | PE RENAICO II | 2.87
2024-04-23 11:00 | PE RENAICO II | 1.16
2024-04-23 12:00 | PE RENAICO II | 0.37
2024-04-23 13:00 | PE RENAICO II | 0
2024-04-23 14:00 | PE RENAICO II | 1.58
2024-04-23 15:00 | PE RENAICO II | 5.32
2024-04-23 16:00 | PE RENAICO II | 6.04
2024-04-23 17:00 | PE RENAICO II | 9.04
2024-04-23 18:00 | PE RENAICO II | 9.96
2024-04-23 19:00 | PE RENAICO II | 13.5
2024-04-23 20:00 | PE RENAICO II | 22.72
2024-04-23 21:00 | PE RENAICO II | 17.05
2024-04-23 22:00 | PE RENAICO II | 30.26
2024-04-23 23:00 | PE RENAICO II | 22.98
2024-04-24 | PE RENAICO II | 22.57
2024-04-24 01:00 | PE RENAICO II | 6.04
2024-04-24 02:00 | PE RENAICO II | 0.04
2024-04-24 03:00 | PE RENAICO II | 0
2024-04-24 04:00 | PE RENAICO II | 0
2024-04-24 05:00 | PE RENAICO II | 0
2024-04-24 06:00 | PE RENAICO II | 0
2024-04-24 07:00 | PE RENAICO II | 0
2024-04-24 08:00 | PE RENAICO II | 0
2024-04-24 09:00 | PE RENAICO II | 0.04
2024-04-24 10:00 | PE RENAICO II | 5.3
2024-04-24 11:00 | PE RENAICO II | 4
2024-04-24 12:00 | PE RENAICO II | 9.89
2024-04-24 13:00 | PE RENAICO II | 9.85
2024-04-24 14:00 | PE RENAICO II | 9.81
2024-04-24 15:00 | PE RENAICO II | 55.55
2024-04-24 16:00 | PE RENAICO II | 62.24
2024-04-24 17:00 | PE RENAICO II | 63.42
2024-04-24 18:00 | PE RENAICO II | 40.88
2024-04-24 19:00 | PE RENAICO II | 48.71
2024-04-24 20:00 | PE RENAICO II | 30.18
2024-04-24 21:00 | PE RENAICO II | 44.89
2024-04-24 22:00 | PE RENAICO II | 57.96
2024-04-24 23:00 | PE RENAICO II | 41.4
2024-04-25 | PE RENAICO II | 39.71
2024-04-25 01:00 | PE RENAICO II | 46.31
2024-04-25 02:00 | PE RENAICO II | 19.87
2024-04-25 03:00 | PE RENAICO II | 32.97
2024-04-25 04:00 | PE RENAICO II | 52.4
2024-04-25 05:00 | PE RENAICO II | 37.51
2024-04-25 06:00 | PE RENAICO II | 15.73
2024-04-25 07:00 | PE RENAICO II | 13.67
2024-04-25 08:00 | PE RENAICO II | 8.67
2024-04-25 09:00 | PE RENAICO II | 5.61
2024-04-25 10:00 | PE RENAICO II | 9.7
2024-04-25 11:00 | PE RENAICO II | 3.7
2024-04-25 12:00 | PE RENAICO II | 6.57
2024-04-25 13:00 | PE RENAICO II | 10.98
2024-04-25 14:00 | PE RENAICO II | 23.16
2024-04-25 15:00 | PE RENAICO II | 16.33
2024-04-25 16:00 | PE RENAICO II | 39.22
2024-04-25 17:00 | PE RENAICO II | 60.98
2024-04-25 18:00 | PE RENAICO II | 52.85
2024-04-25 19:00 | PE RENAICO II | 47.63
2024-04-25 20:00 | PE RENAICO II | 49.59
2024-04-25 21:00 | PE RENAICO II | 60.4
2024-04-25 22:00 | PE RENAICO II | 80.32
2024-04-25 23:00 | PE RENAICO II | 51.33
2024-04-26 | PE RENAICO II | 63.69
2024-04-26 01:00 | PE RENAICO II | 42.2
2024-04-26 02:00 | PE RENAICO II | 42
2024-04-26 03:00 | PE RENAICO II | 46.8
2024-04-26 04:00 | PE RENAICO II | 36.7
2024-04-26 05:00 | PE RENAICO II | 8.1
2024-04-26 06:00 | PE RENAICO II | 17.1
2024-04-26 07:00 | PE RENAICO II | 0
2024-04-26 08:00 | PE RENAICO II | 0
2024-04-26 09:00 | PE RENAICO II | 8.7
2024-04-26 10:00 | PE RENAICO II | 12.1
2024-04-26 11:00 | PE RENAICO II | 6.2
2024-04-26 12:00 | PE RENAICO II | 1.6
2024-04-26 13:00 | PE RENAICO II | 6.1
2024-04-26 14:00 | PE RENAICO II | 10.8
2024-04-26 15:00 | PE RENAICO II | 1.7
2024-04-26 16:00 | PE RENAICO II | 3.7
2024-04-26 17:00 | PE RENAICO II | 18.7
2024-04-26 18:00 | PE RENAICO II | 23.9
2024-04-26 19:00 | PE RENAICO II | 19.5
2024-04-26 20:00 | PE RENAICO II | 11
2024-04-26 21:00 | PE RENAICO II | 6.5
2024-04-26 22:00 | PE RENAICO II | 0.3
2024-04-26 23:00 | PE RENAICO II | 0
2024-04-27 | PE RENAICO II | 0
2024-04-27 01:00 | PE RENAICO II | 0
2024-04-27 02:00 | PE RENAICO II | 0
2024-04-27 03:00 | PE RENAICO II | 1.5
2024-04-27 04:00 | PE RENAICO II | 0
2024-04-27 05:00 | PE RENAICO II | 0
2024-04-27 06:00 | PE RENAICO II | 0.5
2024-04-27 07:00 | PE RENAICO II | 0
2024-04-27 08:00 | PE RENAICO II | 0
2024-04-27 09:00 | PE RENAICO II | 0
2024-04-27 10:00 | PE RENAICO II | 0
2024-04-27 11:00 | PE RENAICO II | 0
2024-04-27 12:00 | PE RENAICO II | 0
2024-04-27 13:00 | PE RENAICO II | 0
2024-04-27 14:00 | PE RENAICO II | 0
2024-04-27 15:00 | PE RENAICO II | 0
2024-04-27 16:00 | PE RENAICO II | 0
2024-04-27 17:00 | PE RENAICO II | 0
2024-04-27 18:00 | PE RENAICO II | 10.2
2024-04-27 19:00 | PE RENAICO II | 16.5
2024-04-27 20:00 | PE RENAICO II | 15.1
2024-04-27 21:00 | PE RENAICO II | 7.2
2024-04-27 22:00 | PE RENAICO II | 2.1
2024-04-27 23:00 | PE RENAICO II | 1.8
2024-04-28 | PE RENAICO II | 0
2024-04-28 01:00 | PE RENAICO II | 0
2024-04-28 02:00 | PE RENAICO II | 0
2024-04-28 03:00 | PE RENAICO II | 0.4
2024-04-28 04:00 | PE RENAICO II | 0
2024-04-28 05:00 | PE RENAICO II | 0
2024-04-28 06:00 | PE RENAICO II | 0
2024-04-28 07:00 | PE RENAICO II | 0.2
2024-04-28 08:00 | PE RENAICO II | 1.7
2024-04-28 09:00 | PE RENAICO II | 1.2
2024-04-28 10:00 | PE RENAICO II | 0.6
2024-04-28 11:00 | PE RENAICO II | 0.7
2024-04-28 12:00 | PE RENAICO II | 5.6
2024-04-28 13:00 | PE RENAICO II | 12.9
2024-04-28 14:00 | PE RENAICO II | 13.8
2024-04-28 15:00 | PE RENAICO II | 13.8
2024-04-28 16:00 | PE RENAICO II | 13.9
2024-04-28 17:00 | PE RENAICO II | 20.9
2024-04-28 18:00 | PE RENAICO II | 56.4
2024-04-28 19:00 | PE RENAICO II | 58.1
2024-04-28 20:00 | PE RENAICO II | 49.3
2024-04-28 21:00 | PE RENAICO II | 55.3
2024-04-28 22:00 | PE RENAICO II | 72.1
2024-04-28 23:00 | PE RENAICO II | 99.3
2024-04-29 | PE RENAICO II | 85.3
2024-04-29 01:00 | PE RENAICO II | 85.56
2024-04-29 02:00 | PE RENAICO II | 86.09
2024-04-29 03:00 | PE RENAICO II | 86.65
2024-04-29 04:00 | PE RENAICO II | 86.6
2024-04-29 05:00 | PE RENAICO II | 86.64
2024-04-29 06:00 | PE RENAICO II | 86.56
2024-04-29 07:00 | PE RENAICO II | 86.63
2024-04-29 08:00 | PE RENAICO II | 68.87
2024-04-29 09:00 | PE RENAICO II | 108.5
2024-04-29 10:00 | PE RENAICO II | 110.85
2024-04-29 11:00 | PE RENAICO II | 113.01
2024-04-29 12:00 | PE RENAICO II | 92.21
2024-04-29 13:00 | PE RENAICO II | 89.58
2024-04-29 14:00 | PE RENAICO II | 40.59
2024-04-29 15:00 | PE RENAICO II | 42.82
2024-04-29 16:00 | PE RENAICO II | 42.96
2024-04-29 17:00 | PE RENAICO II | 22.51
2024-04-29 18:00 | PE RENAICO II | 22.61
2024-04-29 19:00 | PE RENAICO II | 9.09
2024-04-29 20:00 | PE RENAICO II | 35.19
2024-04-29 21:00 | PE RENAICO II | 47.24
2024-04-29 22:00 | PE RENAICO II | 60.88
2024-04-29 23:00 | PE RENAICO II | 67.29
2024-04-30 | PE RENAICO II | 9.8
2024-05-01 01:00 | PE RENAICO II | 0
2024-05-01 02:00 | PE RENAICO II | 0
2024-05-01 03:00 | PE RENAICO II | 2.8
2024-05-01 04:00 | PE RENAICO II | 3.2
2024-05-01 05:00 | PE RENAICO II | 5.9
2024-05-01 06:00 | PE RENAICO II | 8.4
2024-05-01 07:00 | PE RENAICO II | 16.5
2024-05-01 08:00 | PE RENAICO II | 26
2024-05-01 09:00 | PE RENAICO II | 38.9
2024-05-01 10:00 | PE RENAICO II | 34.3
2024-05-01 11:00 | PE RENAICO II | 25.6
2024-05-01 12:00 | PE RENAICO II | 41.9
2024-05-01 13:00 | PE RENAICO II | 40.9
2024-05-01 14:00 | PE RENAICO II | 56.4
2024-05-01 15:00 | PE RENAICO II | 67.5
2024-05-01 16:00 | PE RENAICO II | 52.8
2024-05-01 17:00 | PE RENAICO II | 38.5
2024-05-01 18:00 | PE RENAICO II | 26.7
2024-05-01 19:00 | PE RENAICO II | 18.3
2024-05-01 20:00 | PE RENAICO II | 8.8
2024-05-01 21:00 | PE RENAICO II | 8.7
2024-05-01 22:00 | PE RENAICO II | 9.1
2024-05-01 23:00 | PE RENAICO II | 7.8
2024-05-02 | PE RENAICO II | 2.5
2024-05-02 01:00 | PE RENAICO II | 0
2024-05-02 02:00 | PE RENAICO II | 0
2024-05-02 03:00 | PE RENAICO II | 0
2024-05-02 04:00 | PE RENAICO II | 0
2024-05-02 05:00 | PE RENAICO II | 0
2024-05-02 06:00 | PE RENAICO II | 0
2024-05-02 07:00 | PE RENAICO II | 0
2024-05-02 08:00 | PE RENAICO II | 0
2024-05-02 09:00 | PE RENAICO II | 0.1
2024-05-02 10:00 | PE RENAICO II | 0.1
2024-05-02 11:00 | PE RENAICO II | 3.5
2024-05-02 12:00 | PE RENAICO II | 4.2
2024-05-02 13:00 | PE RENAICO II | 15.6
2024-05-02 14:00 | PE RENAICO II | 24.7
2024-05-02 15:00 | PE RENAICO II | 27
2024-05-02 16:00 | PE RENAICO II | 31.1
2024-05-02 17:00 | PE RENAICO II | 27.9
2024-05-02 18:00 | PE RENAICO II | 26.6
2024-05-02 19:00 | PE RENAICO II | 44.1
2024-05-02 20:00 | PE RENAICO II | 29.2
2024-05-02 21:00 | PE RENAICO II | 34.9
2024-05-02 22:00 | PE RENAICO II | 51.8
2024-05-02 23:00 | PE RENAICO II | 52.5
2024-05-03 | PE RENAICO II | 24.2
2024-05-03 01:00 | PE RENAICO II | 26.2
2024-05-03 02:00 | PE RENAICO II | 9.7
2024-05-03 03:00 | PE RENAICO II | 3.6
2024-05-03 04:00 | PE RENAICO II | 0
2024-05-03 05:00 | PE RENAICO II | 0
2024-05-03 06:00 | PE RENAICO II | 0
2024-05-03 07:00 | PE RENAICO II | 0.1
2024-05-03 08:00 | PE RENAICO II | 1.7
2024-05-03 09:00 | PE RENAICO II | 11.8
2024-05-03 10:00 | PE RENAICO II | 16
2024-05-03 11:00 | PE RENAICO II | 25.8
2024-05-03 12:00 | PE RENAICO II | 32.6
2024-05-03 13:00 | PE RENAICO II | 46
2024-05-03 14:00 | PE RENAICO II | 49.3
2024-05-03 15:00 | PE RENAICO II | 70.2
2024-05-03 16:00 | PE RENAICO II | 82.3
2024-05-03 17:00 | PE RENAICO II | 116.9
2024-05-03 18:00 | PE RENAICO II | 113.3
2024-05-03 19:00 | PE RENAICO II | 107.8
2024-05-03 20:00 | PE RENAICO II | 62.7
2024-05-03 21:00 | PE RENAICO II | 108.2
2024-05-03 22:00 | PE RENAICO II | 121.4
2024-05-03 23:00 | PE RENAICO II | 121.8
2024-05-04 | PE RENAICO II | 113.2
2024-05-04 01:00 | PE RENAICO II | 101.9
2024-05-04 02:00 | PE RENAICO II | 74.3
2024-05-04 03:00 | PE RENAICO II | 36.4
2024-05-04 04:00 | PE RENAICO II | 14.1
2024-05-04 05:00 | PE RENAICO II | 13.8
2024-05-04 06:00 | PE RENAICO II | 6.9
2024-05-04 07:00 | PE RENAICO II | 9.3
2024-05-04 08:00 | PE RENAICO II | 25.6
2024-05-04 09:00 | PE RENAICO II | 25
2024-05-04 10:00 | PE RENAICO II | 28.8
2024-05-04 11:00 | PE RENAICO II | 22
2024-05-04 12:00 | PE RENAICO II | 38.9
2024-05-04 13:00 | PE RENAICO II | 45.5
2024-05-04 14:00 | PE RENAICO II | 30
2024-05-04 15:00 | PE RENAICO II | 56.1
2024-05-04 16:00 | PE RENAICO II | 46.9
2024-05-04 17:00 | PE RENAICO II | 36.3
2024-05-04 18:00 | PE RENAICO II | 41
2024-05-04 19:00 | PE RENAICO II | 51.6
2024-05-04 20:00 | PE RENAICO II | 39.8
2024-05-04 21:00 | PE RENAICO II | 32.8
2024-05-04 22:00 | PE RENAICO II | 29.3
2024-05-04 23:00 | PE RENAICO II | 30.67
2024-05-05 | PE RENAICO II | 41.4
2024-05-05 01:00 | PE RENAICO II | 24.02
2024-05-05 02:00 | PE RENAICO II | 5.77
2024-05-05 03:00 | PE RENAICO II | 0.24
2024-05-05 04:00 | PE RENAICO II | 0.14
2024-05-05 05:00 | PE RENAICO II | 1.4
2024-05-05 06:00 | PE RENAICO II | 0
2024-05-05 07:00 | PE RENAICO II | 0
2024-05-05 08:00 | PE RENAICO II | 0
2024-05-05 09:00 | PE RENAICO II | 0
2024-05-05 10:00 | PE RENAICO II | 0
2024-05-05 11:00 | PE RENAICO II | 0
2024-05-05 12:00 | PE RENAICO II | 2.42
2024-05-05 13:00 | PE RENAICO II | 11.05
2024-05-05 14:00 | PE RENAICO II | 23.66
2024-05-05 15:00 | PE RENAICO II | 37.42
2024-05-05 16:00 | PE RENAICO II | 22.72
2024-05-05 17:00 | PE RENAICO II | 19.6
2024-05-05 18:00 | PE RENAICO II | 21.03
2024-05-05 19:00 | PE RENAICO II | 27.18
2024-05-05 20:00 | PE RENAICO II | 33.52
2024-05-05 21:00 | PE RENAICO II | 58.44
2024-05-05 22:00 | PE RENAICO II | 49.47
2024-05-05 23:00 | PE RENAICO II | 52.95
2024-05-06 | PE RENAICO II | 71.92
2024-05-06 01:00 | PE RENAICO II | 62.27
2024-05-06 02:00 | PE RENAICO II | 56.42
2024-05-06 03:00 | PE RENAICO II | 47.41
2024-05-06 04:00 | PE RENAICO II | 25.16
2024-05-06 05:00 | PE RENAICO II | 19.86
2024-05-06 06:00 | PE RENAICO II | 38.63
2024-05-06 07:00 | PE RENAICO II | 47.87
2024-05-06 08:00 | PE RENAICO II | 47.26
2024-05-06 09:00 | PE RENAICO II | 41.08
2024-05-06 10:00 | PE RENAICO II | 57.12
2024-05-06 11:00 | PE RENAICO II | 82.15
2024-05-06 12:00 | PE RENAICO II | 122.05
2024-05-06 13:00 | PE RENAICO II | 97.55
2024-05-06 14:00 | PE RENAICO II | 97.54
2024-05-06 15:00 | PE RENAICO II | 89.31
2024-05-06 16:00 | PE RENAICO II | 87.63
2024-05-06 17:00 | PE RENAICO II | 98.04
2024-05-06 18:00 | PE RENAICO II | 114.76
2024-05-06 19:00 | PE RENAICO II | 115.75
2024-05-06 20:00 | PE RENAICO II | 113.32
2024-05-06 21:00 | PE RENAICO II | 109.97
2024-05-06 22:00 | PE RENAICO II | 108.26
2024-05-06 23:00 | PE RENAICO II | 109.41
2024-05-07 | PE RENAICO II | 103.93
2024-05-07 01:00 | PE RENAICO II | 51.59
2024-05-07 02:00 | PE RENAICO II | 51.26
2024-05-07 03:00 | PE RENAICO II | 45.65
2024-05-07 04:00 | PE RENAICO II | 68.11
2024-05-07 05:00 | PE RENAICO II | 9.82
2024-05-07 06:00 | PE RENAICO II | 8.27
2024-05-07 07:00 | PE RENAICO II | 18.5
2024-05-07 08:00 | PE RENAICO II | 12.08
2024-05-07 09:00 | PE RENAICO II | 6.48
2024-05-07 10:00 | PE RENAICO II | 2.05
2024-05-07 11:00 | PE RENAICO II | 0.24
2024-05-07 12:00 | PE RENAICO II | 0
2024-05-07 13:00 | PE RENAICO II | 0
2024-05-07 14:00 | PE RENAICO II | 0.03
2024-05-07 15:00 | PE RENAICO II | 0.26
2024-05-07 16:00 | PE RENAICO II | 1.5
2024-05-07 17:00 | PE RENAICO II | 2.11
2024-05-07 18:00 | PE RENAICO II | 2.44
2024-05-07 19:00 | PE RENAICO II | 0.05
2024-05-07 20:00 | PE RENAICO II | 0
2024-05-07 21:00 | PE RENAICO II | 0
2024-05-07 22:00 | PE RENAICO II | 0.56
2024-05-07 23:00 | PE RENAICO II | 0.72
2024-05-08 | PE RENAICO II | 0.99
2024-05-08 01:00 | PE RENAICO II | 3.53
2024-05-08 02:00 | PE RENAICO II | 4.41
2024-05-08 03:00 | PE RENAICO II | 4.09
2024-05-08 04:00 | PE RENAICO II | 2.07
2024-05-08 05:00 | PE RENAICO II | 4.39
2024-05-08 06:00 | PE RENAICO II | 13.5
2024-05-08 07:00 | PE RENAICO II | 10.01
2024-05-08 08:00 | PE RENAICO II | 7.16
2024-05-08 09:00 | PE RENAICO II | 3.66
2024-05-08 10:00 | PE RENAICO II | 0.74
2024-05-08 11:00 | PE RENAICO II | 1.72
2024-05-08 12:00 | PE RENAICO II | 0.03
2024-05-08 13:00 | PE RENAICO II | 0
2024-05-08 14:00 | PE RENAICO II | 0
2024-05-08 15:00 | PE RENAICO II | 0
2024-05-08 16:00 | PE RENAICO II | 0
2024-05-08 17:00 | PE RENAICO II | 0.03
2024-05-08 18:00 | PE RENAICO II | 0.1
2024-05-08 19:00 | PE RENAICO II | 0.9
2024-05-08 20:00 | PE RENAICO II | 4.43
2024-05-08 21:00 | PE RENAICO II | 6.52
2024-05-08 22:00 | PE RENAICO II | 11.84
2024-05-08 23:00 | PE RENAICO II | 14.51
2024-05-09 | PE RENAICO II | 14.57
2024-05-09 01:00 | PE RENAICO II | 11.66
2024-05-09 02:00 | PE RENAICO II | 15.81
2024-05-09 03:00 | PE RENAICO II | 12.1
2024-05-09 04:00 | PE RENAICO II | 15.96
2024-05-09 05:00 | PE RENAICO II | 16.97
2024-05-09 06:00 | PE RENAICO II | 4.75
2024-05-09 07:00 | PE RENAICO II | 1.07
2024-05-09 08:00 | PE RENAICO II | 0
2024-05-09 09:00 | PE RENAICO II | 0
2024-05-09 10:00 | PE RENAICO II | 0
2024-05-09 11:00 | PE RENAICO II | 0
2024-05-09 12:00 | PE RENAICO II | 1.46
2024-05-09 13:00 | PE RENAICO II | 10.38
2024-05-09 14:00 | PE RENAICO II | 26.23
2024-05-09 15:00 | PE RENAICO II | 16.74
2024-05-09 16:00 | PE RENAICO II | 6.75
2024-05-09 17:00 | PE RENAICO II | 3.51
2024-05-09 18:00 | PE RENAICO II | 0.02
2024-05-09 19:00 | PE RENAICO II | 0.12
2024-05-09 20:00 | PE RENAICO II | 0.73
2024-05-09 21:00 | PE RENAICO II | 0.21
2024-05-09 22:00 | PE RENAICO II | 4.89
2024-05-09 23:00 | PE RENAICO II | 8.79
2024-05-10 | PE RENAICO II | 13.93
2024-05-10 01:00 | PE RENAICO II | 16.69
2024-05-10 02:00 | PE RENAICO II | 13.6
2024-05-10 03:00 | PE RENAICO II | 7.5
2024-05-10 04:00 | PE RENAICO II | 13.94
2024-05-10 05:00 | PE RENAICO II | 15.43
2024-05-10 06:00 | PE RENAICO II | 9.95
2024-05-10 07:00 | PE RENAICO II | 2.34
2024-05-10 08:00 | PE RENAICO II | 0
2024-05-10 09:00 | PE RENAICO II | 0
2024-05-10 10:00 | PE RENAICO II | 0
2024-05-10 11:00 | PE RENAICO II | 0
2024-05-10 12:00 | PE RENAICO II | 0
2024-05-10 13:00 | PE RENAICO II | 0
2024-05-10 14:00 | PE RENAICO II | 0
2024-05-10 15:00 | PE RENAICO II | 0.5
2024-05-10 16:00 | PE RENAICO II | 0.84
2024-05-10 17:00 | PE RENAICO II | 0.14
2024-05-10 18:00 | PE RENAICO II | 0
2024-05-10 19:00 | PE RENAICO II | 6.92
2024-05-10 20:00 | PE RENAICO II | 4.09
2024-05-10 21:00 | PE RENAICO II | 0.01
2024-05-10 22:00 | PE RENAICO II | 2.21
2024-05-10 23:00 | PE RENAICO II | 0.01
2024-05-11 | PE RENAICO II | 0
2024-05-11 01:00 | PE RENAICO II | 0.28
2024-05-11 02:00 | PE RENAICO II | 0
2024-05-11 03:00 | PE RENAICO II | 0
2024-05-11 04:00 | PE RENAICO II | 0
2024-05-11 05:00 | PE RENAICO II | 0
2024-05-11 06:00 | PE RENAICO II | 0
2024-05-11 07:00 | PE RENAICO II | 0
2024-05-11 08:00 | PE RENAICO II | 0
2024-05-11 09:00 | PE RENAICO II | 0
2024-05-11 10:00 | PE RENAICO II | 0
2024-05-11 11:00 | PE RENAICO II | 0
2024-05-11 12:00 | PE RENAICO II | 0
2024-05-11 13:00 | PE RENAICO II | 0
2024-05-11 14:00 | PE RENAICO II | 0
2024-05-11 15:00 | PE RENAICO II | 0
2024-05-11 16:00 | PE RENAICO II | 0
2024-05-11 17:00 | PE RENAICO II | 1.06
2024-05-11 18:00 | PE RENAICO II | 0.63
2024-05-11 19:00 | PE RENAICO II | 3.34
2024-05-11 20:00 | PE RENAICO II | 21.26
2024-05-11 21:00 | PE RENAICO II | 27.19
2024-05-11 22:00 | PE RENAICO II | 27.98
2024-05-11 23:00 | PE RENAICO II | 25.77
2024-05-12 | PE RENAICO II | 36.01
2024-05-12 01:00 | PE RENAICO II | 35.37
2024-05-12 02:00 | PE RENAICO II | 47.07
2024-05-12 03:00 | PE RENAICO II | 43.33
2024-05-12 04:00 | PE RENAICO II | 38.42
2024-05-12 05:00 | PE RENAICO II | 40.31
2024-05-12 06:00 | PE RENAICO II | 36.11
2024-05-12 07:00 | PE RENAICO II | 54.65
2024-05-12 08:00 | PE RENAICO II | 59.3
2024-05-12 09:00 | PE RENAICO II | 50
2024-05-12 10:00 | PE RENAICO II | 53.18
2024-05-12 11:00 | PE RENAICO II | 44.66
2024-05-12 12:00 | PE RENAICO II | 27.35
2024-05-12 13:00 | PE RENAICO II | 21.61
2024-05-12 14:00 | PE RENAICO II | 31.56
2024-05-12 15:00 | PE RENAICO II | 32.45
2024-05-12 16:00 | PE RENAICO II | 32.74
2024-05-12 17:00 | PE RENAICO II | 32.78
2024-05-12 18:00 | PE RENAICO II | 36.59
2024-05-12 19:00 | PE RENAICO II | 46.89
2024-05-12 20:00 | PE RENAICO II | 40.61
2024-05-12 21:00 | PE RENAICO II | 45.98
2024-05-12 22:00 | PE RENAICO II | 82.85
2024-05-12 23:00 | PE RENAICO II | 101.04
2024-05-13 | PE RENAICO II | 105.54
2024-05-13 01:00 | PE RENAICO II | 112.57
2024-05-13 02:00 | PE RENAICO II | 117.32
2024-05-13 03:00 | PE RENAICO II | 119.42
2024-05-13 04:00 | PE RENAICO II | 119.95
2024-05-13 05:00 | PE RENAICO II | 124.9
2024-05-13 06:00 | PE RENAICO II | 127.31
2024-05-13 07:00 | PE RENAICO II | 113.42
2024-05-13 08:00 | PE RENAICO II | 101.23
2024-05-13 09:00 | PE RENAICO II | 106.69
2024-05-13 10:00 | PE RENAICO II | 86.76
2024-05-13 11:00 | PE RENAICO II | 57.16
2024-05-13 12:00 | PE RENAICO II | 35.64
2024-05-13 13:00 | PE RENAICO II | 24.83
2024-05-13 14:00 | PE RENAICO II | 16.53
2024-05-13 15:00 | PE RENAICO II | 15.48
2024-05-13 16:00 | PE RENAICO II | 8.82
2024-05-13 17:00 | PE RENAICO II | 13.2
2024-05-13 18:00 | PE RENAICO II | 22.76
2024-05-13 19:00 | PE RENAICO II | 39.94
2024-05-13 20:00 | PE RENAICO II | 47.43
2024-05-13 21:00 | PE RENAICO II | 42.7
2024-05-13 22:00 | PE RENAICO II | 49.93
2024-05-13 23:00 | PE RENAICO II | 58.43
2024-05-14 | PE RENAICO II | 64.12
2024-05-14 01:00 | PE RENAICO II | 61.99
2024-05-14 02:00 | PE RENAICO II | 55.75
2024-05-14 03:00 | PE RENAICO II | 50.39
2024-05-14 04:00 | PE RENAICO II | 63.08
2024-05-14 05:00 | PE RENAICO II | 87.54
2024-05-14 06:00 | PE RENAICO II | 108.96
2024-05-14 07:00 | PE RENAICO II | 121.37
2024-05-14 08:00 | PE RENAICO II | 131.15
2024-05-14 09:00 | PE RENAICO II | 128.98
2024-05-14 10:00 | PE RENAICO II | 123.5
2024-05-14 11:00 | PE RENAICO II | 117.02
2024-05-14 12:00 | PE RENAICO II | 78.42
2024-05-14 13:00 | PE RENAICO II | 71.9
2024-05-14 14:00 | PE RENAICO II | 52.39
2024-05-14 15:00 | PE RENAICO II | 41.79
2024-05-14 16:00 | PE RENAICO II | 29.24
2024-05-14 17:00 | PE RENAICO II | 20.14
2024-05-14 18:00 | PE RENAICO II | 10.32
2024-05-14 19:00 | PE RENAICO II | 5.45
2024-05-14 20:00 | PE RENAICO II | 3.34
2024-05-14 21:00 | PE RENAICO II | 0.06
2024-05-14 22:00 | PE RENAICO II | 0
2024-05-14 23:00 | PE RENAICO II | 0
2024-05-15 | PE RENAICO II | 0
2024-05-15 01:00 | PE RENAICO II | 0
2024-05-15 02:00 | PE RENAICO II | 0
2024-05-15 03:00 | PE RENAICO II | 0
2024-05-15 04:00 | PE RENAICO II | 0
2024-05-15 05:00 | PE RENAICO II | 0
2024-05-15 06:00 | PE RENAICO II | 0
2024-05-15 07:00 | PE RENAICO II | 0
2024-05-15 08:00 | PE RENAICO II | 0
2024-05-15 09:00 | PE RENAICO II | 0
2024-05-15 10:00 | PE RENAICO II | 0
2024-05-15 11:00 | PE RENAICO II | 0.87
2024-05-15 12:00 | PE RENAICO II | 8.64
2024-05-15 13:00 | PE RENAICO II | 8.38
2024-05-15 14:00 | PE RENAICO II | 2.26
2024-05-15 15:00 | PE RENAICO II | 0.18
2024-05-15 16:00 | PE RENAICO II | 0.14
2024-05-15 17:00 | PE RENAICO II | 0.78
2024-05-15 18:00 | PE RENAICO II | 12.27
2024-05-15 19:00 | PE RENAICO II | 14.04
2024-05-15 20:00 | PE RENAICO II | 6.17
2024-05-15 21:00 | PE RENAICO II | 1.78
2024-05-15 22:00 | PE RENAICO II | 3.94
2024-05-15 23:00 | PE RENAICO II | 13.27
2024-05-16 | PE RENAICO II | 15.54
2024-05-16 01:00 | PE RENAICO II | 22.65
2024-05-16 02:00 | PE RENAICO II | 22.91
2024-05-16 03:00 | PE RENAICO II | 16.16
2024-05-16 04:00 | PE RENAICO II | 11.07
2024-05-16 05:00 | PE RENAICO II | 12.5
2024-05-16 06:00 | PE RENAICO II | 14.57
2024-05-16 07:00 | PE RENAICO II | 3.11
2024-05-16 08:00 | PE RENAICO II | 0.14
2024-05-16 09:00 | PE RENAICO II | 0
2024-05-16 10:00 | PE RENAICO II | 0.01
2024-05-16 11:00 | PE RENAICO II | 0
2024-05-16 12:00 | PE RENAICO II | 0
2024-05-16 13:00 | PE RENAICO II | 0
2024-05-16 14:00 | PE RENAICO II | 0.52
2024-05-16 15:00 | PE RENAICO II | 1.87
2024-05-16 16:00 | PE RENAICO II | 0
2024-05-16 17:00 | PE RENAICO II | 0
2024-05-16 18:00 | PE RENAICO II | 0
2024-05-16 19:00 | PE RENAICO II | 0
2024-05-16 20:00 | PE RENAICO II | 0.43
2024-05-16 21:00 | PE RENAICO II | 5.94
2024-05-16 22:00 | PE RENAICO II | 16.03
2024-05-16 23:00 | PE RENAICO II | 18.92
2024-05-17 | PE RENAICO II | 43.8
2024-05-17 01:00 | PE RENAICO II | 75.33
2024-05-17 02:00 | PE RENAICO II | 83.23
2024-05-17 03:00 | PE RENAICO II | 88.09
2024-05-17 04:00 | PE RENAICO II | 73.96
2024-05-17 05:00 | PE RENAICO II | 82.13
2024-05-17 06:00 | PE RENAICO II | 83.39
2024-05-17 07:00 | PE RENAICO II | 92.57
2024-05-17 08:00 | PE RENAICO II | 65.78
2024-05-17 09:00 | PE RENAICO II | 62.19
2024-05-17 10:00 | PE RENAICO II | 22.96
2024-05-17 11:00 | PE RENAICO II | 8.51
2024-05-17 12:00 | PE RENAICO II | 7.57
2024-05-17 13:00 | PE RENAICO II | 0.65
2024-05-17 14:00 | PE RENAICO II | 0
2024-05-17 15:00 | PE RENAICO II | 0
2024-05-17 16:00 | PE RENAICO II | 0.35
2024-05-17 17:00 | PE RENAICO II | 5.54
2024-05-17 18:00 | PE RENAICO II | 5.07
2024-05-17 19:00 | PE RENAICO II | 7.74
2024-05-17 20:00 | PE RENAICO II | 7.18
2024-05-17 21:00 | PE RENAICO II | 0.84
2024-05-17 22:00 | PE RENAICO II | 0
2024-05-17 23:00 | PE RENAICO II | 0.08
2024-05-18 | PE RENAICO II | 0
2024-05-18 01:00 | PE RENAICO II | 0
2024-05-18 02:00 | PE RENAICO II | 0
2024-05-18 03:00 | PE RENAICO II | 0
2024-05-18 04:00 | PE RENAICO II | 0
2024-05-18 05:00 | PE RENAICO II | 0
2024-05-18 06:00 | PE RENAICO II | 0
2024-05-18 07:00 | PE RENAICO II | 0
2024-05-18 08:00 | PE RENAICO II | 0
2024-05-18 09:00 | PE RENAICO II | 0
2024-05-18 10:00 | PE RENAICO II | 0
2024-05-18 11:00 | PE RENAICO II | 0
2024-05-18 12:00 | PE RENAICO II | 0
2024-05-18 13:00 | PE RENAICO II | 0
2024-05-18 14:00 | PE RENAICO II | 0
2024-05-18 15:00 | PE RENAICO II | 0.01
2024-05-18 16:00 | PE RENAICO II | 1.08
2024-05-18 17:00 | PE RENAICO II | 1.18
2024-05-18 18:00 | PE RENAICO II | 0.05
2024-05-18 19:00 | PE RENAICO II | 5.21
2024-05-18 20:00 | PE RENAICO II | 8.82
2024-05-18 21:00 | PE RENAICO II | 0.34
2024-05-18 22:00 | PE RENAICO II | 0.8
2024-05-18 23:00 | PE RENAICO II | 0.38
2024-05-19 | PE RENAICO II | 3.01
2024-05-19 01:00 | PE RENAICO II | 0.49
2024-05-19 02:00 | PE RENAICO II | 0.31
2024-05-19 03:00 | PE RENAICO II | 0.02
2024-05-19 04:00 | PE RENAICO II | 0.15
2024-05-19 05:00 | PE RENAICO II | 0.01
2024-05-19 06:00 | PE RENAICO II | 3.18
2024-05-19 07:00 | PE RENAICO II | 5.54
2024-05-19 08:00 | PE RENAICO II | 6.55
2024-05-19 09:00 | PE RENAICO II | 8.09
2024-05-19 10:00 | PE RENAICO II | 16.61
2024-05-19 11:00 | PE RENAICO II | 12.85
2024-05-19 12:00 | PE RENAICO II | 16.22
2024-05-19 13:00 | PE RENAICO II | 19.88
2024-05-19 14:00 | PE RENAICO II | 29.75
2024-05-19 15:00 | PE RENAICO II | 29.48
2024-05-19 16:00 | PE RENAICO II | 25.39
2024-05-19 17:00 | PE RENAICO II | 9.23
2024-05-19 18:00 | PE RENAICO II | 21.88
2024-05-19 19:00 | PE RENAICO II | 12.16
2024-05-19 20:00 | PE RENAICO II | 21.1
2024-05-19 21:00 | PE RENAICO II | 30.46
2024-05-19 22:00 | PE RENAICO II | 22.57
2024-05-19 23:00 | PE RENAICO II | 16.42
2024-05-20 | PE RENAICO II | 22.54
2024-05-20 01:00 | PE RENAICO II | 16.23
2024-05-20 02:00 | PE RENAICO II | 10.15
2024-05-20 03:00 | PE RENAICO II | 27.17
2024-05-20 04:00 | PE RENAICO II | 12.72
2024-05-20 05:00 | PE RENAICO II | 18.08
2024-05-20 06:00 | PE RENAICO II | 19.09
2024-05-20 07:00 | PE RENAICO II | 24.8
2024-05-20 08:00 | PE RENAICO II | 11.19
2024-05-20 09:00 | PE RENAICO II | 2
2024-05-20 10:00 | PE RENAICO II | 1.8
2024-05-20 11:00 | PE RENAICO II | 6.95
2024-05-20 12:00 | PE RENAICO II | 0.9
2024-05-20 13:00 | PE RENAICO II | 0.59
2024-05-20 14:00 | PE RENAICO II | 2.74
2024-05-20 15:00 | PE RENAICO II | 1.69
2024-05-20 16:00 | PE RENAICO II | 0.53
2024-05-20 17:00 | PE RENAICO II | 21.97
2024-05-20 18:00 | PE RENAICO II | 29.74
2024-05-20 19:00 | PE RENAICO II | 53.91
2024-05-20 20:00 | PE RENAICO II | 47.73
2024-05-20 21:00 | PE RENAICO II | 58.76
2024-05-20 22:00 | PE RENAICO II | 51.38
2024-05-20 23:00 | PE RENAICO II | 34.77
2024-05-21 | PE RENAICO II | 28.02
2024-05-21 01:00 | PE RENAICO II | 18.37
2024-05-21 02:00 | PE RENAICO II | 15.7
2024-05-21 03:00 | PE RENAICO II | 8.99
2024-05-21 04:00 | PE RENAICO II | 9.58
2024-05-21 05:00 | PE RENAICO II | 9.28
2024-05-21 06:00 | PE RENAICO II | 4.99
2024-05-21 07:00 | PE RENAICO II | 1.21
2024-05-21 08:00 | PE RENAICO II | 0
2024-05-21 09:00 | PE RENAICO II | 0
2024-05-21 10:00 | PE RENAICO II | 0
2024-05-21 11:00 | PE RENAICO II | 0
2024-05-21 12:00 | PE RENAICO II | 0
2024-05-21 13:00 | PE RENAICO II | 0
2024-05-21 14:00 | PE RENAICO II | 0
2024-05-21 15:00 | PE RENAICO II | 0
2024-05-21 16:00 | PE RENAICO II | 0
2024-05-21 17:00 | PE RENAICO II | 0
2024-05-21 18:00 | PE RENAICO II | 6.06
2024-05-21 19:00 | PE RENAICO II | 25.64
2024-05-21 20:00 | PE RENAICO II | 30.93
2024-05-21 21:00 | PE RENAICO II | 28.64
2024-05-21 22:00 | PE RENAICO II | 36.53
2024-05-21 23:00 | PE RENAICO II | 40.7
2024-05-22 | PE RENAICO II | 56.71
2024-05-22 01:00 | PE RENAICO II | 70.36
2024-05-22 02:00 | PE RENAICO II | 83.09
2024-05-22 03:00 | PE RENAICO II | 82.19
2024-05-22 04:00 | PE RENAICO II | 89.1
2024-05-22 05:00 | PE RENAICO II | 88.35
2024-05-22 06:00 | PE RENAICO II | 87.14
2024-05-22 07:00 | PE RENAICO II | 106.78
2024-05-22 08:00 | PE RENAICO II | 126.45
2024-05-22 09:00 | PE RENAICO II | 108.5
2024-05-22 10:00 | PE RENAICO II | 87.59
2024-05-22 11:00 | PE RENAICO II | 90.08
2024-05-22 12:00 | PE RENAICO II | 85.76
2024-05-22 13:00 | PE RENAICO II | 69.79
2024-05-22 14:00 | PE RENAICO II | 56.68
2024-05-22 15:00 | PE RENAICO II | 37.77
2024-05-22 16:00 | PE RENAICO II | 23.82
2024-05-22 17:00 | PE RENAICO II | 22.29
2024-05-22 18:00 | PE RENAICO II | 10.2
2024-05-22 19:00 | PE RENAICO II | 4.09
2024-05-22 20:00 | PE RENAICO II | 0.01
2024-05-22 21:00 | PE RENAICO II | 0
2024-05-22 22:00 | PE RENAICO II | 0
2024-05-22 23:00 | PE RENAICO II | 0
2024-05-23 | PE RENAICO II | 4.25
2024-05-23 01:00 | PE RENAICO II | 15.39
2024-05-23 02:00 | PE RENAICO II | 8.33
2024-05-23 03:00 | PE RENAICO II | 13.86
2024-05-23 04:00 | PE RENAICO II | 22.37
2024-05-23 05:00 | PE RENAICO II | 45.21
2024-05-23 06:00 | PE RENAICO II | 69.51
2024-05-23 07:00 | PE RENAICO II | 75.67
2024-05-23 08:00 | PE RENAICO II | 87.61
2024-05-23 09:00 | PE RENAICO II | 63.12
2024-05-23 10:00 | PE RENAICO II | 56.57
2024-05-23 11:00 | PE RENAICO II | 47.17
2024-05-23 12:00 | PE RENAICO II | 28.53
2024-05-23 13:00 | PE RENAICO II | 26.56
2024-05-23 14:00 | PE RENAICO II | 16.28
2024-05-23 15:00 | PE RENAICO II | 8.79
2024-05-23 16:00 | PE RENAICO II | 7.41
2024-05-23 17:00 | PE RENAICO II | 6.28
2024-05-23 18:00 | PE RENAICO II | 0.84
2024-05-23 19:00 | PE RENAICO II | 1.27
2024-05-23 20:00 | PE RENAICO II | 4.58
2024-05-23 21:00 | PE RENAICO II | 4.46
2024-05-23 22:00 | PE RENAICO II | 0.65
2024-05-23 23:00 | PE RENAICO II | 1.22
2024-05-24 | PE RENAICO II | 4.08
2024-05-24 01:00 | PE RENAICO II | 4.39
2024-05-24 02:00 | PE RENAICO II | 6.58
2024-05-24 03:00 | PE RENAICO II | 7.64
2024-05-24 04:00 | PE RENAICO II | 13.05
2024-05-24 05:00 | PE RENAICO II | 21.72
2024-05-24 06:00 | PE RENAICO II | 35.45
2024-05-24 07:00 | PE RENAICO II | 44.4
2024-05-24 08:00 | PE RENAICO II | 47.87
2024-05-24 09:00 | PE RENAICO II | 40.44
2024-05-24 10:00 | PE RENAICO II | 50.17
2024-05-24 11:00 | PE RENAICO II | 31.86
2024-05-24 12:00 | PE RENAICO II | 16.44
2024-05-24 13:00 | PE RENAICO II | 13.87
2024-05-24 14:00 | PE RENAICO II | 12.35
2024-05-24 15:00 | PE RENAICO II | 13.12
2024-05-24 16:00 | PE RENAICO II | 11.78
2024-05-24 17:00 | PE RENAICO II | 13.69
2024-05-24 18:00 | PE RENAICO II | 20.91
2024-05-24 19:00 | PE RENAICO II | 28.26
2024-05-24 20:00 | PE RENAICO II | 19.59
2024-05-24 21:00 | PE RENAICO II | 12.5
2024-05-24 22:00 | PE RENAICO II | 8.39
2024-05-24 23:00 | PE RENAICO II | 5.35
2024-05-25 | PE RENAICO II | 5.28
2024-05-25 01:00 | PE RENAICO II | 7.2
2024-05-25 02:00 | PE RENAICO II | 4.17
2024-05-25 03:00 | PE RENAICO II | 5.41
2024-05-25 04:00 | PE RENAICO II | 7.33
2024-05-25 05:00 | PE RENAICO II | 4.29
2024-05-25 06:00 | PE RENAICO II | 7.19
2024-05-25 07:00 | PE RENAICO II | 7.6
2024-05-25 08:00 | PE RENAICO II | 9.33
2024-05-25 09:00 | PE RENAICO II | 8.33
2024-05-25 10:00 | PE RENAICO II | 2.9
2024-05-25 11:00 | PE RENAICO II | 3.55
2024-05-25 12:00 | PE RENAICO II | 0.12
2024-05-25 13:00 | PE RENAICO II | 0
2024-05-25 14:00 | PE RENAICO II | 0
2024-05-25 15:00 | PE RENAICO II | 4.8
2024-05-25 16:00 | PE RENAICO II | 0.61
2024-05-25 17:00 | PE RENAICO II | 2.5
2024-05-25 18:00 | PE RENAICO II | 7.52
2024-05-25 19:00 | PE RENAICO II | 16.67
2024-05-25 20:00 | PE RENAICO II | 10.02
2024-05-25 21:00 | PE RENAICO II | 4.84
2024-05-25 22:00 | PE RENAICO II | 6.15
2024-05-25 23:00 | PE RENAICO II | 1.93
2024-05-26 | PE RENAICO II | 1.11
2024-05-26 01:00 | PE RENAICO II | 4.79
2024-05-26 02:00 | PE RENAICO II | 0.03
2024-05-26 03:00 | PE RENAICO II | 0.11
2024-05-26 04:00 | PE RENAICO II | 0
2024-05-26 05:00 | PE RENAICO II | 0.01
2024-05-26 06:00 | PE RENAICO II | 0.12
2024-05-26 07:00 | PE RENAICO II | 2.36
2024-05-26 08:00 | PE RENAICO II | 0.71
2024-05-26 09:00 | PE RENAICO II | 0.15
2024-05-26 10:00 | PE RENAICO II | 0.05
2024-05-26 11:00 | PE RENAICO II | 0
2024-05-26 12:00 | PE RENAICO II | 0
2024-05-26 13:00 | PE RENAICO II | 0.04
2024-05-26 14:00 | PE RENAICO II | 2.52
2024-05-26 15:00 | PE RENAICO II | 7.23
2024-05-26 16:00 | PE RENAICO II | 9.86
2024-05-26 17:00 | PE RENAICO II | 3.18
2024-05-26 18:00 | PE RENAICO II | 0.71
2024-05-26 19:00 | PE RENAICO II | 0.17
2024-05-26 20:00 | PE RENAICO II | 0
2024-05-26 21:00 | PE RENAICO II | 0
2024-05-26 22:00 | PE RENAICO II | 0.01
2024-05-26 23:00 | PE RENAICO II | 0
2024-05-27 | PE RENAICO II | 0.45
2024-05-27 01:00 | PE RENAICO II | 0.77
2024-05-27 02:00 | PE RENAICO II | 0
2024-05-27 03:00 | PE RENAICO II | 0
2024-05-27 04:00 | PE RENAICO II | 0
2024-05-27 05:00 | PE RENAICO II | 0
2024-05-27 06:00 | PE RENAICO II | 0
2024-05-27 07:00 | PE RENAICO II | 0.01
2024-05-27 08:00 | PE RENAICO II | 0
2024-05-27 09:00 | PE RENAICO II | 0
2024-05-27 10:00 | PE RENAICO II | 0
2024-05-27 11:00 | PE RENAICO II | 0
2024-05-27 12:00 | PE RENAICO II | 0
2024-05-27 13:00 | PE RENAICO II | 0
2024-05-27 14:00 | PE RENAICO II | 0
2024-05-27 15:00 | PE RENAICO II | 0
2024-05-27 16:00 | PE RENAICO II | 0
2024-05-27 17:00 | PE RENAICO II | 0
2024-05-27 18:00 | PE RENAICO II | 0
2024-05-27 19:00 | PE RENAICO II | 0
2024-05-27 20:00 | PE RENAICO II | 0
2024-05-27 21:00 | PE RENAICO II | 0.99
2024-05-27 22:00 | PE RENAICO II | 0.13
2024-05-27 23:00 | PE RENAICO II | 0.19
2024-05-28 | PE RENAICO II | 0
2024-05-28 01:00 | PE RENAICO II | 0
2024-05-28 02:00 | PE RENAICO II | 0.45
2024-05-28 03:00 | PE RENAICO II | 0.76
2024-05-28 04:00 | PE RENAICO II | 1.85
2024-05-28 05:00 | PE RENAICO II | 1.19
2024-05-28 06:00 | PE RENAICO II | 6.97
2024-05-28 07:00 | PE RENAICO II | 18.36
2024-05-28 08:00 | PE RENAICO II | 21.43
2024-05-28 09:00 | PE RENAICO II | 14.66
2024-05-28 10:00 | PE RENAICO II | 23.52
2024-05-28 11:00 | PE RENAICO II | 30.83
2024-05-28 12:00 | PE RENAICO II | 50.56
2024-05-28 13:00 | PE RENAICO II | 81.94
2024-05-28 14:00 | PE RENAICO II | 91.29
2024-05-28 15:00 | PE RENAICO II | 96.22
2024-05-28 16:00 | PE RENAICO II | 120.08
2024-05-28 17:00 | PE RENAICO II | 107.76
2024-05-28 18:00 | PE RENAICO II | 102.35
2024-05-28 19:00 | PE RENAICO II | 83.93
2024-05-28 20:00 | PE RENAICO II | 93
2024-05-28 21:00 | PE RENAICO II | 59.85
2024-05-28 22:00 | PE RENAICO II | 71.74
2024-05-28 23:00 | PE RENAICO II | 80.18
2024-05-29 | PE RENAICO II | 78.35
2024-05-29 01:00 | PE RENAICO II | 73.42
2024-05-29 02:00 | PE RENAICO II | 47.72
2024-05-29 03:00 | PE RENAICO II | 61.07
2024-05-29 04:00 | PE RENAICO II | 49.74
2024-05-29 05:00 | PE RENAICO II | 31.19
2024-05-29 06:00 | PE RENAICO II | 25.09
2024-05-29 07:00 | PE RENAICO II | 24.68
2024-05-29 08:00 | PE RENAICO II | 21.81
2024-05-29 09:00 | PE RENAICO II | 13.6
2024-05-29 10:00 | PE RENAICO II | 4.66
2024-05-29 11:00 | PE RENAICO II | 1.43
2024-05-29 12:00 | PE RENAICO II | 3.75
2024-05-29 13:00 | PE RENAICO II | 4.93
2024-05-29 14:00 | PE RENAICO II | 1
2024-05-29 15:00 | PE RENAICO II | 2.96
2024-05-29 16:00 | PE RENAICO II | 0.05
2024-05-29 17:00 | PE RENAICO II | 2.85
2024-05-29 18:00 | PE RENAICO II | 5.55
2024-05-29 19:00 | PE RENAICO II | 11.28
2024-05-29 20:00 | PE RENAICO II | 20.08
2024-05-29 21:00 | PE RENAICO II | 17.49
2024-05-29 22:00 | PE RENAICO II | 17.84
2024-05-29 23:00 | PE RENAICO II | 22.03
2024-05-30 | PE RENAICO II | 28.06
2024-05-30 01:00 | PE RENAICO II | 25.77
2024-05-30 02:00 | PE RENAICO II | 18.91
2024-05-30 03:00 | PE RENAICO II | 28.66
2024-05-30 04:00 | PE RENAICO II | 26.22
2024-05-30 05:00 | PE RENAICO II | 29.01
2024-05-30 06:00 | PE RENAICO II | 38.1
2024-05-30 07:00 | PE RENAICO II | 36.33
2024-05-30 08:00 | PE RENAICO II | 30.54
2024-05-30 09:00 | PE RENAICO II | 27.09
2024-05-30 10:00 | PE RENAICO II | 27.64
2024-05-30 11:00 | PE RENAICO II | 24.21
2024-05-30 12:00 | PE RENAICO II | 21.01
2024-05-30 13:00 | PE RENAICO II | 5.5
2024-05-30 14:00 | PE RENAICO II | 0.97
2024-05-30 15:00 | PE RENAICO II | 0
2024-05-30 16:00 | PE RENAICO II | 0
2024-05-30 17:00 | PE RENAICO II | 0.02
2024-05-30 18:00 | PE RENAICO II | 5.68
2024-05-30 19:00 | PE RENAICO II | 7.16
2024-05-30 20:00 | PE RENAICO II | 10.62
2024-05-30 21:00 | PE RENAICO II | 9.45
2024-05-30 22:00 | PE RENAICO II | 11.65
2024-05-30 23:00 | PE RENAICO II | 12.48
2024-05-31 | PE RENAICO II | 10.04
2024-06-01 01:00 | PE RENAICO II | 7.61
2024-06-01 02:00 | PE RENAICO II | 0.03
2024-06-01 03:00 | PE RENAICO II | 0
2024-06-01 04:00 | PE RENAICO II | 0
2024-06-01 05:00 | PE RENAICO II | 3.2
2024-06-01 06:00 | PE RENAICO II | 0.07
2024-06-01 07:00 | PE RENAICO II | 0
2024-06-01 08:00 | PE RENAICO II | 0.84
2024-06-01 09:00 | PE RENAICO II | 0.06
2024-06-01 10:00 | PE RENAICO II | 0
2024-06-01 11:00 | PE RENAICO II | 0
2024-06-01 12:00 | PE RENAICO II | 0
2024-06-01 13:00 | PE RENAICO II | 0
2024-06-01 14:00 | PE RENAICO II | 0
2024-06-01 15:00 | PE RENAICO II | 0.12
2024-06-01 16:00 | PE RENAICO II | 3.5
2024-06-01 17:00 | PE RENAICO II | 13.62
2024-06-01 18:00 | PE RENAICO II | 23.18
2024-06-01 19:00 | PE RENAICO II | 20.94
2024-06-01 20:00 | PE RENAICO II | 4.97
2024-06-01 21:00 | PE RENAICO II | 6.35
2024-06-01 22:00 | PE RENAICO II | 1.57
2024-06-01 23:00 | PE RENAICO II | 4.08
2024-06-02 | PE RENAICO II | 6.38
2024-06-02 01:00 | PE RENAICO II | 0.39
2024-06-02 02:00 | PE RENAICO II | 14.39
2024-06-02 03:00 | PE RENAICO II | 28.75
2024-06-02 04:00 | PE RENAICO II | 28.37
2024-06-02 05:00 | PE RENAICO II | 33.86
2024-06-02 06:00 | PE RENAICO II | 45.83
2024-06-02 07:00 | PE RENAICO II | 77.68
2024-06-02 08:00 | PE RENAICO II | 81.13
2024-06-02 09:00 | PE RENAICO II | 107.82
2024-06-02 10:00 | PE RENAICO II | 96.08
2024-06-02 11:00 | PE RENAICO II | 117.62
2024-06-02 12:00 | PE RENAICO II | 124.73
2024-06-02 13:00 | PE RENAICO II | 109.13
2024-06-02 14:00 | PE RENAICO II | 81.64
2024-06-02 15:00 | PE RENAICO II | 67.54
2024-06-02 16:00 | PE RENAICO II | 65.88
2024-06-02 17:00 | PE RENAICO II | 72.06
2024-06-02 18:00 | PE RENAICO II | 67.38
2024-06-02 19:00 | PE RENAICO II | 53.45
2024-06-02 20:00 | PE RENAICO II | 39.95
2024-06-02 21:00 | PE RENAICO II | 33.58
2024-06-02 22:00 | PE RENAICO II | 29.68
2024-06-02 23:00 | PE RENAICO II | 21.98
2024-06-03 | PE RENAICO II | 12.78
2024-06-03 01:00 | PE RENAICO II | 8.05
2024-06-03 02:00 | PE RENAICO II | 2.03
2024-06-03 03:00 | PE RENAICO II | 0.78
2024-06-03 04:00 | PE RENAICO II | 0.01
2024-06-03 05:00 | PE RENAICO II | 0
2024-06-03 06:00 | PE RENAICO II | 0.5
2024-06-03 07:00 | PE RENAICO II | 0.41
2024-06-03 08:00 | PE RENAICO II | 2.35
2024-06-03 09:00 | PE RENAICO II | 6.32
2024-06-03 10:00 | PE RENAICO II | 3.71
2024-06-03 11:00 | PE RENAICO II | 0
2024-06-03 12:00 | PE RENAICO II | 0
2024-06-03 13:00 | PE RENAICO II | 10.18
2024-06-03 14:00 | PE RENAICO II | 7.59
2024-06-03 15:00 | PE RENAICO II | 17.11
2024-06-03 16:00 | PE RENAICO II | 23.3
2024-06-03 17:00 | PE RENAICO II | 49.55
2024-06-03 18:00 | PE RENAICO II | 77.19
2024-06-03 19:00 | PE RENAICO II | 98.17
2024-06-03 20:00 | PE RENAICO II | 53.24
2024-06-03 21:00 | PE RENAICO II | 11.38
2024-06-03 22:00 | PE RENAICO II | 8.99
2024-06-03 23:00 | PE RENAICO II | 29.6
2024-06-04 | PE RENAICO II | 21.05
2024-06-04 01:00 | PE RENAICO II | 15.54
2024-06-04 02:00 | PE RENAICO II | 17.78
2024-06-04 03:00 | PE RENAICO II | 14.78
2024-06-04 04:00 | PE RENAICO II | 10.7
2024-06-04 05:00 | PE RENAICO II | 13.86
2024-06-04 06:00 | PE RENAICO II | 7.65
2024-06-04 07:00 | PE RENAICO II | 10.91
2024-06-04 08:00 | PE RENAICO II | 12.63
2024-06-04 09:00 | PE RENAICO II | 18.75
2024-06-04 10:00 | PE RENAICO II | 23.16
2024-06-04 11:00 | PE RENAICO II | 27.21
2024-06-04 12:00 | PE RENAICO II | 44.38
2024-06-04 13:00 | PE RENAICO II | 39.2
2024-06-04 14:00 | PE RENAICO II | 29.71
2024-06-04 15:00 | PE RENAICO II | 23.13
2024-06-04 16:00 | PE RENAICO II | 10.89
2024-06-04 17:00 | PE RENAICO II | 13.25
2024-06-04 18:00 | PE RENAICO II | 42.6
2024-06-04 19:00 | PE RENAICO II | 55.24
2024-06-04 20:00 | PE RENAICO II | 59.37
2024-06-04 21:00 | PE RENAICO II | 76.97
2024-06-04 22:00 | PE RENAICO II | 84.47
2024-06-04 23:00 | PE RENAICO II | 77.96
2024-06-05 | PE RENAICO II | 63.13
2024-06-05 01:00 | PE RENAICO II | 76.71
2024-06-05 02:00 | PE RENAICO II | 66.88
2024-06-05 03:00 | PE RENAICO II | 30.76
2024-06-05 04:00 | PE RENAICO II | 31.2
2024-06-05 05:00 | PE RENAICO II | 54.86
2024-06-05 06:00 | PE RENAICO II | 90.14
2024-06-05 07:00 | PE RENAICO II | 93.2
2024-06-05 08:00 | PE RENAICO II | 39.83
2024-06-05 09:00 | PE RENAICO II | 37.9
2024-06-05 10:00 | PE RENAICO II | 16.95
2024-06-05 11:00 | PE RENAICO II | 15.08
2024-06-05 12:00 | PE RENAICO II | 35.05
2024-06-05 13:00 | PE RENAICO II | 44.85
2024-06-05 14:00 | PE RENAICO II | 38.18
2024-06-05 15:00 | PE RENAICO II | 82.85
2024-06-05 16:00 | PE RENAICO II | 86.28
2024-06-05 17:00 | PE RENAICO II | 90.06
2024-06-05 18:00 | PE RENAICO II | 37.51
2024-06-05 19:00 | PE RENAICO II | 23.56
2024-06-05 20:00 | PE RENAICO II | 11.46
2024-06-05 21:00 | PE RENAICO II | 27.93
2024-06-05 22:00 | PE RENAICO II | 23.35
2024-06-05 23:00 | PE RENAICO II | 7
2024-06-06 | PE RENAICO II | 3.71
2024-06-06 01:00 | PE RENAICO II | 3.19
2024-06-06 02:00 | PE RENAICO II | 3.69
2024-06-06 03:00 | PE RENAICO II | 12.55
2024-06-06 04:00 | PE RENAICO II | 20.01
2024-06-06 05:00 | PE RENAICO II | 19.14
2024-06-06 06:00 | PE RENAICO II | 18.88
2024-06-06 07:00 | PE RENAICO II | 19.48
2024-06-06 08:00 | PE RENAICO II | 30.19
2024-06-06 09:00 | PE RENAICO II | 44.42
2024-06-06 10:00 | PE RENAICO II | 55.97
2024-06-06 11:00 | PE RENAICO II | 52.93
2024-06-06 12:00 | PE RENAICO II | 37.96
2024-06-06 13:00 | PE RENAICO II | 34.18
2024-06-06 14:00 | PE RENAICO II | 44.32
2024-06-06 15:00 | PE RENAICO II | 35.11
2024-06-06 16:00 | PE RENAICO II | 39.54
2024-06-06 17:00 | PE RENAICO II | 32.54
2024-06-06 18:00 | PE RENAICO II | 30.87
2024-06-06 19:00 | PE RENAICO II | 32.16
2024-06-06 20:00 | PE RENAICO II | 76.46
2024-06-06 21:00 | PE RENAICO II | 69.11
2024-06-06 22:00 | PE RENAICO II | 31.61
2024-06-06 23:00 | PE RENAICO II | 16.45
2024-06-07 | PE RENAICO II | 11.29
2024-06-07 01:00 | PE RENAICO II | 16.1
2024-06-07 02:00 | PE RENAICO II | 9.12
2024-06-07 03:00 | PE RENAICO II | 5.9
2024-06-07 04:00 | PE RENAICO II | 11.12
2024-06-07 05:00 | PE RENAICO II | 7.42
2024-06-07 06:00 | PE RENAICO II | 12.65
2024-06-07 07:00 | PE RENAICO II | 15.24
2024-06-07 08:00 | PE RENAICO II | 5.76
2024-06-07 09:00 | PE RENAICO II | 4.76
2024-06-07 10:00 | PE RENAICO II | 1.5
2024-06-07 11:00 | PE RENAICO II | 0.06
2024-06-07 12:00 | PE RENAICO II | 0.03
2024-06-07 13:00 | PE RENAICO II | 0.84
2024-06-07 14:00 | PE RENAICO II | 0
2024-06-07 15:00 | PE RENAICO II | 0
2024-06-07 16:00 | PE RENAICO II | 0
2024-06-07 17:00 | PE RENAICO II | 0
2024-06-07 18:00 | PE RENAICO II | 0
2024-06-07 19:00 | PE RENAICO II | 0
2024-06-07 20:00 | PE RENAICO II | 0
2024-06-07 21:00 | PE RENAICO II | 0
2024-06-07 22:00 | PE RENAICO II | 0.58
2024-06-07 23:00 | PE RENAICO II | 0.12
2024-06-08 | PE RENAICO II | 4.8
2024-06-08 01:00 | PE RENAICO II | 12.95
2024-06-08 02:00 | PE RENAICO II | 26.52
2024-06-08 03:00 | PE RENAICO II | 40.14
2024-06-08 04:00 | PE RENAICO II | 63.75
2024-06-08 05:00 | PE RENAICO II | 73.65
2024-06-08 06:00 | PE RENAICO II | 96.42
2024-06-08 07:00 | PE RENAICO II | 118.1
2024-06-08 08:00 | PE RENAICO II | 113.53
2024-06-08 09:00 | PE RENAICO II | 110.55
2024-06-08 10:00 | PE RENAICO II | 92.28
2024-06-08 11:00 | PE RENAICO II | 90.51
2024-06-08 12:00 | PE RENAICO II | 98.25
2024-06-08 13:00 | PE RENAICO II | 94.52
2024-06-08 14:00 | PE RENAICO II | 84.76
2024-06-08 15:00 | PE RENAICO II | 85.59
2024-06-08 16:00 | PE RENAICO II | 86.71
2024-06-08 17:00 | PE RENAICO II | 91.45
2024-06-08 18:00 | PE RENAICO II | 72.37
2024-06-08 19:00 | PE RENAICO II | 68.02
2024-06-08 20:00 | PE RENAICO II | 67.71
2024-06-08 21:00 | PE RENAICO II | 78.6
2024-06-08 22:00 | PE RENAICO II | 77.37
2024-06-08 23:00 | PE RENAICO II | 45.37
2024-06-09 | PE RENAICO II | 50.22
2024-06-09 01:00 | PE RENAICO II | 23.11
2024-06-09 02:00 | PE RENAICO II | 23.82
2024-06-09 03:00 | PE RENAICO II | 28.71
2024-06-09 04:00 | PE RENAICO II | 40.94
2024-06-09 05:00 | PE RENAICO II | 46.54
2024-06-09 06:00 | PE RENAICO II | 76.67
2024-06-09 07:00 | PE RENAICO II | 79.62
2024-06-09 08:00 | PE RENAICO II | 74.84
2024-06-09 09:00 | PE RENAICO II | 68.34
2024-06-09 10:00 | PE RENAICO II | 91.68
2024-06-09 11:00 | PE RENAICO II | 101.28
2024-06-09 12:00 | PE RENAICO II | 81.36
2024-06-09 13:00 | PE RENAICO II | 106.79
2024-06-09 14:00 | PE RENAICO II | 85.66
2024-06-09 15:00 | PE RENAICO II | 63.39
2024-06-09 16:00 | PE RENAICO II | 76.76
2024-06-09 17:00 | PE RENAICO II | 75.05
2024-06-09 18:00 | PE RENAICO II | 102.58
2024-06-09 19:00 | PE RENAICO II | 104.03
2024-06-09 20:00 | PE RENAICO II | 86.54
2024-06-09 21:00 | PE RENAICO II | 74.91
2024-06-09 22:00 | PE RENAICO II | 57.21
2024-06-09 23:00 | PE RENAICO II | 78.04
2024-06-10 | PE RENAICO II | 91.46
2024-06-10 01:00 | PE RENAICO II | 82.65
2024-06-10 02:00 | PE RENAICO II | 76.63
2024-06-10 03:00 | PE RENAICO II | 73.48
2024-06-10 04:00 | PE RENAICO II | 59.5
2024-06-10 05:00 | PE RENAICO II | 70.97
2024-06-10 06:00 | PE RENAICO II | 75.66
2024-06-10 07:00 | PE RENAICO II | 73.27
2024-06-10 08:00 | PE RENAICO II | 75.66
2024-06-10 09:00 | PE RENAICO II | 75.6
2024-06-10 10:00 | PE RENAICO II | 76.13
2024-06-10 11:00 | PE RENAICO II | 120.13
2024-06-10 12:00 | PE RENAICO II | 84.58
2024-06-10 13:00 | PE RENAICO II | 76.46
2024-06-10 14:00 | PE RENAICO II | 124.58
2024-06-10 15:00 | PE RENAICO II | 128.03
2024-06-10 16:00 | PE RENAICO II | 117.25
2024-06-10 17:00 | PE RENAICO II | 112.38
2024-06-10 18:00 | PE RENAICO II | 120.2
2024-06-10 19:00 | PE RENAICO II | 106.46
2024-06-10 20:00 | PE RENAICO II | 107.37
2024-06-10 21:00 | PE RENAICO II | 101.04
2024-06-10 22:00 | PE RENAICO II | 31.99
2024-06-10 23:00 | PE RENAICO II | 12.71
2024-06-11 | PE RENAICO II | 40.48
2024-06-11 01:00 | PE RENAICO II | 40.4
2024-06-11 02:00 | PE RENAICO II | 33.2
2024-06-11 03:00 | PE RENAICO II | 54.5
2024-06-11 04:00 | PE RENAICO II | 66.1
2024-06-11 05:00 | PE RENAICO II | 85.3
2024-06-11 06:00 | PE RENAICO II | 73.4
2024-06-11 07:00 | PE RENAICO II | 68
2024-06-11 08:00 | PE RENAICO II | 61.7
2024-06-11 09:00 | PE RENAICO II | 70.1
2024-06-11 10:00 | PE RENAICO II | 61.9
2024-06-11 11:00 | PE RENAICO II | 40.2
2024-06-11 12:00 | PE RENAICO II | 83.8
2024-06-11 13:00 | PE RENAICO II | 86.9
2024-06-11 14:00 | PE RENAICO II | 51.5
2024-06-11 15:00 | PE RENAICO II | 24.6
2024-06-11 16:00 | PE RENAICO II | 29.8
2024-06-11 17:00 | PE RENAICO II | 44.3
2024-06-11 18:00 | PE RENAICO II | 73.6
2024-06-11 19:00 | PE RENAICO II | 61.6
2024-06-11 20:00 | PE RENAICO II | 28.1
2024-06-11 21:00 | PE RENAICO II | 89.3
2024-06-11 22:00 | PE RENAICO II | 88.8
2024-06-11 23:00 | PE RENAICO II | 39.7
2024-06-12 | PE RENAICO II | 101.2
2024-06-12 01:00 | PE RENAICO II | 105.26
2024-06-12 02:00 | PE RENAICO II | 91.87
2024-06-12 03:00 | PE RENAICO II | 90.31
2024-06-12 04:00 | PE RENAICO II | 27.36
2024-06-12 05:00 | PE RENAICO II | 15.94
2024-06-12 06:00 | PE RENAICO II | 86.58
2024-06-12 07:00 | PE RENAICO II | 43.13
2024-06-12 08:00 | PE RENAICO II | 33.01
2024-06-12 09:00 | PE RENAICO II | 82.72
2024-06-12 10:00 | PE RENAICO II | 43.7
2024-06-12 11:00 | PE RENAICO II | 47.24
2024-06-12 12:00 | PE RENAICO II | 11.41
2024-06-12 13:00 | PE RENAICO II | 59.5
2024-06-12 14:00 | PE RENAICO II | 87.79
2024-06-12 15:00 | PE RENAICO II | 78.28
2024-06-12 16:00 | PE RENAICO II | 49.8
2024-06-12 17:00 | PE RENAICO II | 103.08
2024-06-12 18:00 | PE RENAICO II | 133.85
2024-06-12 19:00 | PE RENAICO II | 111.65
2024-06-12 20:00 | PE RENAICO II | 86.32
2024-06-12 21:00 | PE RENAICO II | 88.58
2024-06-12 22:00 | PE RENAICO II | 88.59
2024-06-12 23:00 | PE RENAICO II | 74.28
2024-06-13 | PE RENAICO II | 59.85
2024-06-13 01:00 | PE RENAICO II | 95.82
2024-06-13 02:00 | PE RENAICO II | 95.46
2024-06-13 03:00 | PE RENAICO II | 94.55
2024-06-13 04:00 | PE RENAICO II | 94.54
2024-06-13 05:00 | PE RENAICO II | 94.26
2024-06-13 06:00 | PE RENAICO II | 75.66
2024-06-13 07:00 | PE RENAICO II | 70.18
2024-06-13 08:00 | PE RENAICO II | 100.1
2024-06-13 09:00 | PE RENAICO II | 100.62
2024-06-13 10:00 | PE RENAICO II | 93.67
2024-06-13 11:00 | PE RENAICO II | 83.19
2024-06-13 12:00 | PE RENAICO II | 78.35
2024-06-13 13:00 | PE RENAICO II | 90.82
2024-06-13 14:00 | PE RENAICO II | 110.53
2024-06-13 15:00 | PE RENAICO II | 69.83
2024-06-13 16:00 | PE RENAICO II | 57.62
2024-06-13 17:00 | PE RENAICO II | 34.93
2024-06-13 18:00 | PE RENAICO II | 58.68
2024-06-13 19:00 | PE RENAICO II | 40.23
2024-06-13 20:00 | PE RENAICO II | 40.43
2024-06-13 21:00 | PE RENAICO II | 50.08
2024-06-13 22:00 | PE RENAICO II | 54.88
2024-06-13 23:00 | PE RENAICO II | 43.02
2024-06-14 | PE RENAICO II | 37.98
2024-06-14 01:00 | PE RENAICO II | 32.41
2024-06-14 02:00 | PE RENAICO II | 25.07
2024-06-14 03:00 | PE RENAICO II | 21.16
2024-06-14 04:00 | PE RENAICO II | 17.73
2024-06-14 05:00 | PE RENAICO II | 15.6
2024-06-14 06:00 | PE RENAICO II | 14.54
2024-06-14 07:00 | PE RENAICO II | 16.9
2024-06-14 08:00 | PE RENAICO II | 13.33
2024-06-14 09:00 | PE RENAICO II | 14.57
2024-06-14 10:00 | PE RENAICO II | 18.02
2024-06-14 11:00 | PE RENAICO II | 21.27
2024-06-14 12:00 | PE RENAICO II | 51.75
2024-06-14 13:00 | PE RENAICO II | 85.89
2024-06-14 14:00 | PE RENAICO II | 90.85
2024-06-14 15:00 | PE RENAICO II | 102.59
2024-06-14 16:00 | PE RENAICO II | 106.05
2024-06-14 17:00 | PE RENAICO II | 104.81
2024-06-14 18:00 | PE RENAICO II | 122.32
2024-06-14 19:00 | PE RENAICO II | 116.97
2024-06-14 20:00 | PE RENAICO II | 119.66
2024-06-14 21:00 | PE RENAICO II | 130.24
2024-06-14 22:00 | PE RENAICO II | 125.48
2024-06-14 23:00 | PE RENAICO II | 124.01
2024-06-15 | PE RENAICO II | 119.89
2024-06-15 01:00 | PE RENAICO II | 116.01
2024-06-15 02:00 | PE RENAICO II | 99.48
2024-06-15 03:00 | PE RENAICO II | 84.68
2024-06-15 04:00 | PE RENAICO II | 58.45
2024-06-15 05:00 | PE RENAICO II | 40.77
2024-06-15 06:00 | PE RENAICO II | 48.62
2024-06-15 07:00 | PE RENAICO II | 25.52
2024-06-15 08:00 | PE RENAICO II | 16.27
2024-06-15 09:00 | PE RENAICO II | 9.95
2024-06-15 10:00 | PE RENAICO II | 1.9
2024-06-15 11:00 | PE RENAICO II | 0
2024-06-15 12:00 | PE RENAICO II | 0
2024-06-15 13:00 | PE RENAICO II | 0
2024-06-15 14:00 | PE RENAICO II | 0
2024-06-15 15:00 | PE RENAICO II | 0
2024-06-15 16:00 | PE RENAICO II | 0.48
2024-06-15 17:00 | PE RENAICO II | 1.58
2024-06-15 18:00 | PE RENAICO II | 1.04
2024-06-15 19:00 | PE RENAICO II | 0.6
2024-06-15 20:00 | PE RENAICO II | 0
2024-06-15 21:00 | PE RENAICO II | 0
2024-06-15 22:00 | PE RENAICO II | 1.26
2024-06-15 23:00 | PE RENAICO II | 0.18
2024-06-16 | PE RENAICO II | 0
2024-06-16 01:00 | PE RENAICO II | 0
2024-06-16 02:00 | PE RENAICO II | 0
2024-06-16 03:00 | PE RENAICO II | 0
2024-06-16 04:00 | PE RENAICO II | 0.03
2024-06-16 05:00 | PE RENAICO II | 0.64
2024-06-16 06:00 | PE RENAICO II | 1.51
2024-06-16 07:00 | PE RENAICO II | 3.32
2024-06-16 08:00 | PE RENAICO II | 5.94
2024-06-16 09:00 | PE RENAICO II | 9.55
2024-06-16 10:00 | PE RENAICO II | 9.72
2024-06-16 11:00 | PE RENAICO II | 8.4
2024-06-16 12:00 | PE RENAICO II | 10.58
2024-06-16 13:00 | PE RENAICO II | 10.88
2024-06-16 14:00 | PE RENAICO II | 12.68
2024-06-16 15:00 | PE RENAICO II | 10.02
2024-06-16 16:00 | PE RENAICO II | 4.81
2024-06-16 17:00 | PE RENAICO II | 4.85
2024-06-16 18:00 | PE RENAICO II | 13.08
2024-06-16 19:00 | PE RENAICO II | 12.9
2024-06-16 20:00 | PE RENAICO II | 24.93
2024-06-16 21:00 | PE RENAICO II | 33.78
2024-06-16 22:00 | PE RENAICO II | 41.04
2024-06-16 23:00 | PE RENAICO II | 45.75
2024-06-17 | PE RENAICO II | 74.29
2024-06-17 01:00 | PE RENAICO II | 85.71
2024-06-17 02:00 | PE RENAICO II | 82.99
2024-06-17 03:00 | PE RENAICO II | 81.81
2024-06-17 04:00 | PE RENAICO II | 56.89
2024-06-17 05:00 | PE RENAICO II | 50.93
2024-06-17 06:00 | PE RENAICO II | 48.99
2024-06-17 07:00 | PE RENAICO II | 69.34
2024-06-17 08:00 | PE RENAICO II | 68.96
2024-06-17 09:00 | PE RENAICO II | 53.26
2024-06-17 10:00 | PE RENAICO II | 44.7
2024-06-17 11:00 | PE RENAICO II | 72.78
2024-06-17 12:00 | PE RENAICO II | 37.49
2024-06-17 13:00 | PE RENAICO II | 39.49
2024-06-17 14:00 | PE RENAICO II | 24.47
2024-06-17 15:00 | PE RENAICO II | 22.1
2024-06-17 16:00 | PE RENAICO II | 25.84
2024-06-17 17:00 | PE RENAICO II | 30.86
2024-06-17 18:00 | PE RENAICO II | 52.38
2024-06-17 19:00 | PE RENAICO II | 56.9
2024-06-17 20:00 | PE RENAICO II | 48.61
2024-06-17 21:00 | PE RENAICO II | 51.48
2024-06-17 22:00 | PE RENAICO II | 41.24
2024-06-17 23:00 | PE RENAICO II | 61.57
2024-06-18 | PE RENAICO II | 53.18
2024-06-18 01:00 | PE RENAICO II | 96.42
2024-06-18 02:00 | PE RENAICO II | 68.65
2024-06-18 03:00 | PE RENAICO II | 74.66
2024-06-18 04:00 | PE RENAICO II | 71.31
2024-06-18 05:00 | PE RENAICO II | 77.35
2024-06-18 06:00 | PE RENAICO II | 52.76
2024-06-18 07:00 | PE RENAICO II | 49.07
2024-06-18 08:00 | PE RENAICO II | 32.08
2024-06-18 09:00 | PE RENAICO II | 16.45
2024-06-18 10:00 | PE RENAICO II | 1.98
2024-06-18 11:00 | PE RENAICO II | 0
2024-06-18 12:00 | PE RENAICO II | 0
2024-06-18 13:00 | PE RENAICO II | 7.33
2024-06-18 14:00 | PE RENAICO II | 3.68
2024-06-18 15:00 | PE RENAICO II | 0
2024-06-18 16:00 | PE RENAICO II | 0
2024-06-18 17:00 | PE RENAICO II | 0
2024-06-18 18:00 | PE RENAICO II | 0.04
2024-06-18 19:00 | PE RENAICO II | 3.07
2024-06-18 20:00 | PE RENAICO II | 19.54
2024-06-18 21:00 | PE RENAICO II | 29.82
2024-06-18 22:00 | PE RENAICO II | 10.01
2024-06-18 23:00 | PE RENAICO II | 0.03
2024-06-19 | PE RENAICO II | 0
2024-06-19 01:00 | PE RENAICO II | 0.07
2024-06-19 02:00 | PE RENAICO II | 0
2024-06-19 03:00 | PE RENAICO II | 0
2024-06-19 04:00 | PE RENAICO II | 0
2024-06-19 05:00 | PE RENAICO II | 0
2024-06-19 06:00 | PE RENAICO II | 0
2024-06-19 07:00 | PE RENAICO II | 0
2024-06-19 08:00 | PE RENAICO II | 2.7
2024-06-19 09:00 | PE RENAICO II | 4.03
2024-06-19 10:00 | PE RENAICO II | 1.31
2024-06-19 11:00 | PE RENAICO II | 0.87
2024-06-19 12:00 | PE RENAICO II | 2.23
2024-06-19 13:00 | PE RENAICO II | 5.09
2024-06-19 14:00 | PE RENAICO II | 3.4
2024-06-19 15:00 | PE RENAICO II | 0.59
2024-06-19 16:00 | PE RENAICO II | 2.24
2024-06-19 17:00 | PE RENAICO II | 1.95
2024-06-19 18:00 | PE RENAICO II | 1.14
2024-06-19 19:00 | PE RENAICO II | 7.48
2024-06-19 20:00 | PE RENAICO II | 10.73
2024-06-19 21:00 | PE RENAICO II | 9.46
2024-06-19 22:00 | PE RENAICO II | 11.89
2024-06-19 23:00 | PE RENAICO II | 31.59
2024-06-20 | PE RENAICO II | 80.19
2024-06-20 01:00 | PE RENAICO II | 92.78
2024-06-20 02:00 | PE RENAICO II | 92.52
2024-06-20 03:00 | PE RENAICO II | 86.13
2024-06-20 04:00 | PE RENAICO II | 85.38
2024-06-20 05:00 | PE RENAICO II | 85.42
2024-06-20 06:00 | PE RENAICO II | 85.53
2024-06-20 07:00 | PE RENAICO II | 75.21
2024-06-20 08:00 | PE RENAICO II | 29.74
2024-06-20 09:00 | PE RENAICO II | 23.04
2024-06-20 10:00 | PE RENAICO II | 48.85
2024-06-20 11:00 | PE RENAICO II | 73.95
2024-06-20 12:00 | PE RENAICO II | 44.57
2024-06-20 13:00 | PE RENAICO II | 73.73
2024-06-20 14:00 | PE RENAICO II | 84.59
2024-06-20 15:00 | PE RENAICO II | 86.63
2024-06-20 16:00 | PE RENAICO II | 91.69
2024-06-20 17:00 | PE RENAICO II | 87.82
2024-06-20 18:00 | PE RENAICO II | 120.93
2024-06-20 19:00 | PE RENAICO II | 116.18
2024-06-20 20:00 | PE RENAICO II | 102.51
2024-06-20 21:00 | PE RENAICO II | 104.42
2024-06-20 22:00 | PE RENAICO II | 104.5
2024-06-20 23:00 | PE RENAICO II | 104.58
2024-06-21 | PE RENAICO II | 98.55
2024-06-21 01:00 | PE RENAICO II | 92.53
2024-06-21 02:00 | PE RENAICO II | 88.52
2024-06-21 03:00 | PE RENAICO II | 87.3
2024-06-21 04:00 | PE RENAICO II | 82.65
2024-06-21 05:00 | PE RENAICO II | 80.41
2024-06-21 06:00 | PE RENAICO II | 79
2024-06-21 07:00 | PE RENAICO II | 44.45
2024-06-21 08:00 | PE RENAICO II | 6.18
2024-06-21 09:00 | PE RENAICO II | 4.58
2024-06-21 10:00 | PE RENAICO II | 20.81
2024-06-21 11:00 | PE RENAICO II | 7.25
2024-06-21 12:00 | PE RENAICO II | 0.06
2024-06-21 13:00 | PE RENAICO II | 3.58
2024-06-21 14:00 | PE RENAICO II | 10.21
2024-06-21 15:00 | PE RENAICO II | 26.88
2024-06-21 16:00 | PE RENAICO II | 20.78
2024-06-21 17:00 | PE RENAICO II | 20.55
2024-06-21 18:00 | PE RENAICO II | 41.93
2024-06-21 19:00 | PE RENAICO II | 24.07
2024-06-21 20:00 | PE RENAICO II | 22.76
2024-06-21 21:00 | PE RENAICO II | 67.83
2024-06-21 22:00 | PE RENAICO II | 69.06
2024-06-21 23:00 | PE RENAICO II | 38.34
2024-06-22 | PE RENAICO II | 37.96
2024-06-22 01:00 | PE RENAICO II | 26.74
2024-06-22 02:00 | PE RENAICO II | 25.32
2024-06-22 03:00 | PE RENAICO II | 58.55
2024-06-22 04:00 | PE RENAICO II | 35.21
2024-06-22 05:00 | PE RENAICO II | 26.84
2024-06-22 06:00 | PE RENAICO II | 12.86
2024-06-22 07:00 | PE RENAICO II | 29.09
2024-06-22 08:00 | PE RENAICO II | 35.18
2024-06-22 09:00 | PE RENAICO II | 18.75
2024-06-22 10:00 | PE RENAICO II | 23.63
2024-06-22 11:00 | PE RENAICO II | 42.5
2024-06-22 12:00 | PE RENAICO II | 42.94
2024-06-22 13:00 | PE RENAICO II | 40.06
2024-06-22 14:00 | PE RENAICO II | 22.34
2024-06-22 15:00 | PE RENAICO II | 9.44
2024-06-22 16:00 | PE RENAICO II | 2.62
2024-06-22 17:00 | PE RENAICO II | 4.74
2024-06-22 18:00 | PE RENAICO II | 2.19
2024-06-22 19:00 | PE RENAICO II | 0.6
2024-06-22 20:00 | PE RENAICO II | 1.89
2024-06-22 21:00 | PE RENAICO II | 2.17
2024-06-22 22:00 | PE RENAICO II | 1.87
2024-06-22 23:00 | PE RENAICO II | 3.78
2024-06-23 | PE RENAICO II | 8.51
2024-06-23 01:00 | PE RENAICO II | 5.19
2024-06-23 02:00 | PE RENAICO II | 2.38
2024-06-23 03:00 | PE RENAICO II | 1.82
2024-06-23 04:00 | PE RENAICO II | 0
2024-06-23 05:00 | PE RENAICO II | 0
2024-06-23 06:00 | PE RENAICO II | 0
2024-06-23 07:00 | PE RENAICO II | 0.01
2024-06-23 08:00 | PE RENAICO II | 0
2024-06-23 09:00 | PE RENAICO II | 0
2024-06-23 10:00 | PE RENAICO II | 0
2024-06-23 11:00 | PE RENAICO II | 0
2024-06-23 12:00 | PE RENAICO II | 0
2024-06-23 13:00 | PE RENAICO II | 0
2024-06-23 14:00 | PE RENAICO II | 0
2024-06-23 15:00 | PE RENAICO II | 0
2024-06-23 16:00 | PE RENAICO II | 0
2024-06-23 17:00 | PE RENAICO II | 0
2024-06-23 18:00 | PE RENAICO II | 0
2024-06-23 19:00 | PE RENAICO II | 0
2024-06-23 20:00 | PE RENAICO II | 0
2024-06-23 21:00 | PE RENAICO II | 0.02
2024-06-23 22:00 | PE RENAICO II | 1.79
2024-06-23 23:00 | PE RENAICO II | 2.07
2024-06-24 | PE RENAICO II | 0
2024-06-24 01:00 | PE RENAICO II | 0.13
2024-06-24 02:00 | PE RENAICO II | 5.2
2024-06-24 03:00 | PE RENAICO II | 3.95
2024-06-24 04:00 | PE RENAICO II | 11.26
2024-06-24 05:00 | PE RENAICO II | 18.32
2024-06-24 06:00 | PE RENAICO II | 20.17
2024-06-24 07:00 | PE RENAICO II | 18.97
2024-06-24 08:00 | PE RENAICO II | 32.23
2024-06-24 09:00 | PE RENAICO II | 21.69
2024-06-24 10:00 | PE RENAICO II | 6.81
2024-06-24 11:00 | PE RENAICO II | 1.28
2024-06-24 12:00 | PE RENAICO II | 1.75
2024-06-24 13:00 | PE RENAICO II | 7.39
2024-06-24 14:00 | PE RENAICO II | 8.15
2024-06-24 15:00 | PE RENAICO II | 9.27
2024-06-24 16:00 | PE RENAICO II | 11.69
2024-06-24 17:00 | PE RENAICO II | 21.24
2024-06-24 18:00 | PE RENAICO II | 38.42
2024-06-24 19:00 | PE RENAICO II | 39.58
2024-06-24 20:00 | PE RENAICO II | 52.9
2024-06-24 21:00 | PE RENAICO II | 53.96
2024-06-24 22:00 | PE RENAICO II | 57.51
2024-06-24 23:00 | PE RENAICO II | 67.7
2024-06-25 | PE RENAICO II | 55.08
2024-06-25 01:00 | PE RENAICO II | 63.22
2024-06-25 02:00 | PE RENAICO II | 53.91
2024-06-25 03:00 | PE RENAICO II | 44.58
2024-06-25 04:00 | PE RENAICO II | 32.09
2024-06-25 05:00 | PE RENAICO II | 37.57
2024-06-25 06:00 | PE RENAICO II | 52.18
2024-06-25 07:00 | PE RENAICO II | 49.98
2024-06-25 08:00 | PE RENAICO II | 72.21
2024-06-25 09:00 | PE RENAICO II | 25.37
2024-06-25 10:00 | PE RENAICO II | 4.73
2024-06-25 11:00 | PE RENAICO II | 0.14
2024-06-25 12:00 | PE RENAICO II | 0
2024-06-25 13:00 | PE RENAICO II | 0
2024-06-25 14:00 | PE RENAICO II | 0.92
2024-06-25 15:00 | PE RENAICO II | 1.86
2024-06-25 16:00 | PE RENAICO II | 1.77
2024-06-25 17:00 | PE RENAICO II | 0.98
2024-06-25 18:00 | PE RENAICO II | 7.15
2024-06-25 19:00 | PE RENAICO II | 23.14
2024-06-25 20:00 | PE RENAICO II | 24.69
2024-06-25 21:00 | PE RENAICO II | 32.48
2024-06-25 22:00 | PE RENAICO II | 37.28
2024-06-25 23:00 | PE RENAICO II | 47.31
2024-06-26 | PE RENAICO II | 56.78
2024-06-26 01:00 | PE RENAICO II | 49.64
2024-06-26 02:00 | PE RENAICO II | 27.07
2024-06-26 03:00 | PE RENAICO II | 42.75
2024-06-26 04:00 | PE RENAICO II | 76.98
2024-06-26 05:00 | PE RENAICO II | 42.8
2024-06-26 06:00 | PE RENAICO II | 77.79
2024-06-26 07:00 | PE RENAICO II | 77.85
2024-06-26 08:00 | PE RENAICO II | 82.63
2024-06-26 09:00 | PE RENAICO II | 76.71
2024-06-26 10:00 | PE RENAICO II | 75.37
2024-06-26 11:00 | PE RENAICO II | 80.12
2024-06-26 12:00 | PE RENAICO II | 42.28
2024-06-26 13:00 | PE RENAICO II | 45.73
2024-06-26 14:00 | PE RENAICO II | 58.98
2024-06-26 15:00 | PE RENAICO II | 42.18
2024-06-26 16:00 | PE RENAICO II | 56.36
2024-06-26 17:00 | PE RENAICO II | 97.51
2024-06-26 18:00 | PE RENAICO II | 106.66
2024-06-26 19:00 | PE RENAICO II | 95.36
2024-06-26 20:00 | PE RENAICO II | 94.45
2024-06-26 21:00 | PE RENAICO II | 111.07
2024-06-26 22:00 | PE RENAICO II | 108.34
2024-06-26 23:00 | PE RENAICO II | 109.06
2024-06-27 | PE RENAICO II | 112.91
2024-06-27 01:00 | PE RENAICO II | 107.14
2024-06-27 02:00 | PE RENAICO II | 106.32
2024-06-27 03:00 | PE RENAICO II | 103.53
2024-06-27 04:00 | PE RENAICO II | 100.52
2024-06-27 05:00 | PE RENAICO II | 100.44
2024-06-27 06:00 | PE RENAICO II | 92.26
2024-06-27 07:00 | PE RENAICO II | 72.85
2024-06-27 08:00 | PE RENAICO II | 63.86
2024-06-27 09:00 | PE RENAICO II | 63.67
2024-06-27 10:00 | PE RENAICO II | 19.39
2024-06-27 11:00 | PE RENAICO II | 34.55
2024-06-27 12:00 | PE RENAICO II | 113.61
2024-06-27 13:00 | PE RENAICO II | 83.92
2024-06-27 14:00 | PE RENAICO II | 65.72
2024-06-27 15:00 | PE RENAICO II | 83.26
2024-06-27 16:00 | PE RENAICO II | 95.44
2024-06-27 17:00 | PE RENAICO II | 64.63
2024-06-27 18:00 | PE RENAICO II | 43.14
2024-06-27 19:00 | PE RENAICO II | 39.38
2024-06-27 20:00 | PE RENAICO II | 16.76
2024-06-27 21:00 | PE RENAICO II | 21.58
2024-06-27 22:00 | PE RENAICO II | 22.31
2024-06-27 23:00 | PE RENAICO II | 14.59
2024-06-28 | PE RENAICO II | 14.4
2024-06-28 01:00 | PE RENAICO II | 25.61
2024-06-28 02:00 | PE RENAICO II | 30.44
2024-06-28 03:00 | PE RENAICO II | 35.11
2024-06-28 04:00 | PE RENAICO II | 24.3
2024-06-28 05:00 | PE RENAICO II | 17.56
2024-06-28 06:00 | PE RENAICO II | 20.15
2024-06-28 07:00 | PE RENAICO II | 19.23
2024-06-28 08:00 | PE RENAICO II | 13.8
2024-06-28 09:00 | PE RENAICO II | 0.64
2024-06-28 10:00 | PE RENAICO II | 0
2024-06-28 11:00 | PE RENAICO II | 0
2024-06-28 12:00 | PE RENAICO II | 0
2024-06-28 13:00 | PE RENAICO II | 0
2024-06-28 14:00 | PE RENAICO II | 0
2024-06-28 15:00 | PE RENAICO II | 0
2024-06-28 16:00 | PE RENAICO II | 0
2024-06-28 17:00 | PE RENAICO II | 0
2024-06-28 18:00 | PE RENAICO II | 100.81
2024-06-28 19:00 | PE RENAICO II | 123.9
2024-06-28 20:00 | PE RENAICO II | 128.9
2024-06-28 21:00 | PE RENAICO II | 125.12
2024-06-28 22:00 | PE RENAICO II | 89.32
2024-06-28 23:00 | PE RENAICO II | 97.87
2024-06-29 | PE RENAICO II | 108.52
2024-06-29 01:00 | PE RENAICO II | 116.74
2024-06-29 02:00 | PE RENAICO II | 114.97
2024-06-29 03:00 | PE RENAICO II | 104.39
2024-06-29 04:00 | PE RENAICO II | 78.05
2024-06-29 05:00 | PE RENAICO II | 84.63
2024-06-29 06:00 | PE RENAICO II | 78.05
2024-06-29 07:00 | PE RENAICO II | 70.85
2024-06-29 08:00 | PE RENAICO II | 73.22
2024-06-29 09:00 | PE RENAICO II | 76.59
2024-06-29 10:00 | PE RENAICO II | 46.71
2024-06-29 11:00 | PE RENAICO II | 27.18
2024-06-29 12:00 | PE RENAICO II | 9.97
2024-06-29 13:00 | PE RENAICO II | 5.09
2024-06-29 14:00 | PE RENAICO II | 0.46
2024-06-29 15:00 | PE RENAICO II | 0.05
2024-06-29 16:00 | PE RENAICO II | 0
2024-06-29 17:00 | PE RENAICO II | 0
2024-06-29 18:00 | PE RENAICO II | 1.38
2024-06-29 19:00 | PE RENAICO II | 15.1
2024-06-29 20:00 | PE RENAICO II | 23.18
2024-06-29 21:00 | PE RENAICO II | 50.84
2024-06-29 22:00 | PE RENAICO II | 71.17
2024-06-29 23:00 | PE RENAICO II | 58.8
2024-06-30 | PE RENAICO II | 42.86
2024-07-01 01:00 | PE RENAICO II | 11.12
2024-07-01 02:00 | PE RENAICO II | 15.86
2024-07-01 03:00 | PE RENAICO II | 16.38
2024-07-01 04:00 | PE RENAICO II | 13.97
2024-07-01 05:00 | PE RENAICO II | 5.47
2024-07-01 06:00 | PE RENAICO II | 0.65
2024-07-01 07:00 | PE RENAICO II | 5.96
2024-07-01 08:00 | PE RENAICO II | 7.8
2024-07-01 09:00 | PE RENAICO II | 17.37
2024-07-01 10:00 | PE RENAICO II | 16.63
2024-07-01 11:00 | PE RENAICO II | 10.69
2024-07-01 12:00 | PE RENAICO II | 9.26
2024-07-01 13:00 | PE RENAICO II | 6.44
2024-07-01 14:00 | PE RENAICO II | 10.96
2024-07-01 15:00 | PE RENAICO II | 14.43
2024-07-01 16:00 | PE RENAICO II | 22.85
2024-07-01 17:00 | PE RENAICO II | 27.78
2024-07-01 18:00 | PE RENAICO II | 71.04
2024-07-01 19:00 | PE RENAICO II | 70.72
2024-07-01 20:00 | PE RENAICO II | 66.85
2024-07-01 21:00 | PE RENAICO II | 96.37
2024-07-01 22:00 | PE RENAICO II | 96.32
2024-07-01 23:00 | PE RENAICO II | 90.19
2024-07-02 | PE RENAICO II | 108.97
2024-07-02 01:00 | PE RENAICO II | 92.36
2024-07-02 02:00 | PE RENAICO II | 94.89
2024-07-02 03:00 | PE RENAICO II | 78.86
2024-07-02 04:00 | PE RENAICO II | 75
2024-07-02 05:00 | PE RENAICO II | 68.41
2024-07-02 06:00 | PE RENAICO II | 13.4
2024-07-02 07:00 | PE RENAICO II | 3.66
2024-07-02 08:00 | PE RENAICO II | 3.84
2024-07-02 09:00 | PE RENAICO II | 1.93
2024-07-02 10:00 | PE RENAICO II | 0.81
2024-07-02 11:00 | PE RENAICO II | 0
2024-07-02 12:00 | PE RENAICO II | 1.23
2024-07-02 13:00 | PE RENAICO II | 9.59
2024-07-02 14:00 | PE RENAICO II | 10.88
2024-07-02 15:00 | PE RENAICO II | 6.08
2024-07-02 16:00 | PE RENAICO II | 7.74
2024-07-02 17:00 | PE RENAICO II | 4.3
2024-07-02 18:00 | PE RENAICO II | 5.43
2024-07-02 19:00 | PE RENAICO II | 15.58
2024-07-02 20:00 | PE RENAICO II | 23.55
2024-07-02 21:00 | PE RENAICO II | 36.82
2024-07-02 22:00 | PE RENAICO II | 37.33
2024-07-02 23:00 | PE RENAICO II | 41.32
2024-07-03 | PE RENAICO II | 77.7
2024-07-03 01:00 | PE RENAICO II | 56.46
2024-07-03 02:00 | PE RENAICO II | 54.12
2024-07-03 03:00 | PE RENAICO II | 40.24
2024-07-03 04:00 | PE RENAICO II | 44.19
2024-07-03 05:00 | PE RENAICO II | 45.03
2024-07-03 06:00 | PE RENAICO II | 47.14
2024-07-03 07:00 | PE RENAICO II | 44.99
2024-07-03 08:00 | PE RENAICO II | 39.2
2024-07-03 09:00 | PE RENAICO II | 48.95
2024-07-03 10:00 | PE RENAICO II | 25.83
2024-07-03 11:00 | PE RENAICO II | 11.73
2024-07-03 12:00 | PE RENAICO II | 9.85
2024-07-03 13:00 | PE RENAICO II | 14.85
2024-07-03 14:00 | PE RENAICO II | 14.06
2024-07-03 15:00 | PE RENAICO II | 13.26
2024-07-03 16:00 | PE RENAICO II | 6.26
2024-07-03 17:00 | PE RENAICO II | 6.63
2024-07-03 18:00 | PE RENAICO II | 6.48
2024-07-03 19:00 | PE RENAICO II | 2.06
2024-07-03 20:00 | PE RENAICO II | 0.05
2024-07-03 21:00 | PE RENAICO II | 6.85
2024-07-03 22:00 | PE RENAICO II | 4.7
2024-07-03 23:00 | PE RENAICO II | 17.29
2024-07-04 | PE RENAICO II | 17.94
2024-07-04 01:00 | PE RENAICO II | 17.23
2024-07-04 02:00 | PE RENAICO II | 15.69
2024-07-04 03:00 | PE RENAICO II | 24.91
2024-07-04 04:00 | PE RENAICO II | 35.93
2024-07-04 05:00 | PE RENAICO II | 30.11
2024-07-04 06:00 | PE RENAICO II | 26.47
2024-07-04 07:00 | PE RENAICO II | 28.51
2024-07-04 08:00 | PE RENAICO II | 19.79
2024-07-04 09:00 | PE RENAICO II | 24.27
2024-07-04 10:00 | PE RENAICO II | 30.85
2024-07-04 11:00 | PE RENAICO II | 17.56
2024-07-04 12:00 | PE RENAICO II | 30.34
2024-07-04 13:00 | PE RENAICO II | 51.01
2024-07-04 14:00 | PE RENAICO II | 59.71
2024-07-04 15:00 | PE RENAICO II | 70.06
2024-07-04 16:00 | PE RENAICO II | 73.21
2024-07-04 17:00 | PE RENAICO II | 85.02
2024-07-04 18:00 | PE RENAICO II | 127.56
2024-07-04 19:00 | PE RENAICO II | 127.2
2024-07-04 20:00 | PE RENAICO II | 127
2024-07-04 21:00 | PE RENAICO II | 127.5
2024-07-04 22:00 | PE RENAICO II | 127.52
2024-07-04 23:00 | PE RENAICO II | 127.52
2024-07-05 | PE RENAICO II | 140.5
2024-07-05 01:00 | PE RENAICO II | 134.73
2024-07-05 02:00 | PE RENAICO II | 112.44
2024-07-05 03:00 | PE RENAICO II | 110.6
2024-07-05 04:00 | PE RENAICO II | 110.18
2024-07-05 05:00 | PE RENAICO II | 106.55
2024-07-05 06:00 | PE RENAICO II | 106.55
2024-07-05 07:00 | PE RENAICO II | 106.53
2024-07-05 08:00 | PE RENAICO II | 112.01
2024-07-05 09:00 | PE RENAICO II | 118.04
2024-07-05 10:00 | PE RENAICO II | 131.41
2024-07-05 11:00 | PE RENAICO II | 134.64
2024-07-05 12:00 | PE RENAICO II | 121.65
2024-07-05 13:00 | PE RENAICO II | 100.6
2024-07-05 14:00 | PE RENAICO II | 97.79
2024-07-05 15:00 | PE RENAICO II | 86.42
2024-07-05 16:00 | PE RENAICO II | 82.24
2024-07-05 17:00 | PE RENAICO II | 81.55
2024-07-05 18:00 | PE RENAICO II | 125.25
2024-07-05 19:00 | PE RENAICO II | 122.99
2024-07-05 20:00 | PE RENAICO II | 107.22
2024-07-05 21:00 | PE RENAICO II | 123.44
2024-07-05 22:00 | PE RENAICO II | 123.5
2024-07-05 23:00 | PE RENAICO II | 123.41
2024-07-06 | PE RENAICO II | 122.89
2024-07-06 01:00 | PE RENAICO II | 123.45
2024-07-06 02:00 | PE RENAICO II | 105.35
2024-07-06 03:00 | PE RENAICO II | 104.58
2024-07-06 04:00 | PE RENAICO II | 104.58
2024-07-06 05:00 | PE RENAICO II | 104.54
2024-07-06 06:00 | PE RENAICO II | 104.57
2024-07-06 07:00 | PE RENAICO II | 104.48
2024-07-06 08:00 | PE RENAICO II | 100.36
2024-07-06 09:00 | PE RENAICO II | 103.95
2024-07-06 10:00 | PE RENAICO II | 108.76
2024-07-06 11:00 | PE RENAICO II | 80.19
2024-07-06 12:00 | PE RENAICO II | 68.23
2024-07-06 13:00 | PE RENAICO II | 51.8
2024-07-06 14:00 | PE RENAICO II | 73.47
2024-07-06 15:00 | PE RENAICO II | 80.14
2024-07-06 16:00 | PE RENAICO II | 74.1
2024-07-06 17:00 | PE RENAICO II | 79.02
2024-07-06 18:00 | PE RENAICO II | 84.69
2024-07-06 19:00 | PE RENAICO II | 81.57
2024-07-06 20:00 | PE RENAICO II | 87.76
2024-07-06 21:00 | PE RENAICO II | 95.64
2024-07-06 22:00 | PE RENAICO II | 122.3
2024-07-06 23:00 | PE RENAICO II | 129.33
2024-07-07 | PE RENAICO II | 130.44
2024-07-07 01:00 | PE RENAICO II | 121.42
2024-07-07 02:00 | PE RENAICO II | 105.87
2024-07-07 03:00 | PE RENAICO II | 100.64
2024-07-07 04:00 | PE RENAICO II | 83.05
2024-07-07 05:00 | PE RENAICO II | 86.79
2024-07-07 06:00 | PE RENAICO II | 90.76
2024-07-07 07:00 | PE RENAICO II | 94.61
2024-07-07 08:00 | PE RENAICO II | 97.67
2024-07-07 09:00 | PE RENAICO II | 99.92
2024-07-07 10:00 | PE RENAICO II | 97.96
2024-07-07 11:00 | PE RENAICO II | 88.9
2024-07-07 12:00 | PE RENAICO II | 83.17
2024-07-07 13:00 | PE RENAICO II | 81.3
2024-07-07 14:00 | PE RENAICO II | 84.13
2024-07-07 15:00 | PE RENAICO II | 80.54
2024-07-07 16:00 | PE RENAICO II | 71.39
2024-07-07 17:00 | PE RENAICO II | 70.52
2024-07-07 18:00 | PE RENAICO II | 90.97
2024-07-07 19:00 | PE RENAICO II | 103.91
2024-07-07 20:00 | PE RENAICO II | 106.23
2024-07-07 21:00 | PE RENAICO II | 117.18
2024-07-07 22:00 | PE RENAICO II | 119.51
2024-07-07 23:00 | PE RENAICO II | 122.75
2024-07-08 | PE RENAICO II | 123.72
2024-07-08 01:00 | PE RENAICO II | 123.4
2024-07-08 02:00 | PE RENAICO II | 123.36
2024-07-08 03:00 | PE RENAICO II | 116.13
2024-07-08 04:00 | PE RENAICO II | 94.66
2024-07-08 05:00 | PE RENAICO II | 94.66
2024-07-08 06:00 | PE RENAICO II | 94.65
2024-07-08 07:00 | PE RENAICO II | 92.87
2024-07-08 08:00 | PE RENAICO II | 135.34
2024-07-08 09:00 | PE RENAICO II | 133.68
2024-07-08 10:00 | PE RENAICO II | 124.5
2024-07-08 11:00 | PE RENAICO II | 128.66
2024-07-08 12:00 | PE RENAICO II | 123.82
2024-07-08 13:00 | PE RENAICO II | 118.13
2024-07-08 14:00 | PE RENAICO II | 102.35
2024-07-08 15:00 | PE RENAICO II | 89.46
2024-07-08 16:00 | PE RENAICO II | 80.65
2024-07-08 17:00 | PE RENAICO II | 90.77
2024-07-08 18:00 | PE RENAICO II | 131.99
2024-07-08 19:00 | PE RENAICO II | 109.6
2024-07-08 20:00 | PE RENAICO II | 111.75
2024-07-08 21:00 | PE RENAICO II | 111.57
2024-07-08 22:00 | PE RENAICO II | 111.56
2024-07-08 23:00 | PE RENAICO II | 111.49
2024-07-09 | PE RENAICO II | 111.47
2024-07-09 01:00 | PE RENAICO II | 111.18
2024-07-09 02:00 | PE RENAICO II | 111.35
2024-07-09 03:00 | PE RENAICO II | 95.95
2024-07-09 04:00 | PE RENAICO II | 95.6
2024-07-09 05:00 | PE RENAICO II | 95.47
2024-07-09 06:00 | PE RENAICO II | 97.99
2024-07-09 07:00 | PE RENAICO II | 100.01
2024-07-09 08:00 | PE RENAICO II | 125.35
2024-07-09 09:00 | PE RENAICO II | 119.12
2024-07-09 10:00 | PE RENAICO II | 110.7
2024-07-09 11:00 | PE RENAICO II | 102.27
2024-07-09 12:00 | PE RENAICO II | 95.01
2024-07-09 13:00 | PE RENAICO II | 80.48
2024-07-09 14:00 | PE RENAICO II | 73.19
2024-07-09 15:00 | PE RENAICO II | 63.93
2024-07-09 16:00 | PE RENAICO II | 67.67
2024-07-09 17:00 | PE RENAICO II | 60.43
2024-07-09 18:00 | PE RENAICO II | 62.36
2024-07-09 19:00 | PE RENAICO II | 67.78
2024-07-09 20:00 | PE RENAICO II | 61.23
2024-07-09 21:00 | PE RENAICO II | 59.97
2024-07-09 22:00 | PE RENAICO II | 62.87
2024-07-09 23:00 | PE RENAICO II | 56.96
2024-07-10 | PE RENAICO II | 75.68
2024-07-10 01:00 | PE RENAICO II | 66.49
2024-07-10 02:00 | PE RENAICO II | 93.12
2024-07-10 03:00 | PE RENAICO II | 81.52
2024-07-10 04:00 | PE RENAICO II | 102.72
2024-07-10 05:00 | PE RENAICO II | 81.13
2024-07-10 06:00 | PE RENAICO II | 95.07
2024-07-10 07:00 | PE RENAICO II | 104.35
2024-07-10 08:00 | PE RENAICO II | 105.93
2024-07-10 09:00 | PE RENAICO II | 81.26
2024-07-10 10:00 | PE RENAICO II | 48.83
2024-07-10 11:00 | PE RENAICO II | 27.64
2024-07-10 12:00 | PE RENAICO II | 90.09
2024-07-10 13:00 | PE RENAICO II | 104.11
2024-07-10 14:00 | PE RENAICO II | 83.91
2024-07-10 15:00 | PE RENAICO II | 82.6
2024-07-10 16:00 | PE RENAICO II | 75.82
2024-07-10 17:00 | PE RENAICO II | 64.29
2024-07-10 18:00 | PE RENAICO II | 80.98
2024-07-10 19:00 | PE RENAICO II | 65.01
2024-07-10 20:00 | PE RENAICO II | 43.16
2024-07-10 21:00 | PE RENAICO II | 18.21
2024-07-10 22:00 | PE RENAICO II | 12.65
2024-07-10 23:00 | PE RENAICO II | 7.82
2024-07-11 | PE RENAICO II | 10.54
2024-07-11 01:00 | PE RENAICO II | 21.61
2024-07-11 02:00 | PE RENAICO II | 67.19
2024-07-11 03:00 | PE RENAICO II | 63.34
2024-07-11 04:00 | PE RENAICO II | 72.11
2024-07-11 05:00 | PE RENAICO II | 77.82
2024-07-11 06:00 | PE RENAICO II | 78.92
2024-07-11 07:00 | PE RENAICO II | 85.36
2024-07-11 08:00 | PE RENAICO II | 78.35
2024-07-11 09:00 | PE RENAICO II | 92.95
2024-07-11 10:00 | PE RENAICO II | 87.07
2024-07-11 11:00 | PE RENAICO II | 51.14
2024-07-11 12:00 | PE RENAICO II | 36.11
2024-07-11 13:00 | PE RENAICO II | 28.23
2024-07-11 14:00 | PE RENAICO II | 17.88
2024-07-11 15:00 | PE RENAICO II | 17.04
2024-07-11 16:00 | PE RENAICO II | 34.36
2024-07-11 17:00 | PE RENAICO II | 46.22
2024-07-11 18:00 | PE RENAICO II | 54.4
2024-07-11 19:00 | PE RENAICO II | 73.94
2024-07-11 20:00 | PE RENAICO II | 86.88
2024-07-11 21:00 | PE RENAICO II | 63.45
2024-07-11 22:00 | PE RENAICO II | 61
2024-07-11 23:00 | PE RENAICO II | 68.97
2024-07-12 | PE RENAICO II | 84.72
2024-07-12 01:00 | PE RENAICO II | 90.48
2024-07-12 02:00 | PE RENAICO II | 96.19
2024-07-12 03:00 | PE RENAICO II | 115.73
2024-07-12 04:00 | PE RENAICO II | 121.77
2024-07-12 05:00 | PE RENAICO II | 122.24
2024-07-12 06:00 | PE RENAICO II | 124.01
2024-07-12 07:00 | PE RENAICO II | 117.23
2024-07-12 08:00 | PE RENAICO II | 126.41
2024-07-12 09:00 | PE RENAICO II | 120.47
2024-07-12 10:00 | PE RENAICO II | 105.88
2024-07-12 11:00 | PE RENAICO II | 79.52
2024-07-12 12:00 | PE RENAICO II | 60.62
2024-07-12 13:00 | PE RENAICO II | 33.99
2024-07-12 14:00 | PE RENAICO II | 27.41
2024-07-12 15:00 | PE RENAICO II | 13.67
2024-07-12 16:00 | PE RENAICO II | 15.48
2024-07-12 17:00 | PE RENAICO II | 11.01
2024-07-12 18:00 | PE RENAICO II | 0.22
2024-07-12 19:00 | PE RENAICO II | 9.95
2024-07-12 20:00 | PE RENAICO II | 23.14
2024-07-12 21:00 | PE RENAICO II | 20.66
2024-07-12 22:00 | PE RENAICO II | 14.3
2024-07-12 23:00 | PE RENAICO II | 12.56
2024-07-13 | PE RENAICO II | 9.75
2024-07-13 01:00 | PE RENAICO II | 7.02
2024-07-13 02:00 | PE RENAICO II | 4.99
2024-07-13 03:00 | PE RENAICO II | 1.34
2024-07-13 04:00 | PE RENAICO II | 0.45
2024-07-13 05:00 | PE RENAICO II | 1.65
2024-07-13 06:00 | PE RENAICO II | 3.4
2024-07-13 07:00 | PE RENAICO II | 4.96
2024-07-13 08:00 | PE RENAICO II | 7.83
2024-07-13 09:00 | PE RENAICO II | 5.09
2024-07-13 10:00 | PE RENAICO II | 6.15
2024-07-13 11:00 | PE RENAICO II | 3.24
2024-07-13 12:00 | PE RENAICO II | 2.38
2024-07-13 13:00 | PE RENAICO II | 3.03
2024-07-13 14:00 | PE RENAICO II | 1.43
2024-07-13 15:00 | PE RENAICO II | 1.54
2024-07-13 16:00 | PE RENAICO II | 0
2024-07-13 17:00 | PE RENAICO II | 0
2024-07-13 18:00 | PE RENAICO II | 0
2024-07-13 19:00 | PE RENAICO II | 0
2024-07-13 20:00 | PE RENAICO II | 0
2024-07-13 21:00 | PE RENAICO II | 0
2024-07-13 22:00 | PE RENAICO II | 0
2024-07-13 23:00 | PE RENAICO II | 0.04
2024-07-14 | PE RENAICO II | 0
2024-07-14 01:00 | PE RENAICO II | 0
2024-07-14 02:00 | PE RENAICO II | 0
2024-07-14 03:00 | PE RENAICO II | 0
2024-07-14 04:00 | PE RENAICO II | 0
2024-07-14 05:00 | PE RENAICO II | 0.02
2024-07-14 06:00 | PE RENAICO II | 0
2024-07-14 07:00 | PE RENAICO II | 0
2024-07-14 08:00 | PE RENAICO II | 0
2024-07-14 09:00 | PE RENAICO II | 0
2024-07-14 10:00 | PE RENAICO II | 0
2024-07-14 11:00 | PE RENAICO II | 0
2024-07-14 12:00 | PE RENAICO II | 0
2024-07-14 13:00 | PE RENAICO II | 0
2024-07-14 14:00 | PE RENAICO II | 0
2024-07-14 15:00 | PE RENAICO II | 0
2024-07-14 16:00 | PE RENAICO II | 0
2024-07-14 17:00 | PE RENAICO II | 0
2024-07-14 18:00 | PE RENAICO II | 0
2024-07-14 19:00 | PE RENAICO II | 0
2024-07-14 20:00 | PE RENAICO II | 0
2024-07-14 21:00 | PE RENAICO II | 0.13
2024-07-14 22:00 | PE RENAICO II | 0.2
2024-07-14 23:00 | PE RENAICO II | 1.13
2024-07-15 | PE RENAICO II | 0.92
2024-07-15 01:00 | PE RENAICO II | 0
2024-07-15 02:00 | PE RENAICO II | 0
2024-07-15 03:00 | PE RENAICO II | 0
2024-07-15 04:00 | PE RENAICO II | 0.07
2024-07-15 05:00 | PE RENAICO II | 0.11
2024-07-15 06:00 | PE RENAICO II | 0
2024-07-15 07:00 | PE RENAICO II | 0
2024-07-15 08:00 | PE RENAICO II | 0
2024-07-15 09:00 | PE RENAICO II | 0
2024-07-15 10:00 | PE RENAICO II | 0
2024-07-15 11:00 | PE RENAICO II | 0
2024-07-15 12:00 | PE RENAICO II | 0
2024-07-15 13:00 | PE RENAICO II | 0
2024-07-15 14:00 | PE RENAICO II | 0
2024-07-15 15:00 | PE RENAICO II | 0
2024-07-15 16:00 | PE RENAICO II | 0
2024-07-15 17:00 | PE RENAICO II | 0
2024-07-15 18:00 | PE RENAICO II | 1.03
2024-07-15 19:00 | PE RENAICO II | 0
2024-07-15 20:00 | PE RENAICO II | 0.15
2024-07-15 21:00 | PE RENAICO II | 0.79
2024-07-15 22:00 | PE RENAICO II | 0.85
2024-07-15 23:00 | PE RENAICO II | 0
2024-07-16 | PE RENAICO II | 0
2024-07-16 01:00 | PE RENAICO II | 0
2024-07-16 02:00 | PE RENAICO II | 0
2024-07-16 03:00 | PE RENAICO II | 0
2024-07-16 04:00 | PE RENAICO II | 0
2024-07-16 05:00 | PE RENAICO II | 0.08
2024-07-16 06:00 | PE RENAICO II | 0.06
2024-07-16 07:00 | PE RENAICO II | 8.78
2024-07-16 08:00 | PE RENAICO II | 14.44
2024-07-16 09:00 | PE RENAICO II | 9.25
2024-07-16 10:00 | PE RENAICO II | 17.66
2024-07-16 11:00 | PE RENAICO II | 73.46
2024-07-16 12:00 | PE RENAICO II | 56.65
2024-07-16 13:00 | PE RENAICO II | 29.55
2024-07-16 14:00 | PE RENAICO II | 28.51
2024-07-16 15:00 | PE RENAICO II | 18.97
2024-07-16 16:00 | PE RENAICO II | 20.07
2024-07-16 17:00 | PE RENAICO II | 20.89
2024-07-16 18:00 | PE RENAICO II | 29.84
2024-07-16 19:00 | PE RENAICO II | 51.26
2024-07-16 20:00 | PE RENAICO II | 54.02
2024-07-16 21:00 | PE RENAICO II | 43.21
2024-07-16 22:00 | PE RENAICO II | 71.05
2024-07-16 23:00 | PE RENAICO II | 56.79
2024-07-17 | PE RENAICO II | 35.2
2024-07-17 01:00 | PE RENAICO II | 0.6
2024-07-17 02:00 | PE RENAICO II | 0.06
2024-07-17 03:00 | PE RENAICO II | 0
2024-07-17 04:00 | PE RENAICO II | 0.01
2024-07-17 05:00 | PE RENAICO II | 0.2
2024-07-17 06:00 | PE RENAICO II | 0
2024-07-17 07:00 | PE RENAICO II | 0
2024-07-17 08:00 | PE RENAICO II | 2.14
2024-07-17 09:00 | PE RENAICO II | 0.43
2024-07-17 10:00 | PE RENAICO II | 0
2024-07-17 11:00 | PE RENAICO II | 0
2024-07-17 12:00 | PE RENAICO II | 0
2024-07-17 13:00 | PE RENAICO II | 0
2024-07-17 14:00 | PE RENAICO II | 0
2024-07-17 15:00 | PE RENAICO II | 0
2024-07-17 16:00 | PE RENAICO II | 0
2024-07-17 17:00 | PE RENAICO II | 0
2024-07-17 18:00 | PE RENAICO II | 0
2024-07-17 19:00 | PE RENAICO II | 0
2024-07-17 20:00 | PE RENAICO II | 0
2024-07-17 21:00 | PE RENAICO II | 0.04
2024-07-17 22:00 | PE RENAICO II | 0.01
2024-07-17 23:00 | PE RENAICO II | 0
2024-07-18 | PE RENAICO II | 0
2024-07-18 01:00 | PE RENAICO II | 0
2024-07-18 02:00 | PE RENAICO II | 0
2024-07-18 03:00 | PE RENAICO II | 0
2024-07-18 04:00 | PE RENAICO II | 1.63
2024-07-18 05:00 | PE RENAICO II | 28.03
2024-07-18 06:00 | PE RENAICO II | 61.33
2024-07-18 07:00 | PE RENAICO II | 28.23
2024-07-18 08:00 | PE RENAICO II | 22.67
2024-07-18 09:00 | PE RENAICO II | 21.39
2024-07-18 10:00 | PE RENAICO II | 24.26
2024-07-18 11:00 | PE RENAICO II | 17.71
2024-07-18 12:00 | PE RENAICO II | 62.28
2024-07-18 13:00 | PE RENAICO II | 96.48
2024-07-18 14:00 | PE RENAICO II | 103.22
2024-07-18 15:00 | PE RENAICO II | 110.01
2024-07-18 16:00 | PE RENAICO II | 94.49
2024-07-18 17:00 | PE RENAICO II | 87.47
2024-07-18 18:00 | PE RENAICO II | 97.55
2024-07-18 19:00 | PE RENAICO II | 111.8
2024-07-18 20:00 | PE RENAICO II | 132.83
2024-07-18 21:00 | PE RENAICO II | 136.96
2024-07-18 22:00 | PE RENAICO II | 125.06
2024-07-18 23:00 | PE RENAICO II | 110.31
2024-07-19 | PE RENAICO II | 109.61
2024-07-19 01:00 | PE RENAICO II | 103.1
2024-07-19 02:00 | PE RENAICO II | 97.48
2024-07-19 03:00 | PE RENAICO II | 91.01
2024-07-19 04:00 | PE RENAICO II | 88.65
2024-07-19 05:00 | PE RENAICO II | 88.65
2024-07-19 06:00 | PE RENAICO II | 88.67
2024-07-19 07:00 | PE RENAICO II | 93.33
2024-07-19 08:00 | PE RENAICO II | 100.87
2024-07-19 09:00 | PE RENAICO II | 112.72
2024-07-19 10:00 | PE RENAICO II | 122.6
2024-07-19 11:00 | PE RENAICO II | 114.65
2024-07-19 12:00 | PE RENAICO II | 112.04
2024-07-19 13:00 | PE RENAICO II | 112.89
2024-07-19 14:00 | PE RENAICO II | 101.74
2024-07-19 15:00 | PE RENAICO II | 88.34
2024-07-19 16:00 | PE RENAICO II | 103.6
2024-07-19 17:00 | PE RENAICO II | 105.81
2024-07-19 18:00 | PE RENAICO II | 110.96
2024-07-19 19:00 | PE RENAICO II | 112.84
2024-07-19 20:00 | PE RENAICO II | 125.85
2024-07-19 21:00 | PE RENAICO II | 126.28
2024-07-19 22:00 | PE RENAICO II | 124.37
2024-07-19 23:00 | PE RENAICO II | 121.2
2024-07-20 | PE RENAICO II | 107.54
2024-07-20 01:00 | PE RENAICO II | 122.1
2024-07-20 02:00 | PE RENAICO II | 105.9
2024-07-20 03:00 | PE RENAICO II | 102.53
2024-07-20 04:00 | PE RENAICO II | 101.49
2024-07-20 05:00 | PE RENAICO II | 86.63
2024-07-20 06:00 | PE RENAICO II | 90.1
2024-07-20 07:00 | PE RENAICO II | 103.8
2024-07-20 08:00 | PE RENAICO II | 105.56
2024-07-20 09:00 | PE RENAICO II | 107.01
2024-07-20 10:00 | PE RENAICO II | 111.19
2024-07-20 11:00 | PE RENAICO II | 95.1
2024-07-20 12:00 | PE RENAICO II | 90.6
2024-07-20 13:00 | PE RENAICO II | 87.91
2024-07-20 14:00 | PE RENAICO II | 83.17
2024-07-20 15:00 | PE RENAICO II | 86.14
2024-07-20 16:00 | PE RENAICO II | 93.64
2024-07-20 17:00 | PE RENAICO II | 118.63
2024-07-20 18:00 | PE RENAICO II | 108.28
2024-07-20 19:00 | PE RENAICO II | 107.54
2024-07-20 20:00 | PE RENAICO II | 107.58
2024-07-20 21:00 | PE RENAICO II | 121.37
2024-07-20 22:00 | PE RENAICO II | 128.34
2024-07-20 23:00 | PE RENAICO II | 126.81
2024-07-21 | PE RENAICO II | 115.84
2024-07-21 01:00 | PE RENAICO II | 96.04
2024-07-21 02:00 | PE RENAICO II | 86.28
2024-07-21 03:00 | PE RENAICO II | 85.73
2024-07-21 04:00 | PE RENAICO II | 88.84
2024-07-21 05:00 | PE RENAICO II | 96.62
2024-07-21 06:00 | PE RENAICO II | 96.63
2024-07-21 07:00 | PE RENAICO II | 105.33
2024-07-21 08:00 | PE RENAICO II | 40.84
2024-07-21 09:00 | PE RENAICO II | 10.38
2024-07-21 10:00 | PE RENAICO II | 0.03
2024-07-21 11:00 | PE RENAICO II | 0
2024-07-21 12:00 | PE RENAICO II | 0
2024-07-21 13:00 | PE RENAICO II | 0
2024-07-21 14:00 | PE RENAICO II | 0
2024-07-21 15:00 | PE RENAICO II | 0
2024-07-21 16:00 | PE RENAICO II | 0
2024-07-21 17:00 | PE RENAICO II | 0
2024-07-21 18:00 | PE RENAICO II | 0
2024-07-21 19:00 | PE RENAICO II | 3.4
2024-07-21 20:00 | PE RENAICO II | 4.33
2024-07-21 21:00 | PE RENAICO II | 10.26
2024-07-21 22:00 | PE RENAICO II | 54.1
2024-07-21 23:00 | PE RENAICO II | 106.22
2024-07-22 | PE RENAICO II | 133.94
2024-07-22 01:00 | PE RENAICO II | 136.12
2024-07-22 02:00 | PE RENAICO II | 132.47
2024-07-22 03:00 | PE RENAICO II | 125.32
2024-07-22 04:00 | PE RENAICO II | 72.02
2024-07-22 05:00 | PE RENAICO II | 7.44
2024-07-22 06:00 | PE RENAICO II | 11.81
2024-07-22 07:00 | PE RENAICO II | 5.11
2024-07-22 08:00 | PE RENAICO II | 0.09
2024-07-22 09:00 | PE RENAICO II | 0
2024-07-22 10:00 | PE RENAICO II | 0
2024-07-22 11:00 | PE RENAICO II | 0
2024-07-22 12:00 | PE RENAICO II | 0
2024-07-22 13:00 | PE RENAICO II | 0
2024-07-22 14:00 | PE RENAICO II | 0
2024-07-22 15:00 | PE RENAICO II | 0
2024-07-22 16:00 | PE RENAICO II | 0
2024-07-22 17:00 | PE RENAICO II | 0
2024-07-22 18:00 | PE RENAICO II | 0
2024-07-22 19:00 | PE RENAICO II | 0
2024-07-22 20:00 | PE RENAICO II | 0
2024-07-22 21:00 | PE RENAICO II | 0
2024-07-22 22:00 | PE RENAICO II | 2.34
2024-07-22 23:00 | PE RENAICO II | 5.18
2024-07-23 | PE RENAICO II | 15.31
2024-07-23 01:00 | PE RENAICO II | 25.93
2024-07-23 02:00 | PE RENAICO II | 30.93
2024-07-23 03:00 | PE RENAICO II | 12.8
2024-07-23 04:00 | PE RENAICO II | 55.12
2024-07-23 05:00 | PE RENAICO II | 67.74
2024-07-23 06:00 | PE RENAICO II | 60.71
2024-07-23 07:00 | PE RENAICO II | 56.73
2024-07-23 08:00 | PE RENAICO II | 38.5
2024-07-23 09:00 | PE RENAICO II | 37.62
2024-07-23 10:00 | PE RENAICO II | 44.58
2024-07-23 11:00 | PE RENAICO II | 55.65
2024-07-23 12:00 | PE RENAICO II | 41.97
2024-07-23 13:00 | PE RENAICO II | 24.98
2024-07-23 14:00 | PE RENAICO II | 17.21
2024-07-23 15:00 | PE RENAICO II | 21.3
2024-07-23 16:00 | PE RENAICO II | 20.4
2024-07-23 17:00 | PE RENAICO II | 21.2
2024-07-23 18:00 | PE RENAICO II | 21.91
2024-07-23 19:00 | PE RENAICO II | 25.53
2024-07-23 20:00 | PE RENAICO II | 34.43
2024-07-23 21:00 | PE RENAICO II | 25.62
2024-07-23 22:00 | PE RENAICO II | 19.89
2024-07-23 23:00 | PE RENAICO II | 21.06
2024-07-24 | PE RENAICO II | 15.18
2024-07-24 01:00 | PE RENAICO II | 5.68
2024-07-24 02:00 | PE RENAICO II | 3.06
2024-07-24 03:00 | PE RENAICO II | 0.82
2024-07-24 04:00 | PE RENAICO II | 0.22
2024-07-24 05:00 | PE RENAICO II | 3.16
2024-07-24 06:00 | PE RENAICO II | 8.6
2024-07-24 07:00 | PE RENAICO II | 7.52
2024-07-24 08:00 | PE RENAICO II | 4.29
2024-07-24 09:00 | PE RENAICO II | 13.8
2024-07-24 10:00 | PE RENAICO II | 14.83
2024-07-24 11:00 | PE RENAICO II | 19.78
2024-07-24 12:00 | PE RENAICO II | 22.37
2024-07-24 13:00 | PE RENAICO II | 33.44
2024-07-24 14:00 | PE RENAICO II | 44.74
2024-07-24 15:00 | PE RENAICO II | 49.28
2024-07-24 16:00 | PE RENAICO II | 46.33
2024-07-24 17:00 | PE RENAICO II | 48.06
2024-07-24 18:00 | PE RENAICO II | 38.03
2024-07-24 19:00 | PE RENAICO II | 60.5
2024-07-24 20:00 | PE RENAICO II | 34.66
2024-07-24 21:00 | PE RENAICO II | 21.49
2024-07-24 22:00 | PE RENAICO II | 15.8
2024-07-24 23:00 | PE RENAICO II | 14.07
2024-07-25 | PE RENAICO II | 15.82
2024-07-25 01:00 | PE RENAICO II | 16.02
2024-07-25 02:00 | PE RENAICO II | 42.88
2024-07-25 03:00 | PE RENAICO II | 61.24
2024-07-25 04:00 | PE RENAICO II | 39.24
2024-07-25 05:00 | PE RENAICO II | 11.4
2024-07-25 06:00 | PE RENAICO II | 15.07
2024-07-25 07:00 | PE RENAICO II | 31.92
2024-07-25 08:00 | PE RENAICO II | 38.58
2024-07-25 09:00 | PE RENAICO II | 16.21
2024-07-25 10:00 | PE RENAICO II | 20.84
2024-07-25 11:00 | PE RENAICO II | 14.38
2024-07-25 12:00 | PE RENAICO II | 11.34
2024-07-25 13:00 | PE RENAICO II | 8.19
2024-07-25 14:00 | PE RENAICO II | 0.92
2024-07-25 15:00 | PE RENAICO II | 0
2024-07-25 16:00 | PE RENAICO II | 1.82
2024-07-25 17:00 | PE RENAICO II | 6.58
2024-07-25 18:00 | PE RENAICO II | 32.67
2024-07-25 19:00 | PE RENAICO II | 65.01
2024-07-25 20:00 | PE RENAICO II | 75.41
2024-07-25 21:00 | PE RENAICO II | 81.75
2024-07-25 22:00 | PE RENAICO II | 78.03
2024-07-25 23:00 | PE RENAICO II | 67.83
2024-07-26 | PE RENAICO II | 68.39
2024-07-26 01:00 | PE RENAICO II | 67.4
2024-07-26 02:00 | PE RENAICO II | 75.36
2024-07-26 03:00 | PE RENAICO II | 66.73
2024-07-26 04:00 | PE RENAICO II | 63.29
2024-07-26 05:00 | PE RENAICO II | 47.06
2024-07-26 06:00 | PE RENAICO II | 69
2024-07-26 07:00 | PE RENAICO II | 76.04
2024-07-26 08:00 | PE RENAICO II | 81.48
2024-07-26 09:00 | PE RENAICO II | 71.73
2024-07-26 10:00 | PE RENAICO II | 58.91
2024-07-26 11:00 | PE RENAICO II | 49.38
2024-07-26 12:00 | PE RENAICO II | 58.28
2024-07-26 13:00 | PE RENAICO II | 79.59
2024-07-26 14:00 | PE RENAICO II | 64.68
2024-07-26 15:00 | PE RENAICO II | 69.26
2024-07-26 16:00 | PE RENAICO II | 58.04
2024-07-26 17:00 | PE RENAICO II | 47.87
2024-07-26 18:00 | PE RENAICO II | 48.9
2024-07-26 19:00 | PE RENAICO II | 57.41
2024-07-26 20:00 | PE RENAICO II | 39.83
2024-07-26 21:00 | PE RENAICO II | 39.6
2024-07-26 22:00 | PE RENAICO II | 39.32
2024-07-26 23:00 | PE RENAICO II | 47.79
2024-07-27 | PE RENAICO II | 32.21
2024-07-27 01:00 | PE RENAICO II | 12.78
2024-07-27 02:00 | PE RENAICO II | 1.73
2024-07-27 03:00 | PE RENAICO II | 0.83
2024-07-27 04:00 | PE RENAICO II | 0.2
2024-07-27 05:00 | PE RENAICO II | 0.05
2024-07-27 06:00 | PE RENAICO II | 0.37
2024-07-27 07:00 | PE RENAICO II | 1.14
2024-07-27 08:00 | PE RENAICO II | 0
2024-07-27 09:00 | PE RENAICO II | 2.02
2024-07-27 10:00 | PE RENAICO II | 6.46
2024-07-27 11:00 | PE RENAICO II | 7.16
2024-07-27 12:00 | PE RENAICO II | 8.76
2024-07-27 13:00 | PE RENAICO II | 9.85
2024-07-27 14:00 | PE RENAICO II | 50.72
2024-07-27 15:00 | PE RENAICO II | 60.34
2024-07-27 16:00 | PE RENAICO II | 63.61
2024-07-27 17:00 | PE RENAICO II | 66.32
2024-07-27 18:00 | PE RENAICO II | 91.75
2024-07-27 19:00 | PE RENAICO II | 108.57
2024-07-27 20:00 | PE RENAICO II | 130.5
2024-07-27 21:00 | PE RENAICO II | 132.85
2024-07-27 22:00 | PE RENAICO II | 129.98
2024-07-27 23:00 | PE RENAICO II | 129.37
2024-07-28 | PE RENAICO II | 128.4
2024-07-28 01:00 | PE RENAICO II | 128.5
2024-07-28 02:00 | PE RENAICO II | 113.31
2024-07-28 03:00 | PE RENAICO II | 95.81
2024-07-28 04:00 | PE RENAICO II | 88.69
2024-07-28 05:00 | PE RENAICO II | 88.71
2024-07-28 06:00 | PE RENAICO II | 88.64
2024-07-28 07:00 | PE RENAICO II | 88.62
2024-07-28 08:00 | PE RENAICO II | 88.6
2024-07-28 09:00 | PE RENAICO II | 93.25
2024-07-28 10:00 | PE RENAICO II | 84.36
2024-07-28 11:00 | PE RENAICO II | 62.75
2024-07-28 12:00 | PE RENAICO II | 64.19
2024-07-28 13:00 | PE RENAICO II | 65.8
2024-07-28 14:00 | PE RENAICO II | 62.28
2024-07-28 15:00 | PE RENAICO II | 58.16
2024-07-28 16:00 | PE RENAICO II | 56.71
2024-07-28 17:00 | PE RENAICO II | 56.75
2024-07-28 18:00 | PE RENAICO II | 71.98
2024-07-28 19:00 | PE RENAICO II | 134.16
2024-07-28 20:00 | PE RENAICO II | 138.45
2024-07-28 21:00 | PE RENAICO II | 140.23
2024-07-28 22:00 | PE RENAICO II | 126.16
2024-07-28 23:00 | PE RENAICO II | 120.72
2024-07-29 | PE RENAICO II | 120.55
2024-07-29 01:00 | PE RENAICO II | 120.52
2024-07-29 02:00 | PE RENAICO II | 107.47
2024-07-29 03:00 | PE RENAICO II | 96.65
2024-07-29 04:00 | PE RENAICO II | 96.61
2024-07-29 05:00 | PE RENAICO II | 112.73
2024-07-29 06:00 | PE RENAICO II | 110.16
2024-07-29 07:00 | PE RENAICO II | 107.34
2024-07-29 08:00 | PE RENAICO II | 74.65
2024-07-29 09:00 | PE RENAICO II | 63.15
2024-07-29 10:00 | PE RENAICO II | 37.69
2024-07-29 11:00 | PE RENAICO II | 10.43
2024-07-29 12:00 | PE RENAICO II | 5.21
2024-07-29 13:00 | PE RENAICO II | 9.77
2024-07-29 14:00 | PE RENAICO II | 17.45
2024-07-29 15:00 | PE RENAICO II | 10.77
2024-07-29 16:00 | PE RENAICO II | 5.29
2024-07-29 17:00 | PE RENAICO II | 6.44
2024-07-29 18:00 | PE RENAICO II | 20.48
2024-07-29 19:00 | PE RENAICO II | 46.27
2024-07-29 20:00 | PE RENAICO II | 66.62
2024-07-29 21:00 | PE RENAICO II | 64.83
2024-07-29 22:00 | PE RENAICO II | 38.26
2024-07-29 23:00 | PE RENAICO II | 9.24
2024-07-30 | PE RENAICO II | 7.35
2024-07-30 01:00 | PE RENAICO II | 6.51
2024-07-30 02:00 | PE RENAICO II | 0.05
2024-07-30 03:00 | PE RENAICO II | 0
2024-07-30 04:00 | PE RENAICO II | 0
2024-07-30 05:00 | PE RENAICO II | 0
2024-07-30 06:00 | PE RENAICO II | 0
2024-07-30 07:00 | PE RENAICO II | 0
2024-07-30 08:00 | PE RENAICO II | 0
2024-07-30 09:00 | PE RENAICO II | 0
2024-07-30 10:00 | PE RENAICO II | 4.05
2024-07-30 11:00 | PE RENAICO II | 5.69
2024-07-30 12:00 | PE RENAICO II | 9.51
2024-07-30 13:00 | PE RENAICO II | 7.21
2024-07-30 14:00 | PE RENAICO II | 3.39
2024-07-30 15:00 | PE RENAICO II | 23.58
2024-07-30 16:00 | PE RENAICO II | 16.21
2024-07-30 17:00 | PE RENAICO II | 23.9
2024-07-30 18:00 | PE RENAICO II | 32.3
2024-07-30 19:00 | PE RENAICO II | 28.58
2024-07-30 20:00 | PE RENAICO II | 28.95
2024-07-30 21:00 | PE RENAICO II | 20.58
2024-07-30 22:00 | PE RENAICO II | 15.09
2024-07-30 23:00 | PE RENAICO II | 30.06
2024-07-31 | PE RENAICO II | 19.65
2024-08-01 01:00 | PE RENAICO II | 106.28
2024-08-01 02:00 | PE RENAICO II | 103.51
2024-08-01 03:00 | PE RENAICO II | 87.64
2024-08-01 04:00 | PE RENAICO II | 87.01
2024-08-01 05:00 | PE RENAICO II | 86.67
2024-08-01 06:00 | PE RENAICO II | 86.64
2024-08-01 07:00 | PE RENAICO II | 88.02
2024-08-01 08:00 | PE RENAICO II | 105.56
2024-08-01 09:00 | PE RENAICO II | 99.69
2024-08-01 10:00 | PE RENAICO II | 92.61
2024-08-01 11:00 | PE RENAICO II | 102.17
2024-08-01 12:00 | PE RENAICO II | 105.28
2024-08-01 13:00 | PE RENAICO II | 109.18
2024-08-01 14:00 | PE RENAICO II | 112.27
2024-08-01 15:00 | PE RENAICO II | 111.79
2024-08-01 16:00 | PE RENAICO II | 106.22
2024-08-01 17:00 | PE RENAICO II | 107.78
2024-08-01 18:00 | PE RENAICO II | 107.07
2024-08-01 19:00 | PE RENAICO II | 111.41
2024-08-01 20:00 | PE RENAICO II | 102.04
2024-08-01 21:00 | PE RENAICO II | 84.61
2024-08-01 22:00 | PE RENAICO II | 57.47
2024-08-01 23:00 | PE RENAICO II | 50.59
2024-08-02 | PE RENAICO II | 63.13
2024-08-02 01:00 | PE RENAICO II | 0
2024-08-02 02:00 | PE RENAICO II | 0
2024-08-02 03:00 | PE RENAICO II | 0
2024-08-02 04:00 | PE RENAICO II | 0
2024-08-02 05:00 | PE RENAICO II | 0
2024-08-02 06:00 | PE RENAICO II | 0
2024-08-02 07:00 | PE RENAICO II | 0
2024-08-02 08:00 | PE RENAICO II | 0
2024-08-02 09:00 | PE RENAICO II | 0
2024-08-02 10:00 | PE RENAICO II | 0
2024-08-02 11:00 | PE RENAICO II | 0
2024-08-02 12:00 | PE RENAICO II | 26.61
2024-08-02 13:00 | PE RENAICO II | 35.64
2024-08-02 14:00 | PE RENAICO II | 54.12
2024-08-02 15:00 | PE RENAICO II | 71.38
2024-08-02 16:00 | PE RENAICO II | 45.99
2024-08-02 17:00 | PE RENAICO II | 29.17
2024-08-02 18:00 | PE RENAICO II | 36.37
2024-08-02 19:00 | PE RENAICO II | 44.82
2024-08-02 20:00 | PE RENAICO II | 38.4
2024-08-02 21:00 | PE RENAICO II | 38.03
2024-08-02 22:00 | PE RENAICO II | 66.01
2024-08-02 23:00 | PE RENAICO II | 57.16
2024-08-03 | PE RENAICO II | 56.91
2024-08-03 01:00 | PE RENAICO II | 43.24
2024-08-03 02:00 | PE RENAICO II | 14.48
2024-08-03 03:00 | PE RENAICO II | 21.35
2024-08-03 04:00 | PE RENAICO II | 18.14
2024-08-03 05:00 | PE RENAICO II | 21.33
2024-08-03 06:00 | PE RENAICO II | 27.95
2024-08-03 07:00 | PE RENAICO II | 31.69
2024-08-03 08:00 | PE RENAICO II | 40.32
2024-08-03 09:00 | PE RENAICO II | 38.61
2024-08-03 10:00 | PE RENAICO II | 44.02
2024-08-03 11:00 | PE RENAICO II | 43.55
2024-08-03 12:00 | PE RENAICO II | 45.75
2024-08-03 13:00 | PE RENAICO II | 45.77
2024-08-03 14:00 | PE RENAICO II | 45.36
2024-08-03 15:00 | PE RENAICO II | 34.07
2024-08-03 16:00 | PE RENAICO II | 33.6
2024-08-03 17:00 | PE RENAICO II | 16.27
2024-08-03 18:00 | PE RENAICO II | 22.49
2024-08-03 19:00 | PE RENAICO II | 11.26
2024-08-03 20:00 | PE RENAICO II | 9.21
2024-08-03 21:00 | PE RENAICO II | 4.39
2024-08-03 22:00 | PE RENAICO II | 2.52
2024-08-03 23:00 | PE RENAICO II | 0.45
2024-08-04 | PE RENAICO II | 0.86
2024-08-04 01:00 | PE RENAICO II | 1.17
2024-08-04 02:00 | PE RENAICO II | 0.95
2024-08-04 03:00 | PE RENAICO II | 3.45
2024-08-04 04:00 | PE RENAICO II | 1.63
2024-08-04 05:00 | PE RENAICO II | 0.07
2024-08-04 06:00 | PE RENAICO II | 0.43
2024-08-04 07:00 | PE RENAICO II | 6.64
2024-08-04 08:00 | PE RENAICO II | 9.87
2024-08-04 09:00 | PE RENAICO II | 12.39
2024-08-04 10:00 | PE RENAICO II | 16.71
2024-08-04 11:00 | PE RENAICO II | 24.91
2024-08-04 12:00 | PE RENAICO II | 26.33
2024-08-04 13:00 | PE RENAICO II | 26.78
2024-08-04 14:00 | PE RENAICO II | 45.73
2024-08-04 15:00 | PE RENAICO II | 37.37
2024-08-04 16:00 | PE RENAICO II | 50.89
2024-08-04 17:00 | PE RENAICO II | 46.39
2024-08-04 18:00 | PE RENAICO II | 79.46
2024-08-04 19:00 | PE RENAICO II | 97.89
2024-08-04 20:00 | PE RENAICO II | 95.23
2024-08-04 21:00 | PE RENAICO II | 95.46
2024-08-04 22:00 | PE RENAICO II | 103.29
2024-08-04 23:00 | PE RENAICO II | 102.87
2024-08-05 | PE RENAICO II | 94.37
2024-08-05 01:00 | PE RENAICO II | 89.35
2024-08-05 02:00 | PE RENAICO II | 86.62
2024-08-05 03:00 | PE RENAICO II | 86.63
2024-08-05 04:00 | PE RENAICO II | 86.64
2024-08-05 05:00 | PE RENAICO II | 86.56
2024-08-05 06:00 | PE RENAICO II | 39.25
2024-08-05 07:00 | PE RENAICO II | 27.51
2024-08-05 08:00 | PE RENAICO II | 30.72
2024-08-05 09:00 | PE RENAICO II | 45.96
2024-08-05 10:00 | PE RENAICO II | 55.69
2024-08-05 11:00 | PE RENAICO II | 79.21
2024-08-05 12:00 | PE RENAICO II | 50.84
2024-08-05 13:00 | PE RENAICO II | 30.53
2024-08-05 14:00 | PE RENAICO II | 21.17
2024-08-05 15:00 | PE RENAICO II | 9.86
2024-08-05 16:00 | PE RENAICO II | 4.65
2024-08-05 17:00 | PE RENAICO II | 3.68
2024-08-05 18:00 | PE RENAICO II | 2.36
2024-08-05 19:00 | PE RENAICO II | 10.94
2024-08-05 20:00 | PE RENAICO II | 16.26
2024-08-05 21:00 | PE RENAICO II | 7.75
2024-08-05 22:00 | PE RENAICO II | 1.39
2024-08-05 23:00 | PE RENAICO II | 5.61
2024-08-06 | PE RENAICO II | 5.26
2024-08-06 01:00 | PE RENAICO II | 1.71
2024-08-06 02:00 | PE RENAICO II | 0
2024-08-06 03:00 | PE RENAICO II | 0.08
2024-08-06 04:00 | PE RENAICO II | 12.29
2024-08-06 05:00 | PE RENAICO II | 5.47
2024-08-06 06:00 | PE RENAICO II | 0
2024-08-06 07:00 | PE RENAICO II | 0.37
2024-08-06 08:00 | PE RENAICO II | 3.29
2024-08-06 09:00 | PE RENAICO II | 0.47
2024-08-06 10:00 | PE RENAICO II | 0.03
2024-08-06 11:00 | PE RENAICO II | 0
2024-08-06 12:00 | PE RENAICO II | 0
2024-08-06 13:00 | PE RENAICO II | 0
2024-08-06 14:00 | PE RENAICO II | 0
2024-08-06 15:00 | PE RENAICO II | 0
2024-08-06 16:00 | PE RENAICO II | 0.06
2024-08-06 17:00 | PE RENAICO II | 4.45
2024-08-06 18:00 | PE RENAICO II | 2.09
2024-08-06 19:00 | PE RENAICO II | 0.06
2024-08-06 20:00 | PE RENAICO II | 0
2024-08-06 21:00 | PE RENAICO II | 0
2024-08-06 22:00 | PE RENAICO II | 0
2024-08-06 23:00 | PE RENAICO II | 0
2024-08-07 | PE RENAICO II | 0
2024-08-07 01:00 | PE RENAICO II | 0.73
2024-08-07 02:00 | PE RENAICO II | 11.32
2024-08-07 03:00 | PE RENAICO II | 28.3
2024-08-07 04:00 | PE RENAICO II | 39.31
2024-08-07 05:00 | PE RENAICO II | 46.94
2024-08-07 06:00 | PE RENAICO II | 59.65
2024-08-07 07:00 | PE RENAICO II | 79.43
2024-08-07 08:00 | PE RENAICO II | 105.85
2024-08-07 09:00 | PE RENAICO II | 104.31
2024-08-07 10:00 | PE RENAICO II | 90.21
2024-08-07 11:00 | PE RENAICO II | 78.85
2024-08-07 12:00 | PE RENAICO II | 76.58
2024-08-07 13:00 | PE RENAICO II | 77.5
2024-08-07 14:00 | PE RENAICO II | 71.6
2024-08-07 15:00 | PE RENAICO II | 69.09
2024-08-07 16:00 | PE RENAICO II | 43.49
2024-08-07 17:00 | PE RENAICO II | 41.71
2024-08-07 18:00 | PE RENAICO II | 50.82
2024-08-07 19:00 | PE RENAICO II | 74.76
2024-08-07 20:00 | PE RENAICO II | 77.99
2024-08-07 21:00 | PE RENAICO II | 82.11
2024-08-07 22:00 | PE RENAICO II | 65.91
2024-08-07 23:00 | PE RENAICO II | 57.08
2024-08-08 | PE RENAICO II | 66.46
2024-08-08 01:00 | PE RENAICO II | 65.36
2024-08-08 02:00 | PE RENAICO II | 62.19
2024-08-08 03:00 | PE RENAICO II | 52.56
2024-08-08 04:00 | PE RENAICO II | 37.69
2024-08-08 05:00 | PE RENAICO II | 30.53
2024-08-08 06:00 | PE RENAICO II | 29.4
2024-08-08 07:00 | PE RENAICO II | 36.71
2024-08-08 08:00 | PE RENAICO II | 47.12
2024-08-08 09:00 | PE RENAICO II | 45.92
2024-08-08 10:00 | PE RENAICO II | 46.22
2024-08-08 11:00 | PE RENAICO II | 40.76
2024-08-08 12:00 | PE RENAICO II | 19.22
2024-08-08 13:00 | PE RENAICO II | 9.97
2024-08-08 14:00 | PE RENAICO II | 20.11
2024-08-08 15:00 | PE RENAICO II | 28.26
2024-08-08 16:00 | PE RENAICO II | 37.54
2024-08-08 17:00 | PE RENAICO II | 32.79
2024-08-08 18:00 | PE RENAICO II | 48.26
2024-08-08 19:00 | PE RENAICO II | 55.73
2024-08-08 20:00 | PE RENAICO II | 59.47
2024-08-08 21:00 | PE RENAICO II | 57.23
2024-08-08 22:00 | PE RENAICO II | 78.97
2024-08-08 23:00 | PE RENAICO II | 70.03
2024-08-09 | PE RENAICO II | 65.1
2024-08-09 01:00 | PE RENAICO II | 62.5
2024-08-09 02:00 | PE RENAICO II | 46.19
2024-08-09 03:00 | PE RENAICO II | 30.39
2024-08-09 04:00 | PE RENAICO II | 12.16
2024-08-09 05:00 | PE RENAICO II | 13.95
2024-08-09 06:00 | PE RENAICO II | 2.43
2024-08-09 07:00 | PE RENAICO II | 0
2024-08-09 08:00 | PE RENAICO II | 0
2024-08-09 09:00 | PE RENAICO II | 0
2024-08-09 10:00 | PE RENAICO II | 0.48
2024-08-09 11:00 | PE RENAICO II | 0.34
2024-08-09 12:00 | PE RENAICO II | 0
2024-08-09 13:00 | PE RENAICO II | 0
2024-08-09 14:00 | PE RENAICO II | 0
2024-08-09 15:00 | PE RENAICO II | 0
2024-08-09 16:00 | PE RENAICO II | 0.33
2024-08-09 17:00 | PE RENAICO II | 9.38
2024-08-09 18:00 | PE RENAICO II | 2.63
2024-08-09 19:00 | PE RENAICO II | 2.18
2024-08-09 20:00 | PE RENAICO II | 5.1
2024-08-09 21:00 | PE RENAICO II | 5.27
2024-08-09 22:00 | PE RENAICO II | 0
2024-08-09 23:00 | PE RENAICO II | 0.06
2024-08-10 | PE RENAICO II | 0.34
2024-08-10 01:00 | PE RENAICO II | 0.27
2024-08-10 02:00 | PE RENAICO II | 0
2024-08-10 03:00 | PE RENAICO II | 0.47
2024-08-10 04:00 | PE RENAICO II | 0
2024-08-10 05:00 | PE RENAICO II | 0
2024-08-10 06:00 | PE RENAICO II | 0
2024-08-10 07:00 | PE RENAICO II | 0.04
2024-08-10 08:00 | PE RENAICO II | 1.56
2024-08-10 09:00 | PE RENAICO II | 0
2024-08-10 10:00 | PE RENAICO II | 0
2024-08-10 11:00 | PE RENAICO II | 0
2024-08-10 12:00 | PE RENAICO II | 0
2024-08-10 13:00 | PE RENAICO II | 0
2024-08-10 14:00 | PE RENAICO II | 0
2024-08-10 15:00 | PE RENAICO II | 0
2024-08-10 16:00 | PE RENAICO II | 4.64
2024-08-10 17:00 | PE RENAICO II | 19.79
2024-08-10 18:00 | PE RENAICO II | 46.18
2024-08-10 19:00 | PE RENAICO II | 58.81
2024-08-10 20:00 | PE RENAICO II | 70.78
2024-08-10 21:00 | PE RENAICO II | 62.03
2024-08-10 22:00 | PE RENAICO II | 64.15
2024-08-10 23:00 | PE RENAICO II | 62.9
2024-08-11 | PE RENAICO II | 33.27
2024-08-11 01:00 | PE RENAICO II | 11.38
2024-08-11 02:00 | PE RENAICO II | 8.95
2024-08-11 03:00 | PE RENAICO II | 28.37
2024-08-11 04:00 | PE RENAICO II | 34.74
2024-08-11 05:00 | PE RENAICO II | 37.5
2024-08-11 06:00 | PE RENAICO II | 53.09
2024-08-11 07:00 | PE RENAICO II | 81.59
2024-08-11 08:00 | PE RENAICO II | 86.65
2024-08-11 09:00 | PE RENAICO II | 87.55
2024-08-11 10:00 | PE RENAICO II | 61.3
2024-08-11 11:00 | PE RENAICO II | 59.46
2024-08-11 12:00 | PE RENAICO II | 66.67
2024-08-11 13:00 | PE RENAICO II | 63.08
2024-08-11 14:00 | PE RENAICO II | 61.17
2024-08-11 15:00 | PE RENAICO II | 57.85
2024-08-11 16:00 | PE RENAICO II | 51.78
2024-08-11 17:00 | PE RENAICO II | 49.15
2024-08-11 18:00 | PE RENAICO II | 105.57
2024-08-11 19:00 | PE RENAICO II | 137.07
2024-08-11 20:00 | PE RENAICO II | 130.97
2024-08-11 21:00 | PE RENAICO II | 129.5
2024-08-11 22:00 | PE RENAICO II | 129.21
2024-08-11 23:00 | PE RENAICO II | 125.72
2024-08-12 | PE RENAICO II | 127.62
2024-08-12 01:00 | PE RENAICO II | 115.4
2024-08-12 02:00 | PE RENAICO II | 108.89
2024-08-12 03:00 | PE RENAICO II | 108.59
2024-08-12 04:00 | PE RENAICO II | 108.58
2024-08-12 05:00 | PE RENAICO II | 108.53
2024-08-12 06:00 | PE RENAICO II | 108.57
2024-08-12 07:00 | PE RENAICO II | 109.85
2024-08-12 08:00 | PE RENAICO II | 127.02
2024-08-12 09:00 | PE RENAICO II | 116.07
2024-08-12 10:00 | PE RENAICO II | 84.29
2024-08-12 11:00 | PE RENAICO II | 79.82
2024-08-12 12:00 | PE RENAICO II | 62.5
2024-08-12 13:00 | PE RENAICO II | 28.95
2024-08-12 14:00 | PE RENAICO II | 36.85
2024-08-12 15:00 | PE RENAICO II | 41.13
2024-08-12 16:00 | PE RENAICO II | 63.31
2024-08-12 17:00 | PE RENAICO II | 54.75
2024-08-12 18:00 | PE RENAICO II | 70.34
2024-08-12 19:00 | PE RENAICO II | 65.54
2024-08-12 20:00 | PE RENAICO II | 68.76
2024-08-12 21:00 | PE RENAICO II | 58.99
2024-08-12 22:00 | PE RENAICO II | 69.5
2024-08-12 23:00 | PE RENAICO II | 38.8
2024-08-13 | PE RENAICO II | 57.93
2024-08-13 01:00 | PE RENAICO II | 67.6
2024-08-13 02:00 | PE RENAICO II | 51.57
2024-08-13 03:00 | PE RENAICO II | 30.09
2024-08-13 04:00 | PE RENAICO II | 28.11
2024-08-13 05:00 | PE RENAICO II | 30.29
2024-08-13 06:00 | PE RENAICO II | 27.89
2024-08-13 07:00 | PE RENAICO II | 18.72
2024-08-13 08:00 | PE RENAICO II | 10.75
2024-08-13 09:00 | PE RENAICO II | 0.27
2024-08-13 10:00 | PE RENAICO II | 0
2024-08-13 11:00 | PE RENAICO II | 0
2024-08-13 12:00 | PE RENAICO II | 0
2024-08-13 13:00 | PE RENAICO II | 0
2024-08-13 14:00 | PE RENAICO II | 0
2024-08-13 15:00 | PE RENAICO II | 0
2024-08-13 16:00 | PE RENAICO II | 1.11
2024-08-13 17:00 | PE RENAICO II | 1.5
2024-08-13 18:00 | PE RENAICO II | 2.72
2024-08-13 19:00 | PE RENAICO II | 27.34
2024-08-13 20:00 | PE RENAICO II | 29.05
2024-08-13 21:00 | PE RENAICO II | 26.72
2024-08-13 22:00 | PE RENAICO II | 19.65
2024-08-13 23:00 | PE RENAICO II | 2.37
2024-08-14 | PE RENAICO II | 0
2024-08-14 01:00 | PE RENAICO II | 0
2024-08-14 02:00 | PE RENAICO II | 0
2024-08-14 03:00 | PE RENAICO II | 0.28
2024-08-14 04:00 | PE RENAICO II | 8.97
2024-08-14 05:00 | PE RENAICO II | 2.38
2024-08-14 06:00 | PE RENAICO II | 2.59
2024-08-14 07:00 | PE RENAICO II | 4.68
2024-08-14 08:00 | PE RENAICO II | 0.82
2024-08-14 09:00 | PE RENAICO II | 0.01
2024-08-14 10:00 | PE RENAICO II | 2.28
2024-08-14 11:00 | PE RENAICO II | 11.11
2024-08-14 12:00 | PE RENAICO II | 3.52
2024-08-14 13:00 | PE RENAICO II | 2.42
2024-08-14 14:00 | PE RENAICO II | 5.5
2024-08-14 15:00 | PE RENAICO II | 0.84
2024-08-14 16:00 | PE RENAICO II | 3.4
2024-08-14 17:00 | PE RENAICO II | 6.61
2024-08-14 18:00 | PE RENAICO II | 3.32
2024-08-14 19:00 | PE RENAICO II | 5.01
2024-08-14 20:00 | PE RENAICO II | 13.73
2024-08-14 21:00 | PE RENAICO II | 28.43
2024-08-14 22:00 | PE RENAICO II | 33.19
2024-08-14 23:00 | PE RENAICO II | 38.98
2024-08-15 | PE RENAICO II | 49.45
2024-08-15 01:00 | PE RENAICO II | 51.47
2024-08-15 02:00 | PE RENAICO II | 39.79
2024-08-15 03:00 | PE RENAICO II | 62.51
2024-08-15 04:00 | PE RENAICO II | 95.24
2024-08-15 05:00 | PE RENAICO II | 93.41
2024-08-15 06:00 | PE RENAICO II | 119.25
2024-08-15 07:00 | PE RENAICO II | 116.33
2024-08-15 08:00 | PE RENAICO II | 110.78
2024-08-15 09:00 | PE RENAICO II | 90.87
2024-08-15 10:00 | PE RENAICO II | 77.69
2024-08-15 11:00 | PE RENAICO II | 59.16
2024-08-15 12:00 | PE RENAICO II | 69.1
2024-08-15 13:00 | PE RENAICO II | 76.24
2024-08-15 14:00 | PE RENAICO II | 76.25
2024-08-15 15:00 | PE RENAICO II | 77.41
2024-08-15 16:00 | PE RENAICO II | 60.6
2024-08-15 17:00 | PE RENAICO II | 55.76
2024-08-15 18:00 | PE RENAICO II | 52
2024-08-15 19:00 | PE RENAICO II | 52.81
2024-08-15 20:00 | PE RENAICO II | 38.55
2024-08-15 21:00 | PE RENAICO II | 57.64
2024-08-15 22:00 | PE RENAICO II | 52.64
2024-08-15 23:00 | PE RENAICO II | 43.94
2024-08-16 | PE RENAICO II | 33.78
2024-08-16 01:00 | PE RENAICO II | 32.79
2024-08-16 02:00 | PE RENAICO II | 27.13
2024-08-16 03:00 | PE RENAICO II | 26.1
2024-08-16 04:00 | PE RENAICO II | 34.66
2024-08-16 05:00 | PE RENAICO II | 44.5
2024-08-16 06:00 | PE RENAICO II | 40.74
2024-08-16 07:00 | PE RENAICO II | 26.8
2024-08-16 08:00 | PE RENAICO II | 42.81
2024-08-16 09:00 | PE RENAICO II | 47.98
2024-08-16 10:00 | PE RENAICO II | 52.44
2024-08-16 11:00 | PE RENAICO II | 74.56
2024-08-16 12:00 | PE RENAICO II | 54.36
2024-08-16 13:00 | PE RENAICO II | 64.48
2024-08-16 14:00 | PE RENAICO II | 76.71
2024-08-16 15:00 | PE RENAICO II | 95.18
2024-08-16 16:00 | PE RENAICO II | 97.38
2024-08-16 17:00 | PE RENAICO II | 98.39
2024-08-16 18:00 | PE RENAICO II | 94.73
2024-08-16 19:00 | PE RENAICO II | 109.25
2024-08-16 20:00 | PE RENAICO II | 119.45
2024-08-16 21:00 | PE RENAICO II | 134.12
2024-08-16 22:00 | PE RENAICO II | 133.61
2024-08-16 23:00 | PE RENAICO II | 116.54
2024-08-17 | PE RENAICO II | 116.55
2024-08-17 01:00 | PE RENAICO II | 116.55
2024-08-17 02:00 | PE RENAICO II | 116.53
2024-08-17 03:00 | PE RENAICO II | 116.48
2024-08-17 04:00 | PE RENAICO II | 116.45
2024-08-17 05:00 | PE RENAICO II | 115.69
2024-08-17 06:00 | PE RENAICO II | 111.81
2024-08-17 07:00 | PE RENAICO II | 116.21
2024-08-17 08:00 | PE RENAICO II | 114.51
2024-08-17 09:00 | PE RENAICO II | 111.69
2024-08-17 10:00 | PE RENAICO II | 110.32
2024-08-17 11:00 | PE RENAICO II | 107.22
2024-08-17 12:00 | PE RENAICO II | 71.56
2024-08-17 13:00 | PE RENAICO II | 63.67
2024-08-17 14:00 | PE RENAICO II | 102.24
2024-08-17 15:00 | PE RENAICO II | 114.42
2024-08-17 16:00 | PE RENAICO II | 79.67
2024-08-17 17:00 | PE RENAICO II | 68.7
2024-08-17 18:00 | PE RENAICO II | 58.45
2024-08-17 19:00 | PE RENAICO II | 61.01
2024-08-17 20:00 | PE RENAICO II | 69.88
2024-08-17 21:00 | PE RENAICO II | 90.7
2024-08-17 22:00 | PE RENAICO II | 92.52
2024-08-17 23:00 | PE RENAICO II | 92.92
2024-08-18 | PE RENAICO II | 99.12
2024-08-18 01:00 | PE RENAICO II | 94.02
2024-08-18 02:00 | PE RENAICO II | 85.89
2024-08-18 03:00 | PE RENAICO II | 96.37
2024-08-18 04:00 | PE RENAICO II | 96.62
2024-08-18 05:00 | PE RENAICO II | 96.62
2024-08-18 06:00 | PE RENAICO II | 96.62
2024-08-18 07:00 | PE RENAICO II | 96.61
2024-08-18 08:00 | PE RENAICO II | 96.61
2024-08-18 09:00 | PE RENAICO II | 97.75
2024-08-18 10:00 | PE RENAICO II | 102.5
2024-08-18 11:00 | PE RENAICO II | 103.96
2024-08-18 12:00 | PE RENAICO II | 89.1
2024-08-18 13:00 | PE RENAICO II | 66.85
2024-08-18 14:00 | PE RENAICO II | 44.93
2024-08-18 15:00 | PE RENAICO II | 40.19
2024-08-18 16:00 | PE RENAICO II | 26.9
2024-08-18 17:00 | PE RENAICO II | 12.8
2024-08-18 18:00 | PE RENAICO II | 6.7
2024-08-18 19:00 | PE RENAICO II | 4.45
2024-08-18 20:00 | PE RENAICO II | 4.27
2024-08-18 21:00 | PE RENAICO II | 11.82
2024-08-18 22:00 | PE RENAICO II | 18.67
2024-08-18 23:00 | PE RENAICO II | 12.52
2024-08-19 | PE RENAICO II | 11.6
2024-08-19 01:00 | PE RENAICO II | 14.26
2024-08-19 02:00 | PE RENAICO II | 17.15
2024-08-19 03:00 | PE RENAICO II | 17.37
2024-08-19 04:00 | PE RENAICO II | 19.87
2024-08-19 05:00 | PE RENAICO II | 13.44
2024-08-19 06:00 | PE RENAICO II | 2.95
2024-08-19 07:00 | PE RENAICO II | 0
2024-08-19 08:00 | PE RENAICO II | 0
2024-08-19 09:00 | PE RENAICO II | 0
2024-08-19 10:00 | PE RENAICO II | 0
2024-08-19 11:00 | PE RENAICO II | 0
2024-08-19 12:00 | PE RENAICO II | 0
2024-08-19 13:00 | PE RENAICO II | 0
2024-08-19 14:00 | PE RENAICO II | 0.78
2024-08-19 15:00 | PE RENAICO II | 8
2024-08-19 16:00 | PE RENAICO II | 15.29
2024-08-19 17:00 | PE RENAICO II | 17.82
2024-08-19 18:00 | PE RENAICO II | 17.4
2024-08-19 19:00 | PE RENAICO II | 8.63
2024-08-19 20:00 | PE RENAICO II | 9.27
2024-08-19 21:00 | PE RENAICO II | 11.2
2024-08-19 22:00 | PE RENAICO II | 10
2024-08-19 23:00 | PE RENAICO II | 6.06
2024-08-20 | PE RENAICO II | 3.71
2024-08-20 01:00 | PE RENAICO II | 1.66
2024-08-20 02:00 | PE RENAICO II | 0
2024-08-20 03:00 | PE RENAICO II | 0
2024-08-20 04:00 | PE RENAICO II | 0
2024-08-20 05:00 | PE RENAICO II | 0
2024-08-20 06:00 | PE RENAICO II | 0
2024-08-20 07:00 | PE RENAICO II | 0
2024-08-20 08:00 | PE RENAICO II | 0
2024-08-20 09:00 | PE RENAICO II | 0
2024-08-20 10:00 | PE RENAICO II | 0.54
2024-08-20 11:00 | PE RENAICO II | 0.4
2024-08-20 12:00 | PE RENAICO II | 5.06
2024-08-20 13:00 | PE RENAICO II | 9.06
2024-08-20 14:00 | PE RENAICO II | 19.34
2024-08-20 15:00 | PE RENAICO II | 22.74
2024-08-20 16:00 | PE RENAICO II | 19.9
2024-08-20 17:00 | PE RENAICO II | 19.95
2024-08-20 18:00 | PE RENAICO II | 16
2024-08-20 19:00 | PE RENAICO II | 17.6
2024-08-20 20:00 | PE RENAICO II | 17.7
2024-08-20 21:00 | PE RENAICO II | 17.9
2024-08-20 22:00 | PE RENAICO II | 14.16
2024-08-20 23:00 | PE RENAICO II | 13.51
2024-08-21 | PE RENAICO II | 25.53
2024-08-21 01:00 | PE RENAICO II | 49.31
2024-08-21 02:00 | PE RENAICO II | 12.62
2024-08-21 03:00 | PE RENAICO II | 4.65
2024-08-21 04:00 | PE RENAICO II | 7.77
2024-08-21 05:00 | PE RENAICO II | 5.93
2024-08-21 06:00 | PE RENAICO II | 3.48
2024-08-21 07:00 | PE RENAICO II | 9.19
2024-08-21 08:00 | PE RENAICO II | 0.82
2024-08-21 09:00 | PE RENAICO II | 2.66
2024-08-21 10:00 | PE RENAICO II | 7.43
2024-08-21 11:00 | PE RENAICO II | 14.91
2024-08-21 12:00 | PE RENAICO II | 14.78
2024-08-21 13:00 | PE RENAICO II | 16.69
2024-08-21 14:00 | PE RENAICO II | 29.7
2024-08-21 15:00 | PE RENAICO II | 42.48
2024-08-21 16:00 | PE RENAICO II | 24.47
2024-08-21 17:00 | PE RENAICO II | 9.77
2024-08-21 18:00 | PE RENAICO II | 16.23
2024-08-21 19:00 | PE RENAICO II | 15.16
2024-08-21 20:00 | PE RENAICO II | 34.09
2024-08-21 21:00 | PE RENAICO II | 29.06
2024-08-21 22:00 | PE RENAICO II | 29.71
2024-08-21 23:00 | PE RENAICO II | 18.18
2024-08-22 | PE RENAICO II | 18.36
2024-08-22 01:00 | PE RENAICO II | 22.81
2024-08-22 02:00 | PE RENAICO II | 10.46
2024-08-22 03:00 | PE RENAICO II | 2.98
2024-08-22 04:00 | PE RENAICO II | 8.81
2024-08-22 05:00 | PE RENAICO II | 9.46
2024-08-22 06:00 | PE RENAICO II | 2.66
2024-08-22 07:00 | PE RENAICO II | 9.09
2024-08-22 08:00 | PE RENAICO II | 7.8
2024-08-22 09:00 | PE RENAICO II | 7.1
2024-08-22 10:00 | PE RENAICO II | 6.77
2024-08-22 11:00 | PE RENAICO II | 8.22
2024-08-22 12:00 | PE RENAICO II | 6.58
2024-08-22 13:00 | PE RENAICO II | 9.81
2024-08-22 14:00 | PE RENAICO II | 9.67
2024-08-22 15:00 | PE RENAICO II | 15.13
2024-08-22 16:00 | PE RENAICO II | 29.48
2024-08-22 17:00 | PE RENAICO II | 20.62
2024-08-22 18:00 | PE RENAICO II | 7.69
2024-08-22 19:00 | PE RENAICO II | 20.08
2024-08-22 20:00 | PE RENAICO II | 20.05
2024-08-22 21:00 | PE RENAICO II | 11.68
2024-08-22 22:00 | PE RENAICO II | 2.52
2024-08-22 23:00 | PE RENAICO II | 0.63
2024-08-23 | PE RENAICO II | 0.2
2024-08-23 01:00 | PE RENAICO II | 0.53
2024-08-23 02:00 | PE RENAICO II | 0
2024-08-23 03:00 | PE RENAICO II | 0.14
2024-08-23 04:00 | PE RENAICO II | 0.42
2024-08-23 05:00 | PE RENAICO II | 0.47
2024-08-23 06:00 | PE RENAICO II | 2.57
2024-08-23 07:00 | PE RENAICO II | 3.85
2024-08-23 08:00 | PE RENAICO II | 14.09
2024-08-23 09:00 | PE RENAICO II | 11.18
2024-08-23 10:00 | PE RENAICO II | 9.52
2024-08-23 11:00 | PE RENAICO II | 4.98
2024-08-23 12:00 | PE RENAICO II | 0.55
2024-08-23 13:00 | PE RENAICO II | 0
2024-08-23 14:00 | PE RENAICO II | 0
2024-08-23 15:00 | PE RENAICO II | 0
2024-08-23 16:00 | PE RENAICO II | 3.85
2024-08-23 17:00 | PE RENAICO II | 2.39
2024-08-23 18:00 | PE RENAICO II | 0.01
2024-08-23 19:00 | PE RENAICO II | 0.44
2024-08-23 20:00 | PE RENAICO II | 0.6
2024-08-23 21:00 | PE RENAICO II | 0
2024-08-23 22:00 | PE RENAICO II | 0.03
2024-08-23 23:00 | PE RENAICO II | 0
2024-08-24 | PE RENAICO II | 0
2024-08-24 01:00 | PE RENAICO II | 0
2024-08-24 02:00 | PE RENAICO II | 0
2024-08-24 03:00 | PE RENAICO II | 1.25
2024-08-24 04:00 | PE RENAICO II | 5.04
2024-08-24 05:00 | PE RENAICO II | 6.01
2024-08-24 06:00 | PE RENAICO II | 1.41
2024-08-24 07:00 | PE RENAICO II | 9.52
2024-08-24 08:00 | PE RENAICO II | 17.41
2024-08-24 09:00 | PE RENAICO II | 15.13
2024-08-24 10:00 | PE RENAICO II | 7.88
2024-08-24 11:00 | PE RENAICO II | 5.55
2024-08-24 12:00 | PE RENAICO II | 6.66
2024-08-24 13:00 | PE RENAICO II | 9.81
2024-08-24 14:00 | PE RENAICO II | 9.25
2024-08-24 15:00 | PE RENAICO II | 10.46
2024-08-24 16:00 | PE RENAICO II | 12.19
2024-08-24 17:00 | PE RENAICO II | 12.55
2024-08-24 18:00 | PE RENAICO II | 19.42
2024-08-24 19:00 | PE RENAICO II | 47.49
2024-08-24 20:00 | PE RENAICO II | 47.77
2024-08-24 21:00 | PE RENAICO II | 33.57
2024-08-24 22:00 | PE RENAICO II | 22.19
2024-08-24 23:00 | PE RENAICO II | 20.67
2024-08-25 | PE RENAICO II | 32.65
2024-08-25 01:00 | PE RENAICO II | 16.07
2024-08-25 02:00 | PE RENAICO II | 5.42
2024-08-25 03:00 | PE RENAICO II | 0.62
2024-08-25 04:00 | PE RENAICO II | 0
2024-08-25 05:00 | PE RENAICO II | 0
2024-08-25 06:00 | PE RENAICO II | 0
2024-08-25 07:00 | PE RENAICO II | 0
2024-08-25 08:00 | PE RENAICO II | 0
2024-08-25 09:00 | PE RENAICO II | 0.06
2024-08-25 10:00 | PE RENAICO II | 0.33
2024-08-25 11:00 | PE RENAICO II | 0.82
2024-08-25 12:00 | PE RENAICO II | 1.73
2024-08-25 13:00 | PE RENAICO II | 5.95
2024-08-25 14:00 | PE RENAICO II | 7.99
2024-08-25 15:00 | PE RENAICO II | 9.85
2024-08-25 16:00 | PE RENAICO II | 4.85
2024-08-25 17:00 | PE RENAICO II | 9.98
2024-08-25 18:00 | PE RENAICO II | 21.28
2024-08-25 19:00 | PE RENAICO II | 54.4
2024-08-25 20:00 | PE RENAICO II | 56.34
2024-08-25 21:00 | PE RENAICO II | 56.75
2024-08-25 22:00 | PE RENAICO II | 33.32
2024-08-25 23:00 | PE RENAICO II | 28.47
2024-08-26 | PE RENAICO II | 29.01
2024-08-26 01:00 | PE RENAICO II | 25.28
2024-08-26 02:00 | PE RENAICO II | 26.16
2024-08-26 03:00 | PE RENAICO II | 24.69
2024-08-26 04:00 | PE RENAICO II | 16.23
2024-08-26 05:00 | PE RENAICO II | 3.44
2024-08-26 06:00 | PE RENAICO II | 0.11
2024-08-26 07:00 | PE RENAICO II | 0.25
2024-08-26 08:00 | PE RENAICO II | 0
2024-08-26 09:00 | PE RENAICO II | 0
2024-08-26 10:00 | PE RENAICO II | 0
2024-08-26 11:00 | PE RENAICO II | 0.33
2024-08-26 12:00 | PE RENAICO II | 1.83
2024-08-26 13:00 | PE RENAICO II | 1.47
2024-08-26 14:00 | PE RENAICO II | 0.05
2024-08-26 15:00 | PE RENAICO II | 0.3
2024-08-26 16:00 | PE RENAICO II | 0.07
2024-08-26 17:00 | PE RENAICO II | 0
2024-08-26 18:00 | PE RENAICO II | 2.71
2024-08-26 19:00 | PE RENAICO II | 17.64
2024-08-26 20:00 | PE RENAICO II | 40.64
2024-08-26 21:00 | PE RENAICO II | 64.98
2024-08-26 22:00 | PE RENAICO II | 57.48
2024-08-26 23:00 | PE RENAICO II | 54.66
2024-08-27 | PE RENAICO II | 52.17
2024-08-27 01:00 | PE RENAICO II | 50.58
2024-08-27 02:00 | PE RENAICO II | 68.46
2024-08-27 03:00 | PE RENAICO II | 85.11
2024-08-27 04:00 | PE RENAICO II | 111.89
2024-08-27 05:00 | PE RENAICO II | 95.96
2024-08-27 06:00 | PE RENAICO II | 116.52
2024-08-27 07:00 | PE RENAICO II | 130.83
2024-08-27 08:00 | PE RENAICO II | 136.14
2024-08-27 09:00 | PE RENAICO II | 103.52
2024-08-27 10:00 | PE RENAICO II | 93.28
2024-08-27 11:00 | PE RENAICO II | 90.38
2024-08-27 12:00 | PE RENAICO II | 74.37
2024-08-27 13:00 | PE RENAICO II | 73.08
2024-08-27 14:00 | PE RENAICO II | 73.13
2024-08-27 15:00 | PE RENAICO II | 66.92
2024-08-27 16:00 | PE RENAICO II | 66.25
2024-08-27 17:00 | PE RENAICO II | 69.58
2024-08-27 18:00 | PE RENAICO II | 71.26
2024-08-27 19:00 | PE RENAICO II | 106.41
2024-08-27 20:00 | PE RENAICO II | 123.71
2024-08-27 21:00 | PE RENAICO II | 112.34
2024-08-27 22:00 | PE RENAICO II | 129.41
2024-08-27 23:00 | PE RENAICO II | 125.85
2024-08-28 | PE RENAICO II | 121.72
2024-08-28 01:00 | PE RENAICO II | 116.54
2024-08-28 02:00 | PE RENAICO II | 115.93
2024-08-28 03:00 | PE RENAICO II | 105.59
2024-08-28 04:00 | PE RENAICO II | 106.95
2024-08-28 05:00 | PE RENAICO II | 124.7
2024-08-28 06:00 | PE RENAICO II | 126.05
2024-08-28 07:00 | PE RENAICO II | 117.76
2024-08-28 08:00 | PE RENAICO II | 128.7
2024-08-28 09:00 | PE RENAICO II | 115.07
2024-08-28 10:00 | PE RENAICO II | 108.1
2024-08-28 11:00 | PE RENAICO II | 102.63
2024-08-28 12:00 | PE RENAICO II | 99.77
2024-08-28 13:00 | PE RENAICO II | 98.38
2024-08-28 14:00 | PE RENAICO II | 87.38
2024-08-28 15:00 | PE RENAICO II | 82.55
2024-08-28 16:00 | PE RENAICO II | 80.81
2024-08-28 17:00 | PE RENAICO II | 73.97
2024-08-28 18:00 | PE RENAICO II | 100.63
2024-08-28 19:00 | PE RENAICO II | 119.68
2024-08-28 20:00 | PE RENAICO II | 123.96
2024-08-28 21:00 | PE RENAICO II | 117.11
2024-08-28 22:00 | PE RENAICO II | 115.25
2024-08-28 23:00 | PE RENAICO II | 119.61
2024-08-29 | PE RENAICO II | 112.27
2024-08-29 01:00 | PE RENAICO II | 109.02
2024-08-29 02:00 | PE RENAICO II | 106.53
2024-08-29 03:00 | PE RENAICO II | 107.33
2024-08-29 04:00 | PE RENAICO II | 124.3
2024-08-29 05:00 | PE RENAICO II | 106.87
2024-08-29 06:00 | PE RENAICO II | 100.47
2024-08-29 07:00 | PE RENAICO II | 97.68
2024-08-29 08:00 | PE RENAICO II | 83.37
2024-08-29 09:00 | PE RENAICO II | 70.52
2024-08-29 10:00 | PE RENAICO II | 35.83
2024-08-29 11:00 | PE RENAICO II | 17.78
2024-08-29 12:00 | PE RENAICO II | 8.14
2024-08-29 13:00 | PE RENAICO II | 0.86
2024-08-29 14:00 | PE RENAICO II | 0
2024-08-29 15:00 | PE RENAICO II | 0
2024-08-29 16:00 | PE RENAICO II | 0.02
2024-08-29 17:00 | PE RENAICO II | 0.68
2024-08-29 18:00 | PE RENAICO II | 0.84
2024-08-29 19:00 | PE RENAICO II | 0.74
2024-08-29 20:00 | PE RENAICO II | 5.65
2024-08-29 21:00 | PE RENAICO II | 3.7
2024-08-29 22:00 | PE RENAICO II | 9.92
2024-08-29 23:00 | PE RENAICO II | 5.86
2024-08-30 | PE RENAICO II | 0.66
2024-08-30 01:00 | PE RENAICO II | 0.16
2024-08-30 02:00 | PE RENAICO II | 0.09
2024-08-30 03:00 | PE RENAICO II | 0.26
2024-08-30 04:00 | PE RENAICO II | 0
2024-08-30 05:00 | PE RENAICO II | 3.18
2024-08-30 06:00 | PE RENAICO II | 0.26
2024-08-30 07:00 | PE RENAICO II | 0.13
2024-08-30 08:00 | PE RENAICO II | 5.72
2024-08-30 09:00 | PE RENAICO II | 10.88
2024-08-30 10:00 | PE RENAICO II | 9.41
2024-08-30 11:00 | PE RENAICO II | 20.41
2024-08-30 12:00 | PE RENAICO II | 11.94
2024-08-30 13:00 | PE RENAICO II | 15.76
2024-08-30 14:00 | PE RENAICO II | 26.93
2024-08-30 15:00 | PE RENAICO II | 26.67
2024-08-30 16:00 | PE RENAICO II | 16.02
2024-08-30 17:00 | PE RENAICO II | 14.48
2024-08-30 18:00 | PE RENAICO II | 3.9
2024-08-30 19:00 | PE RENAICO II | 0.9
2024-08-30 20:00 | PE RENAICO II | 0.07
2024-08-30 21:00 | PE RENAICO II | 0.04
2024-08-30 22:00 | PE RENAICO II | 0.1
2024-08-30 23:00 | PE RENAICO II | 0
2024-08-31 | PE RENAICO II | 1.49
2024-09-01 01:00 | PE RENAICO II | 0
2024-09-01 02:00 | PE RENAICO II | 0
2024-09-01 03:00 | PE RENAICO II | 0.02
2024-09-01 04:00 | PE RENAICO II | 7.71
2024-09-01 05:00 | PE RENAICO II | 0.18
2024-09-01 06:00 | PE RENAICO II | 9
2024-09-01 07:00 | PE RENAICO II | 11.71
2024-09-01 08:00 | PE RENAICO II | 14.65
2024-09-01 09:00 | PE RENAICO II | 16.93
2024-09-01 10:00 | PE RENAICO II | 19.3
2024-09-01 11:00 | PE RENAICO II | 16.58
2024-09-01 12:00 | PE RENAICO II | 18.73
2024-09-01 13:00 | PE RENAICO II | 25.76
2024-09-01 14:00 | PE RENAICO II | 51.53
2024-09-01 15:00 | PE RENAICO II | 59.5
2024-09-01 16:00 | PE RENAICO II | 57.62
2024-09-01 17:00 | PE RENAICO II | 47.95
2024-09-01 18:00 | PE RENAICO II | 51.98
2024-09-01 19:00 | PE RENAICO II | 104.64
2024-09-01 20:00 | PE RENAICO II | 88.97
2024-09-01 21:00 | PE RENAICO II | 66.67
2024-09-01 22:00 | PE RENAICO II | 64.27
2024-09-01 23:00 | PE RENAICO II | 53.11
2024-09-02 | PE RENAICO II | 28.25
2024-09-02 01:00 | PE RENAICO II | 34.9
2024-09-02 02:00 | PE RENAICO II | 46.63
2024-09-02 03:00 | PE RENAICO II | 55.45
2024-09-02 04:00 | PE RENAICO II | 43.39
2024-09-02 05:00 | PE RENAICO II | 30.28
2024-09-02 06:00 | PE RENAICO II | 19.06
2024-09-02 07:00 | PE RENAICO II | 16.48
2024-09-02 08:00 | PE RENAICO II | 12.71
2024-09-02 09:00 | PE RENAICO II | 10.63
2024-09-02 10:00 | PE RENAICO II | 7.01
2024-09-02 11:00 | PE RENAICO II | 23.63
2024-09-02 12:00 | PE RENAICO II | 19.07
2024-09-02 13:00 | PE RENAICO II | 23.88
2024-09-02 14:00 | PE RENAICO II | 18.99
2024-09-02 15:00 | PE RENAICO II | 1.76
2024-09-02 16:00 | PE RENAICO II | 0.02
2024-09-02 17:00 | PE RENAICO II | 8.59
2024-09-02 18:00 | PE RENAICO II | 21.83
2024-09-02 19:00 | PE RENAICO II | 69.9
2024-09-02 20:00 | PE RENAICO II | 74.71
2024-09-02 21:00 | PE RENAICO II | 58.43
2024-09-02 22:00 | PE RENAICO II | 28.51
2024-09-02 23:00 | PE RENAICO II | 12.14
2024-09-03 | PE RENAICO II | 10.85
2024-09-03 01:00 | PE RENAICO II | 1.37
2024-09-03 02:00 | PE RENAICO II | 0
2024-09-03 03:00 | PE RENAICO II | 0
2024-09-03 04:00 | PE RENAICO II | 0
2024-09-03 05:00 | PE RENAICO II | 0
2024-09-03 06:00 | PE RENAICO II | 0.86
2024-09-03 07:00 | PE RENAICO II | 7.46
2024-09-03 08:00 | PE RENAICO II | 1.32
2024-09-03 09:00 | PE RENAICO II | 0
2024-09-03 10:00 | PE RENAICO II | 0
2024-09-03 11:00 | PE RENAICO II | 0
2024-09-03 12:00 | PE RENAICO II | 0
2024-09-03 13:00 | PE RENAICO II | 0
2024-09-03 14:00 | PE RENAICO II | 0
2024-09-03 15:00 | PE RENAICO II | 0
2024-09-03 16:00 | PE RENAICO II | 0
2024-09-03 17:00 | PE RENAICO II | 0.04
2024-09-03 18:00 | PE RENAICO II | 2.07
2024-09-03 19:00 | PE RENAICO II | 0.2
2024-09-03 20:00 | PE RENAICO II | 2.14
2024-09-03 21:00 | PE RENAICO II | 14.16
2024-09-03 22:00 | PE RENAICO II | 11.69
2024-09-03 23:00 | PE RENAICO II | 0.41
2024-09-04 | PE RENAICO II | 0
2024-09-04 01:00 | PE RENAICO II | 0
2024-09-04 02:00 | PE RENAICO II | 0
2024-09-04 03:00 | PE RENAICO II | 2.7
2024-09-04 04:00 | PE RENAICO II | 11.2
2024-09-04 05:00 | PE RENAICO II | 11
2024-09-04 06:00 | PE RENAICO II | 24.2
2024-09-04 07:00 | PE RENAICO II | 18.7
2024-09-04 08:00 | PE RENAICO II | 18.6
2024-09-04 09:00 | PE RENAICO II | 21.3
2024-09-04 10:00 | PE RENAICO II | 18.3
2024-09-04 11:00 | PE RENAICO II | 24.2
2024-09-04 12:00 | PE RENAICO II | 38.8
2024-09-04 13:00 | PE RENAICO II | 65.7
2024-09-04 14:00 | PE RENAICO II | 65.6
2024-09-04 15:00 | PE RENAICO II | 52.1
2024-09-04 16:00 | PE RENAICO II | 46.2
2024-09-04 17:00 | PE RENAICO II | 35.7
2024-09-04 18:00 | PE RENAICO II | 38.66
2024-09-04 19:00 | PE RENAICO II | 83.79
2024-09-04 20:00 | PE RENAICO II | 92.2
2024-09-04 21:00 | PE RENAICO II | 83.3
2024-09-04 22:00 | PE RENAICO II | 71
2024-09-04 23:00 | PE RENAICO II | 44.2
2024-09-05 | PE RENAICO II | 24.6
2024-09-05 01:00 | PE RENAICO II | 11.66
2024-09-05 02:00 | PE RENAICO II | 7.7
2024-09-05 03:00 | PE RENAICO II | 2.02
2024-09-05 04:00 | PE RENAICO II | 0.06
2024-09-05 05:00 | PE RENAICO II | 0.03
2024-09-05 06:00 | PE RENAICO II | 0
2024-09-05 07:00 | PE RENAICO II | 0.53
2024-09-05 08:00 | PE RENAICO II | 1.58
2024-09-05 09:00 | PE RENAICO II | 0.05
2024-09-05 10:00 | PE RENAICO II | 0
2024-09-05 11:00 | PE RENAICO II | 0
2024-09-05 12:00 | PE RENAICO II | 0
2024-09-05 13:00 | PE RENAICO II | 0
2024-09-05 14:00 | PE RENAICO II | 0
2024-09-05 15:00 | PE RENAICO II | 0.03
2024-09-05 16:00 | PE RENAICO II | 1.61
2024-09-05 17:00 | PE RENAICO II | 2.35
2024-09-05 18:00 | PE RENAICO II | 5.51
2024-09-05 19:00 | PE RENAICO II | 13.86
2024-09-05 20:00 | PE RENAICO II | 28.74
2024-09-05 21:00 | PE RENAICO II | 28.2
2024-09-05 22:00 | PE RENAICO II | 27.98
2024-09-05 23:00 | PE RENAICO II | 37.54
2024-09-06 | PE RENAICO II | 25.64
2024-09-06 01:00 | PE RENAICO II | 36.6
2024-09-06 02:00 | PE RENAICO II | 28.64
2024-09-06 03:00 | PE RENAICO II | 11.28
2024-09-06 04:00 | PE RENAICO II | 9.53
2024-09-06 05:00 | PE RENAICO II | 4.05
2024-09-06 06:00 | PE RENAICO II | 1.59
2024-09-06 07:00 | PE RENAICO II | 0
2024-09-06 08:00 | PE RENAICO II | 0
2024-09-06 09:00 | PE RENAICO II | 0.15
2024-09-06 10:00 | PE RENAICO II | 0
2024-09-06 11:00 | PE RENAICO II | 0
2024-09-06 12:00 | PE RENAICO II | 0
2024-09-06 13:00 | PE RENAICO II | 0
2024-09-06 14:00 | PE RENAICO II | 0
2024-09-06 15:00 | PE RENAICO II | 0
2024-09-06 16:00 | PE RENAICO II | 0
2024-09-06 17:00 | PE RENAICO II | 0.99
2024-09-06 18:00 | PE RENAICO II | 6.63
2024-09-06 19:00 | PE RENAICO II | 13.92
2024-09-06 20:00 | PE RENAICO II | 15.61
2024-09-06 21:00 | PE RENAICO II | 17.48
2024-09-06 22:00 | PE RENAICO II | 32.17
2024-09-06 23:00 | PE RENAICO II | 25.63
2024-09-07 | PE RENAICO II | 23.32
2024-09-07 01:00 | PE RENAICO II | 36.7
2024-09-07 02:00 | PE RENAICO II | 28.4
2024-09-07 03:00 | PE RENAICO II | 11.3
2024-09-07 04:00 | PE RENAICO II | 9.5
2024-09-07 05:00 | PE RENAICO II | 4.1
2024-09-07 06:00 | PE RENAICO II | 1.4
2024-09-07 07:00 | PE RENAICO II | 0
2024-09-07 08:00 | PE RENAICO II | 0
2024-09-07 09:00 | PE RENAICO II | 0
2024-09-07 10:00 | PE RENAICO II | 0
2024-09-07 11:00 | PE RENAICO II | 0
2024-09-07 12:00 | PE RENAICO II | 0
2024-09-07 13:00 | PE RENAICO II | 0
2024-09-07 14:00 | PE RENAICO II | 0
2024-09-07 15:00 | PE RENAICO II | 0
2024-09-07 16:00 | PE RENAICO II | 0
2024-09-07 17:00 | PE RENAICO II | 1
2024-09-07 18:00 | PE RENAICO II | 6.8
2024-09-07 19:00 | PE RENAICO II | 13.9
2024-09-07 20:00 | PE RENAICO II | 15.7
2024-09-07 21:00 | PE RENAICO II | 17.5
2024-09-07 22:00 | PE RENAICO II | 32.2
2024-09-07 23:00 | PE RENAICO II | 25.6
2024-09-08 | PE RENAICO II | 23.3
2024-09-08 01:00 | PE RENAICO II | 0
2024-09-08 02:00 | PE RENAICO II | 38.2
2024-09-08 03:00 | PE RENAICO II | 40.5
2024-09-08 04:00 | PE RENAICO II | 32.5
2024-09-08 05:00 | PE RENAICO II | 24.1
2024-09-08 06:00 | PE RENAICO II | 15.8
2024-09-08 07:00 | PE RENAICO II | 15.8
2024-09-08 08:00 | PE RENAICO II | 32.3
2024-09-08 09:00 | PE RENAICO II | 44.2
2024-09-08 10:00 | PE RENAICO II | 35.7
2024-09-08 11:00 | PE RENAICO II | 20.3
2024-09-08 12:00 | PE RENAICO II | 26.8
2024-09-08 13:00 | PE RENAICO II | 27
2024-09-08 14:00 | PE RENAICO II | 31.2
2024-09-08 15:00 | PE RENAICO II | 24.8
2024-09-08 16:00 | PE RENAICO II | 27.2
2024-09-08 17:00 | PE RENAICO II | 32.27
2024-09-08 18:00 | PE RENAICO II | 27.7
2024-09-08 19:00 | PE RENAICO II | 23.7
2024-09-08 20:00 | PE RENAICO II | 21.3
2024-09-08 21:00 | PE RENAICO II | 14.01
2024-09-08 22:00 | PE RENAICO II | 30.76
2024-09-08 23:00 | PE RENAICO II | 33.95
2024-09-09 | PE RENAICO II | 35.26
2024-09-09 01:00 | PE RENAICO II | 28.07
2024-09-09 02:00 | PE RENAICO II | 32.99
2024-09-09 03:00 | PE RENAICO II | 23.94
2024-09-09 04:00 | PE RENAICO II | 22.1
2024-09-09 05:00 | PE RENAICO II | 17.16
2024-09-09 06:00 | PE RENAICO II | 10.71
2024-09-09 07:00 | PE RENAICO II | 8.3
2024-09-09 08:00 | PE RENAICO II | 2
2024-09-09 09:00 | PE RENAICO II | 0
2024-09-09 10:00 | PE RENAICO II | 0
2024-09-09 11:00 | PE RENAICO II | 0.21
2024-09-09 12:00 | PE RENAICO II | 5.77
2024-09-09 13:00 | PE RENAICO II | 9.75
2024-09-09 14:00 | PE RENAICO II | 10.39
2024-09-09 15:00 | PE RENAICO II | 18.47
2024-09-09 16:00 | PE RENAICO II | 25.56
2024-09-09 17:00 | PE RENAICO II | 31.64
2024-09-09 18:00 | PE RENAICO II | 66.32
2024-09-09 19:00 | PE RENAICO II | 51.88
2024-09-09 20:00 | PE RENAICO II | 43.2
2024-09-09 21:00 | PE RENAICO II | 54.43
2024-09-09 22:00 | PE RENAICO II | 93.01
2024-09-09 23:00 | PE RENAICO II | 48.09
2024-09-10 | PE RENAICO II | 41.37
2024-09-10 01:00 | PE RENAICO II | 48.98
2024-09-10 02:00 | PE RENAICO II | 16.99
2024-09-10 03:00 | PE RENAICO II | 21.27
2024-09-10 04:00 | PE RENAICO II | 4.17
2024-09-10 05:00 | PE RENAICO II | 0
2024-09-10 06:00 | PE RENAICO II | 0.02
2024-09-10 07:00 | PE RENAICO II | 1.06
2024-09-10 08:00 | PE RENAICO II | 0
2024-09-10 09:00 | PE RENAICO II | 0
2024-09-10 10:00 | PE RENAICO II | 0
2024-09-10 11:00 | PE RENAICO II | 0
2024-09-10 12:00 | PE RENAICO II | 0
2024-09-10 13:00 | PE RENAICO II | 0
2024-09-10 14:00 | PE RENAICO II | 0
2024-09-10 15:00 | PE RENAICO II | 0
2024-09-10 16:00 | PE RENAICO II | 0.39
2024-09-10 17:00 | PE RENAICO II | 4.09
2024-09-10 18:00 | PE RENAICO II | 7.72
2024-09-10 19:00 | PE RENAICO II | 10.53
2024-09-10 20:00 | PE RENAICO II | 42.71
2024-09-10 21:00 | PE RENAICO II | 49.86
2024-09-10 22:00 | PE RENAICO II | 45.04
2024-09-10 23:00 | PE RENAICO II | 40.95
2024-09-11 | PE RENAICO II | 34.2
2024-09-11 01:00 | PE RENAICO II | 48.97
2024-09-11 02:00 | PE RENAICO II | 60.55
2024-09-11 03:00 | PE RENAICO II | 55.08
2024-09-11 04:00 | PE RENAICO II | 51.23
2024-09-11 05:00 | PE RENAICO II | 54.36
2024-09-11 06:00 | PE RENAICO II | 47.84
2024-09-11 07:00 | PE RENAICO II | 56.34
2024-09-11 08:00 | PE RENAICO II | 63.72
2024-09-11 09:00 | PE RENAICO II | 66.62
2024-09-11 10:00 | PE RENAICO II | 70.39
2024-09-11 11:00 | PE RENAICO II | 72.92
2024-09-11 12:00 | PE RENAICO II | 73.05
2024-09-11 13:00 | PE RENAICO II | 74.75
2024-09-11 14:00 | PE RENAICO II | 74.99
2024-09-11 15:00 | PE RENAICO II | 68.98
2024-09-11 16:00 | PE RENAICO II | 65.38
2024-09-11 17:00 | PE RENAICO II | 59.39
2024-09-11 18:00 | PE RENAICO II | 58.36
2024-09-11 19:00 | PE RENAICO II | 72.41
2024-09-11 20:00 | PE RENAICO II | 99.41
2024-09-11 21:00 | PE RENAICO II | 113.48
2024-09-11 22:00 | PE RENAICO II | 110.69
2024-09-11 23:00 | PE RENAICO II | 119.36
2024-09-12 | PE RENAICO II | 123.89
2024-09-12 01:00 | PE RENAICO II | 117.1
2024-09-12 02:00 | PE RENAICO II | 112.28
2024-09-12 03:00 | PE RENAICO II | 109.28
2024-09-12 04:00 | PE RENAICO II | 109.15
2024-09-12 05:00 | PE RENAICO II | 108.2
2024-09-12 06:00 | PE RENAICO II | 115.98
2024-09-12 07:00 | PE RENAICO II | 121.45
2024-09-12 08:00 | PE RENAICO II | 127.43
2024-09-12 09:00 | PE RENAICO II | 125.2
2024-09-12 10:00 | PE RENAICO II | 113.29
2024-09-12 11:00 | PE RENAICO II | 104.93
2024-09-12 12:00 | PE RENAICO II | 92.93
2024-09-12 13:00 | PE RENAICO II | 83.16
2024-09-12 14:00 | PE RENAICO II | 73.74
2024-09-12 15:00 | PE RENAICO II | 65.59
2024-09-12 16:00 | PE RENAICO II | 62.12
2024-09-12 17:00 | PE RENAICO II | 57.53
2024-09-12 18:00 | PE RENAICO II | 58.45
2024-09-12 19:00 | PE RENAICO II | 59.62
2024-09-12 20:00 | PE RENAICO II | 66.27
2024-09-12 21:00 | PE RENAICO II | 84.59
2024-09-12 22:00 | PE RENAICO II | 75.7
2024-09-12 23:00 | PE RENAICO II | 76.43
2024-09-13 | PE RENAICO II | 77.42
2024-09-13 01:00 | PE RENAICO II | 81.32
2024-09-13 02:00 | PE RENAICO II | 54.29
2024-09-13 03:00 | PE RENAICO II | 46.05
2024-09-13 04:00 | PE RENAICO II | 36.5
2024-09-13 05:00 | PE RENAICO II | 34.88
2024-09-13 06:00 | PE RENAICO II | 38.82
2024-09-13 07:00 | PE RENAICO II | 36.36
2024-09-13 08:00 | PE RENAICO II | 21.19
2024-09-13 09:00 | PE RENAICO II | 12.4
2024-09-13 10:00 | PE RENAICO II | 14.64
2024-09-13 11:00 | PE RENAICO II | 14.52
2024-09-13 12:00 | PE RENAICO II | 31.16
2024-09-13 13:00 | PE RENAICO II | 38.05
2024-09-13 14:00 | PE RENAICO II | 35.21
2024-09-13 15:00 | PE RENAICO II | 39.75
2024-09-13 16:00 | PE RENAICO II | 44.63
2024-09-13 17:00 | PE RENAICO II | 53.3
2024-09-13 18:00 | PE RENAICO II | 54.13
2024-09-13 19:00 | PE RENAICO II | 35.72
2024-09-13 20:00 | PE RENAICO II | 26.43
2024-09-13 21:00 | PE RENAICO II | 27.85
2024-09-13 22:00 | PE RENAICO II | 42.04
2024-09-13 23:00 | PE RENAICO II | 50.42
2024-09-14 | PE RENAICO II | 69.77
2024-09-14 01:00 | PE RENAICO II | 79.56
2024-09-14 02:00 | PE RENAICO II | 86.12
2024-09-14 03:00 | PE RENAICO II | 104.29
2024-09-14 04:00 | PE RENAICO II | 122.6
2024-09-14 05:00 | PE RENAICO II | 112.66
2024-09-14 06:00 | PE RENAICO II | 111.45
2024-09-14 07:00 | PE RENAICO II | 111.54
2024-09-14 08:00 | PE RENAICO II | 110.26
2024-09-14 09:00 | PE RENAICO II | 100.16
2024-09-14 10:00 | PE RENAICO II | 66.2
2024-09-14 11:00 | PE RENAICO II | 76.68
2024-09-14 12:00 | PE RENAICO II | 82.57
2024-09-14 13:00 | PE RENAICO II | 71.43
2024-09-14 14:00 | PE RENAICO II | 67.56
2024-09-14 15:00 | PE RENAICO II | 65.45
2024-09-14 16:00 | PE RENAICO II | 52.29
2024-09-14 17:00 | PE RENAICO II | 50.47
2024-09-14 18:00 | PE RENAICO II | 45.77
2024-09-14 19:00 | PE RENAICO II | 52.55
2024-09-14 20:00 | PE RENAICO II | 69.29
2024-09-14 21:00 | PE RENAICO II | 50.02
2024-09-14 22:00 | PE RENAICO II | 55.55
2024-09-14 23:00 | PE RENAICO II | 61.01
2024-09-15 | PE RENAICO II | 73.53
2024-09-15 01:00 | PE RENAICO II | 79.13
2024-09-15 02:00 | PE RENAICO II | 103.24
2024-09-15 03:00 | PE RENAICO II | 78.12
2024-09-15 04:00 | PE RENAICO II | 95.87
2024-09-15 05:00 | PE RENAICO II | 118.16
2024-09-15 06:00 | PE RENAICO II | 93.48
2024-09-15 07:00 | PE RENAICO II | 95.89
2024-09-15 08:00 | PE RENAICO II | 113.09
2024-09-15 09:00 | PE RENAICO II | 92.28
2024-09-15 10:00 | PE RENAICO II | 61.67
2024-09-15 11:00 | PE RENAICO II | 49.72
2024-09-15 12:00 | PE RENAICO II | 56.68
2024-09-15 13:00 | PE RENAICO II | 50.28
2024-09-15 14:00 | PE RENAICO II | 49.37
2024-09-15 15:00 | PE RENAICO II | 50.61
2024-09-15 16:00 | PE RENAICO II | 45.61
2024-09-15 17:00 | PE RENAICO II | 41.94
2024-09-15 18:00 | PE RENAICO II | 36.92
2024-09-15 19:00 | PE RENAICO II | 47.45
2024-09-15 20:00 | PE RENAICO II | 83.11
2024-09-15 21:00 | PE RENAICO II | 111.88
2024-09-15 22:00 | PE RENAICO II | 98.24
2024-09-15 23:00 | PE RENAICO II | 128.61
2024-09-16 | PE RENAICO II | 119.01
2024-09-16 01:00 | PE RENAICO II | 118.81
2024-09-16 02:00 | PE RENAICO II | 110.63
2024-09-16 03:00 | PE RENAICO II | 110.56
2024-09-16 04:00 | PE RENAICO II | 110.62
2024-09-16 05:00 | PE RENAICO II | 110.62
2024-09-16 06:00 | PE RENAICO II | 110.62
2024-09-16 07:00 | PE RENAICO II | 110.61
2024-09-16 08:00 | PE RENAICO II | 115.03
2024-09-16 09:00 | PE RENAICO II | 136.86
2024-09-16 10:00 | PE RENAICO II | 126.88
2024-09-16 11:00 | PE RENAICO II | 103.14
2024-09-16 12:00 | PE RENAICO II | 92.4
2024-09-16 13:00 | PE RENAICO II | 85.1
2024-09-16 14:00 | PE RENAICO II | 80.93
2024-09-16 15:00 | PE RENAICO II | 72.77
2024-09-16 16:00 | PE RENAICO II | 71.62
2024-09-16 17:00 | PE RENAICO II | 72.38
2024-09-16 18:00 | PE RENAICO II | 70.6
2024-09-16 19:00 | PE RENAICO II | 66.7
2024-09-16 20:00 | PE RENAICO II | 114.88
2024-09-16 21:00 | PE RENAICO II | 107.4
2024-09-16 22:00 | PE RENAICO II | 92.54
2024-09-16 23:00 | PE RENAICO II | 101.17
2024-09-17 | PE RENAICO II | 78.01
2024-09-17 01:00 | PE RENAICO II | 71.38
2024-09-17 02:00 | PE RENAICO II | 45.54
2024-09-17 03:00 | PE RENAICO II | 17.89
2024-09-17 04:00 | PE RENAICO II | 12.83
2024-09-17 05:00 | PE RENAICO II | 5.84
2024-09-17 06:00 | PE RENAICO II | 0.11
2024-09-17 07:00 | PE RENAICO II | 0
2024-09-17 08:00 | PE RENAICO II | 0
2024-09-17 09:00 | PE RENAICO II | 0
2024-09-17 10:00 | PE RENAICO II | 0
2024-09-17 11:00 | PE RENAICO II | 0
2024-09-17 12:00 | PE RENAICO II | 0.18
2024-09-17 13:00 | PE RENAICO II | 6.69
2024-09-17 14:00 | PE RENAICO II | 10.95
2024-09-17 15:00 | PE RENAICO II | 15.53
2024-09-17 16:00 | PE RENAICO II | 28.89
2024-09-17 17:00 | PE RENAICO II | 36.27
2024-09-17 18:00 | PE RENAICO II | 35.87
2024-09-17 19:00 | PE RENAICO II | 38.51
2024-09-17 20:00 | PE RENAICO II | 40.35
2024-09-17 21:00 | PE RENAICO II | 37.32
2024-09-17 22:00 | PE RENAICO II | 27.79
2024-09-17 23:00 | PE RENAICO II | 6.45
2024-09-18 | PE RENAICO II | 2.84
2024-09-18 01:00 | PE RENAICO II | 0.63
2024-09-18 02:00 | PE RENAICO II | 0
2024-09-18 03:00 | PE RENAICO II | 0
2024-09-18 04:00 | PE RENAICO II | 0
2024-09-18 05:00 | PE RENAICO II | 0.07
2024-09-18 06:00 | PE RENAICO II | 1.47
2024-09-18 07:00 | PE RENAICO II | 3.73
2024-09-18 08:00 | PE RENAICO II | 4.26
2024-09-18 09:00 | PE RENAICO II | 6.06
2024-09-18 10:00 | PE RENAICO II | 9.83
2024-09-18 11:00 | PE RENAICO II | 13.4
2024-09-18 12:00 | PE RENAICO II | 18.47
2024-09-18 13:00 | PE RENAICO II | 36.43
2024-09-18 14:00 | PE RENAICO II | 65.17
2024-09-18 15:00 | PE RENAICO II | 66.46
2024-09-18 16:00 | PE RENAICO II | 62.57
2024-09-18 17:00 | PE RENAICO II | 61.84
2024-09-18 18:00 | PE RENAICO II | 61.29
2024-09-18 19:00 | PE RENAICO II | 65.27
2024-09-18 20:00 | PE RENAICO II | 93.66
2024-09-18 21:00 | PE RENAICO II | 86.34
2024-09-18 22:00 | PE RENAICO II | 108.48
2024-09-18 23:00 | PE RENAICO II | 100.61
2024-09-19 | PE RENAICO II | 99.54
2024-09-19 01:00 | PE RENAICO II | 91.15
2024-09-19 02:00 | PE RENAICO II | 86.64
2024-09-19 03:00 | PE RENAICO II | 86.07
2024-09-19 04:00 | PE RENAICO II | 80.64
2024-09-19 05:00 | PE RENAICO II | 80.59
2024-09-19 06:00 | PE RENAICO II | 80.63
2024-09-19 07:00 | PE RENAICO II | 80.69
2024-09-19 08:00 | PE RENAICO II | 81.15
2024-09-19 09:00 | PE RENAICO II | 75.04
2024-09-19 10:00 | PE RENAICO II | 55.78
2024-09-19 11:00 | PE RENAICO II | 55.42
2024-09-19 12:00 | PE RENAICO II | 53.11
2024-09-19 13:00 | PE RENAICO II | 63.17
2024-09-19 14:00 | PE RENAICO II | 58.95
2024-09-19 15:00 | PE RENAICO II | 55.57
2024-09-19 16:00 | PE RENAICO II | 49.29
2024-09-19 17:00 | PE RENAICO II | 43.88
2024-09-19 18:00 | PE RENAICO II | 42.73
2024-09-19 19:00 | PE RENAICO II | 54.17
2024-09-19 20:00 | PE RENAICO II | 57.94
2024-09-19 21:00 | PE RENAICO II | 44.96
2024-09-19 22:00 | PE RENAICO II | 45.44
2024-09-19 23:00 | PE RENAICO II | 39.16
2024-09-20 | PE RENAICO II | 45.45
2024-09-20 01:00 | PE RENAICO II | 35.74
2024-09-20 02:00 | PE RENAICO II | 21.45
2024-09-20 03:00 | PE RENAICO II | 29.11
2024-09-20 04:00 | PE RENAICO II | 15.82
2024-09-20 05:00 | PE RENAICO II | 15.38
2024-09-20 06:00 | PE RENAICO II | 25.12
2024-09-20 07:00 | PE RENAICO II | 19.2
2024-09-20 08:00 | PE RENAICO II | 24.17
2024-09-20 09:00 | PE RENAICO II | 15.89
2024-09-20 10:00 | PE RENAICO II | 7.77
2024-09-20 11:00 | PE RENAICO II | 6.59
2024-09-20 12:00 | PE RENAICO II | 6.73
2024-09-20 13:00 | PE RENAICO II | 14.01
2024-09-20 14:00 | PE RENAICO II | 21.43
2024-09-20 15:00 | PE RENAICO II | 29.12
2024-09-20 16:00 | PE RENAICO II | 29.74
2024-09-20 17:00 | PE RENAICO II | 41.53
2024-09-20 18:00 | PE RENAICO II | 45.99
2024-09-20 19:00 | PE RENAICO II | 54.94
2024-09-20 20:00 | PE RENAICO II | 43.53
2024-09-20 21:00 | PE RENAICO II | 33.13
2024-09-20 22:00 | PE RENAICO II | 48.93
2024-09-20 23:00 | PE RENAICO II | 65.32
2024-09-21 | PE RENAICO II | 71.98
2024-09-21 01:00 | PE RENAICO II | 87.69
2024-09-21 02:00 | PE RENAICO II | 74.14
2024-09-21 03:00 | PE RENAICO II | 85.94
2024-09-21 04:00 | PE RENAICO II | 80.88
2024-09-21 05:00 | PE RENAICO II | 80.73
2024-09-21 06:00 | PE RENAICO II | 80.69
2024-09-21 07:00 | PE RENAICO II | 80.71
2024-09-21 08:00 | PE RENAICO II | 80.65
2024-09-21 09:00 | PE RENAICO II | 78.44
2024-09-21 10:00 | PE RENAICO II | 57.77
2024-09-21 11:00 | PE RENAICO II | 53.29
2024-09-21 12:00 | PE RENAICO II | 55.44
2024-09-21 13:00 | PE RENAICO II | 43
2024-09-21 14:00 | PE RENAICO II | 44.02
2024-09-21 15:00 | PE RENAICO II | 32.4
2024-09-21 16:00 | PE RENAICO II | 15.46
2024-09-21 17:00 | PE RENAICO II | 5.96
2024-09-21 18:00 | PE RENAICO II | 10.56
2024-09-21 19:00 | PE RENAICO II | 11.58
2024-09-21 20:00 | PE RENAICO II | 21.52
2024-09-21 21:00 | PE RENAICO II | 17.43
2024-09-21 22:00 | PE RENAICO II | 14.17
2024-09-21 23:00 | PE RENAICO II | 21.2
2024-09-22 | PE RENAICO II | 18.42
2024-09-22 01:00 | PE RENAICO II | 14.81
2024-09-22 02:00 | PE RENAICO II | 14.3
2024-09-22 03:00 | PE RENAICO II | 19.49
2024-09-22 04:00 | PE RENAICO II | 39.25
2024-09-22 05:00 | PE RENAICO II | 43.3
2024-09-22 06:00 | PE RENAICO II | 46.26
2024-09-22 07:00 | PE RENAICO II | 36.2
2024-09-22 08:00 | PE RENAICO II | 17.91
2024-09-22 09:00 | PE RENAICO II | 18.86
2024-09-22 10:00 | PE RENAICO II | 22.59
2024-09-22 11:00 | PE RENAICO II | 34.86
2024-09-22 12:00 | PE RENAICO II | 41.76
2024-09-22 13:00 | PE RENAICO II | 70.68
2024-09-22 14:00 | PE RENAICO II | 95.45
2024-09-22 15:00 | PE RENAICO II | 87.94
2024-09-22 16:00 | PE RENAICO II | 77.53
2024-09-22 17:00 | PE RENAICO II | 76.95
2024-09-22 18:00 | PE RENAICO II | 67.5
2024-09-22 19:00 | PE RENAICO II | 71.35
2024-09-22 20:00 | PE RENAICO II | 85.45
2024-09-22 21:00 | PE RENAICO II | 106
2024-09-22 22:00 | PE RENAICO II | 83.33
2024-09-22 23:00 | PE RENAICO II | 109.55
2024-09-23 | PE RENAICO II | 96.32
2024-09-23 01:00 | PE RENAICO II | 90.34
2024-09-23 02:00 | PE RENAICO II | 102.6
2024-09-23 03:00 | PE RENAICO II | 73.19
2024-09-23 04:00 | PE RENAICO II | 32.76
2024-09-23 05:00 | PE RENAICO II | 20.94
2024-09-23 06:00 | PE RENAICO II | 7.91
2024-09-23 07:00 | PE RENAICO II | 4.23
2024-09-23 08:00 | PE RENAICO II | 9.11
2024-09-23 09:00 | PE RENAICO II | 11.91
2024-09-23 10:00 | PE RENAICO II | 10.58
2024-09-23 11:00 | PE RENAICO II | 11.24
2024-09-23 12:00 | PE RENAICO II | 9.74
2024-09-23 13:00 | PE RENAICO II | 7.67
2024-09-23 14:00 | PE RENAICO II | 9.04
2024-09-23 15:00 | PE RENAICO II | 16.29
2024-09-23 16:00 | PE RENAICO II | 17.01
2024-09-23 17:00 | PE RENAICO II | 44.82
2024-09-23 18:00 | PE RENAICO II | 35.22
2024-09-23 19:00 | PE RENAICO II | 51.94
2024-09-23 20:00 | PE RENAICO II | 39.93
2024-09-23 21:00 | PE RENAICO II | 19.07
2024-09-23 22:00 | PE RENAICO II | 1.26
2024-09-23 23:00 | PE RENAICO II | 0
2024-09-24 | PE RENAICO II | 0
2024-09-24 01:00 | PE RENAICO II | 0
2024-09-24 02:00 | PE RENAICO II | 1.16
2024-09-24 03:00 | PE RENAICO II | 0
2024-09-24 04:00 | PE RENAICO II | 1.84
2024-09-24 05:00 | PE RENAICO II | 7.06
2024-09-24 06:00 | PE RENAICO II | 3.33
2024-09-24 07:00 | PE RENAICO II | 4.34
2024-09-24 08:00 | PE RENAICO II | 9.74
2024-09-24 09:00 | PE RENAICO II | 8.07
2024-09-24 10:00 | PE RENAICO II | 2.36
2024-09-24 11:00 | PE RENAICO II | 0.15
2024-09-24 12:00 | PE RENAICO II | 0
2024-09-24 13:00 | PE RENAICO II | 0
2024-09-24 14:00 | PE RENAICO II | 0
2024-09-24 15:00 | PE RENAICO II | 0
2024-09-24 16:00 | PE RENAICO II | 0
2024-09-24 17:00 | PE RENAICO II | 0.05
2024-09-24 18:00 | PE RENAICO II | 1.35
2024-09-24 19:00 | PE RENAICO II | 3.56
2024-09-24 20:00 | PE RENAICO II | 1.59
2024-09-24 21:00 | PE RENAICO II | 17.43
2024-09-24 22:00 | PE RENAICO II | 27.14
2024-09-24 23:00 | PE RENAICO II | 32.22
2024-09-25 | PE RENAICO II | 45.84
2024-09-25 01:00 | PE RENAICO II | 34.83
2024-09-25 02:00 | PE RENAICO II | 52.35
2024-09-25 03:00 | PE RENAICO II | 51.27
2024-09-25 04:00 | PE RENAICO II | 59.94
2024-09-25 05:00 | PE RENAICO II | 80.15
2024-09-25 06:00 | PE RENAICO II | 84.55
2024-09-25 07:00 | PE RENAICO II | 70.16
2024-09-25 08:00 | PE RENAICO II | 87.82
2024-09-25 09:00 | PE RENAICO II | 95.16
2024-09-25 10:00 | PE RENAICO II | 71.79
2024-09-25 11:00 | PE RENAICO II | 65.63
2024-09-25 12:00 | PE RENAICO II | 67.52
2024-09-25 13:00 | PE RENAICO II | 62.04
2024-09-25 14:00 | PE RENAICO II | 59.83
2024-09-25 15:00 | PE RENAICO II | 59.25
2024-09-25 16:00 | PE RENAICO II | 55.32
2024-09-25 17:00 | PE RENAICO II | 54.73
2024-09-25 18:00 | PE RENAICO II | 51.45
2024-09-25 19:00 | PE RENAICO II | 51.61
2024-09-25 20:00 | PE RENAICO II | 102.61
2024-09-25 21:00 | PE RENAICO II | 125.06
2024-09-25 22:00 | PE RENAICO II | 126.4
2024-09-25 23:00 | PE RENAICO II | 123.43
2024-09-26 | PE RENAICO II | 123.45
2024-09-26 01:00 | PE RENAICO II | 116.47
2024-09-26 02:00 | PE RENAICO II | 107.16
2024-09-26 03:00 | PE RENAICO II | 103.6
2024-09-26 04:00 | PE RENAICO II | 101.32
2024-09-26 05:00 | PE RENAICO II | 104.13
2024-09-26 06:00 | PE RENAICO II | 102.53
2024-09-26 07:00 | PE RENAICO II | 83.43
2024-09-26 08:00 | PE RENAICO II | 102.02
2024-09-26 09:00 | PE RENAICO II | 96.17
2024-09-26 10:00 | PE RENAICO II | 48.58
2024-09-26 11:00 | PE RENAICO II | 12.57
2024-09-26 12:00 | PE RENAICO II | 8.86
2024-09-26 13:00 | PE RENAICO II | 4.3
2024-09-26 14:00 | PE RENAICO II | 1.71
2024-09-26 15:00 | PE RENAICO II | 0.71
2024-09-26 16:00 | PE RENAICO II | 0.26
2024-09-26 17:00 | PE RENAICO II | 0.92
2024-09-26 18:00 | PE RENAICO II | 0.03
2024-09-26 19:00 | PE RENAICO II | 0
2024-09-26 20:00 | PE RENAICO II | 1.01
2024-09-26 21:00 | PE RENAICO II | 11.05
2024-09-26 22:00 | PE RENAICO II | 14.47
2024-09-26 23:00 | PE RENAICO II | 18.51
2024-09-27 | PE RENAICO II | 11.4
2024-09-27 01:00 | PE RENAICO II | 16.56
2024-09-27 02:00 | PE RENAICO II | 5
2024-09-27 03:00 | PE RENAICO II | 3.69
2024-09-27 04:00 | PE RENAICO II | 1.58
2024-09-27 05:00 | PE RENAICO II | 0
2024-09-27 06:00 | PE RENAICO II | 1.08
2024-09-27 07:00 | PE RENAICO II | 4.64
2024-09-27 08:00 | PE RENAICO II | 16.57
2024-09-27 09:00 | PE RENAICO II | 13.08
2024-09-27 10:00 | PE RENAICO II | 19.1
2024-09-27 11:00 | PE RENAICO II | 2.05
2024-09-27 12:00 | PE RENAICO II | 0
2024-09-27 13:00 | PE RENAICO II | 0.91
2024-09-27 14:00 | PE RENAICO II | 6.6
2024-09-27 15:00 | PE RENAICO II | 9.48
2024-09-27 16:00 | PE RENAICO II | 12.93
2024-09-27 17:00 | PE RENAICO II | 14.14
2024-09-27 18:00 | PE RENAICO II | 7.04
2024-09-27 19:00 | PE RENAICO II | 2.6
2024-09-27 20:00 | PE RENAICO II | 0.87
2024-09-27 21:00 | PE RENAICO II | 0.46
2024-09-27 22:00 | PE RENAICO II | 3.76
2024-09-27 23:00 | PE RENAICO II | 23.78
2024-09-28 | PE RENAICO II | 28.72
2024-09-28 01:00 | PE RENAICO II | 33.64
2024-09-28 02:00 | PE RENAICO II | 16.85
2024-09-28 03:00 | PE RENAICO II | 4.93
2024-09-28 04:00 | PE RENAICO II | 3.49
2024-09-28 05:00 | PE RENAICO II | 2.4
2024-09-28 06:00 | PE RENAICO II | 1
2024-09-28 07:00 | PE RENAICO II | 0
2024-09-28 08:00 | PE RENAICO II | 0
2024-09-28 09:00 | PE RENAICO II | 0
2024-09-28 10:00 | PE RENAICO II | 0
2024-09-28 11:00 | PE RENAICO II | 0.06
2024-09-28 12:00 | PE RENAICO II | 2.95
2024-09-28 13:00 | PE RENAICO II | 1.91
2024-09-28 14:00 | PE RENAICO II | 0.16
2024-09-28 15:00 | PE RENAICO II | 0
2024-09-28 16:00 | PE RENAICO II | 4.29
2024-09-28 17:00 | PE RENAICO II | 10.88
2024-09-28 18:00 | PE RENAICO II | 13.84
2024-09-28 19:00 | PE RENAICO II | 28.73
2024-09-28 20:00 | PE RENAICO II | 44.91
2024-09-28 21:00 | PE RENAICO II | 47.61
2024-09-28 22:00 | PE RENAICO II | 40.09
2024-09-28 23:00 | PE RENAICO II | 28
2024-09-29 | PE RENAICO II | 38.27
2024-09-29 01:00 | PE RENAICO II | 31.16
2024-09-29 02:00 | PE RENAICO II | 18.41
2024-09-29 03:00 | PE RENAICO II | 21.84
2024-09-29 04:00 | PE RENAICO II | 19.33
2024-09-29 05:00 | PE RENAICO II | 20.82
2024-09-29 06:00 | PE RENAICO II | 27.71
2024-09-29 07:00 | PE RENAICO II | 28.22
2024-09-29 08:00 | PE RENAICO II | 25.58
2024-09-29 09:00 | PE RENAICO II | 22.13
2024-09-29 10:00 | PE RENAICO II | 30.2
2024-09-29 11:00 | PE RENAICO II | 31.18
2024-09-29 12:00 | PE RENAICO II | 37.31
2024-09-29 13:00 | PE RENAICO II | 47.56
2024-09-29 14:00 | PE RENAICO II | 55.72
2024-09-29 15:00 | PE RENAICO II | 53.02
2024-09-29 16:00 | PE RENAICO II | 53.85
2024-09-29 17:00 | PE RENAICO II | 62.66
2024-09-29 18:00 | PE RENAICO II | 57.11
2024-09-29 19:00 | PE RENAICO II | 54.6
2024-09-29 20:00 | PE RENAICO II | 88.86
2024-09-29 21:00 | PE RENAICO II | 79.25
2024-09-29 22:00 | PE RENAICO II | 108.13
2024-09-29 23:00 | PE RENAICO II | 111.41
2024-09-30 | PE RENAICO II | 107.7
2024-10-01 01:00 | PE RENAICO II | 2.8
2024-10-01 02:00 | PE RENAICO II | 4.92
2024-10-01 03:00 | PE RENAICO II | 7.32
2024-10-01 04:00 | PE RENAICO II | 15.95
2024-10-01 05:00 | PE RENAICO II | 14.7
2024-10-01 06:00 | PE RENAICO II | 10.83
2024-10-01 07:00 | PE RENAICO II | 17.73
2024-10-01 08:00 | PE RENAICO II | 16.25
2024-10-01 09:00 | PE RENAICO II | 18.01
2024-10-01 10:00 | PE RENAICO II | 13.6
2024-10-01 11:00 | PE RENAICO II | 13.71
2024-10-01 12:00 | PE RENAICO II | 14.29
2024-10-01 13:00 | PE RENAICO II | 11.92
2024-10-01 14:00 | PE RENAICO II | 12.47
2024-10-01 15:00 | PE RENAICO II | 13.25
2024-10-01 16:00 | PE RENAICO II | 15.7
2024-10-01 17:00 | PE RENAICO II | 14.52
2024-10-01 18:00 | PE RENAICO II | 16.82
2024-10-01 19:00 | PE RENAICO II | 18.28
2024-10-01 20:00 | PE RENAICO II | 18.65
2024-10-01 21:00 | PE RENAICO II | 13.68
2024-10-01 22:00 | PE RENAICO II | 24.92
2024-10-01 23:00 | PE RENAICO II | 47.28
2024-10-02 | PE RENAICO II | 34.83
2024-10-02 01:00 | PE RENAICO II | 35.89
2024-10-02 02:00 | PE RENAICO II | 35.94
2024-10-02 03:00 | PE RENAICO II | 35.81
2024-10-02 04:00 | PE RENAICO II | 40.68
2024-10-02 05:00 | PE RENAICO II | 63.04
2024-10-02 06:00 | PE RENAICO II | 76.91
2024-10-02 07:00 | PE RENAICO II | 74.47
2024-10-02 08:00 | PE RENAICO II | 85.19
2024-10-02 09:00 | PE RENAICO II | 89.54
2024-10-02 10:00 | PE RENAICO II | 82.77
2024-10-02 11:00 | PE RENAICO II | 82.56
2024-10-02 12:00 | PE RENAICO II | 70.03
2024-10-02 13:00 | PE RENAICO II | 58.27
2024-10-02 14:00 | PE RENAICO II | 55.76
2024-10-02 15:00 | PE RENAICO II | 53.08
2024-10-02 16:00 | PE RENAICO II | 59.76
2024-10-02 17:00 | PE RENAICO II | 53.25
2024-10-02 18:00 | PE RENAICO II | 62.09
2024-10-02 19:00 | PE RENAICO II | 63.78
2024-10-02 20:00 | PE RENAICO II | 121.74
2024-10-02 21:00 | PE RENAICO II | 129.55
2024-10-02 22:00 | PE RENAICO II | 133.63
2024-10-02 23:00 | PE RENAICO II | 136.41
2024-10-03 | PE RENAICO II | 131.38
2024-10-03 01:00 | PE RENAICO II | 128.17
2024-10-03 02:00 | PE RENAICO II | 106.63
2024-10-03 03:00 | PE RENAICO II | 106.51
2024-10-03 04:00 | PE RENAICO II | 114.61
2024-10-03 05:00 | PE RENAICO II | 123.34
2024-10-03 06:00 | PE RENAICO II | 115.3
2024-10-03 07:00 | PE RENAICO II | 123.14
2024-10-03 08:00 | PE RENAICO II | 126.22
2024-10-03 09:00 | PE RENAICO II | 115.32
2024-10-03 10:00 | PE RENAICO II | 81.24
2024-10-03 11:00 | PE RENAICO II | 63.37
2024-10-03 12:00 | PE RENAICO II | 42.34
2024-10-03 13:00 | PE RENAICO II | 22.74
2024-10-03 14:00 | PE RENAICO II | 12.21
2024-10-03 15:00 | PE RENAICO II | 6.87
2024-10-03 16:00 | PE RENAICO II | 3.8
2024-10-03 17:00 | PE RENAICO II | 5.06
2024-10-03 18:00 | PE RENAICO II | 5.02
2024-10-03 19:00 | PE RENAICO II | 1.16
2024-10-03 20:00 | PE RENAICO II | 5.07
2024-10-03 21:00 | PE RENAICO II | 12.1
2024-10-03 22:00 | PE RENAICO II | 15.96
2024-10-03 23:00 | PE RENAICO II | 21.68
2024-10-04 | PE RENAICO II | 18.32
2024-10-04 01:00 | PE RENAICO II | 25.46
2024-10-04 02:00 | PE RENAICO II | 19.56
2024-10-04 03:00 | PE RENAICO II | 17.28
2024-10-04 04:00 | PE RENAICO II | 17.06
2024-10-04 05:00 | PE RENAICO II | 12.03
2024-10-04 06:00 | PE RENAICO II | 5.17
2024-10-04 07:00 | PE RENAICO II | 4.1
2024-10-04 08:00 | PE RENAICO II | 3.35
2024-10-04 09:00 | PE RENAICO II | 4.79
2024-10-04 10:00 | PE RENAICO II | 0.69
2024-10-04 11:00 | PE RENAICO II | 0
2024-10-04 12:00 | PE RENAICO II | 0
2024-10-04 13:00 | PE RENAICO II | 0
2024-10-04 14:00 | PE RENAICO II | 0
2024-10-04 15:00 | PE RENAICO II | 0
2024-10-04 16:00 | PE RENAICO II | 0
2024-10-04 17:00 | PE RENAICO II | 0
2024-10-04 18:00 | PE RENAICO II | 0
2024-10-04 19:00 | PE RENAICO II | 0
2024-10-04 20:00 | PE RENAICO II | 0.5
2024-10-04 21:00 | PE RENAICO II | 31.33
2024-10-04 22:00 | PE RENAICO II | 22.62
2024-10-04 23:00 | PE RENAICO II | 35.28
2024-10-05 | PE RENAICO II | 54.18
2024-10-05 01:00 | PE RENAICO II | 71.24
2024-10-05 02:00 | PE RENAICO II | 70.17
2024-10-05 03:00 | PE RENAICO II | 68.7
2024-10-05 04:00 | PE RENAICO II | 59.77
2024-10-05 05:00 | PE RENAICO II | 68.85
2024-10-05 06:00 | PE RENAICO II | 78.54
2024-10-05 07:00 | PE RENAICO II | 81.51
2024-10-05 08:00 | PE RENAICO II | 72.08
2024-10-05 09:00 | PE RENAICO II | 60.95
2024-10-05 10:00 | PE RENAICO II | 37.16
2024-10-05 11:00 | PE RENAICO II | 19.31
2024-10-05 12:00 | PE RENAICO II | 11.97
2024-10-05 13:00 | PE RENAICO II | 8.14
2024-10-05 14:00 | PE RENAICO II | 5.97
2024-10-05 15:00 | PE RENAICO II | 4.53
2024-10-05 16:00 | PE RENAICO II | 2.05
2024-10-05 17:00 | PE RENAICO II | 3.74
2024-10-05 18:00 | PE RENAICO II | 8.85
2024-10-05 19:00 | PE RENAICO II | 13.2
2024-10-05 20:00 | PE RENAICO II | 25.28
2024-10-05 21:00 | PE RENAICO II | 17.08
2024-10-05 22:00 | PE RENAICO II | 25.35
2024-10-05 23:00 | PE RENAICO II | 39.97
2024-10-06 | PE RENAICO II | 42.67
2024-10-06 01:00 | PE RENAICO II | 34.34
2024-10-06 02:00 | PE RENAICO II | 31.56
2024-10-06 03:00 | PE RENAICO II | 20.06
2024-10-06 04:00 | PE RENAICO II | 18.43
2024-10-06 05:00 | PE RENAICO II | 31.45
2024-10-06 06:00 | PE RENAICO II | 39.89
2024-10-06 07:00 | PE RENAICO II | 58.89
2024-10-06 08:00 | PE RENAICO II | 66.19
2024-10-06 09:00 | PE RENAICO II | 46.27
2024-10-06 10:00 | PE RENAICO II | 32.86
2024-10-06 11:00 | PE RENAICO II | 3.4
2024-10-06 12:00 | PE RENAICO II | 8.67
2024-10-06 13:00 | PE RENAICO II | 12.07
2024-10-06 14:00 | PE RENAICO II | 18.61
2024-10-06 15:00 | PE RENAICO II | 21.79
2024-10-06 16:00 | PE RENAICO II | 30.83
2024-10-06 17:00 | PE RENAICO II | 37.62
2024-10-06 18:00 | PE RENAICO II | 43.45
2024-10-06 19:00 | PE RENAICO II | 34.27
2024-10-06 20:00 | PE RENAICO II | 30.38
2024-10-06 21:00 | PE RENAICO II | 37.12
2024-10-06 22:00 | PE RENAICO II | 57.97
2024-10-06 23:00 | PE RENAICO II | 107.79
2024-10-07 | PE RENAICO II | 99.84
2024-10-07 01:00 | PE RENAICO II | 96.58
2024-10-07 02:00 | PE RENAICO II | 96.57
2024-10-07 03:00 | PE RENAICO II | 96.58
2024-10-07 04:00 | PE RENAICO II | 97.4
2024-10-07 05:00 | PE RENAICO II | 97.61
2024-10-07 06:00 | PE RENAICO II | 98.07
2024-10-07 07:00 | PE RENAICO II | 106.03
2024-10-07 08:00 | PE RENAICO II | 125.83
2024-10-07 09:00 | PE RENAICO II | 126.22
2024-10-07 10:00 | PE RENAICO II | 124.29
2024-10-07 11:00 | PE RENAICO II | 110.53
2024-10-07 12:00 | PE RENAICO II | 60.18
2024-10-07 13:00 | PE RENAICO II | 37.3
2024-10-07 14:00 | PE RENAICO II | 9.62
2024-10-07 15:00 | PE RENAICO II | 5.91
2024-10-07 16:00 | PE RENAICO II | 3.41
2024-10-07 17:00 | PE RENAICO II | 8.77
2024-10-07 18:00 | PE RENAICO II | 14.37
2024-10-07 19:00 | PE RENAICO II | 36.86
2024-10-07 20:00 | PE RENAICO II | 58.73
2024-10-07 21:00 | PE RENAICO II | 75.87
2024-10-07 22:00 | PE RENAICO II | 98.62
2024-10-07 23:00 | PE RENAICO II | 105.27
2024-10-08 | PE RENAICO II | 104.05
2024-10-08 01:00 | PE RENAICO II | 97.63
2024-10-08 02:00 | PE RENAICO II | 97.49
2024-10-08 03:00 | PE RENAICO II | 100.8
2024-10-08 04:00 | PE RENAICO II | 78.59
2024-10-08 05:00 | PE RENAICO II | 11.19
2024-10-08 06:00 | PE RENAICO II | 2.32
2024-10-08 07:00 | PE RENAICO II | 0
2024-10-08 08:00 | PE RENAICO II | 6.29
2024-10-08 09:00 | PE RENAICO II | 9.98
2024-10-08 10:00 | PE RENAICO II | 4.04
2024-10-08 11:00 | PE RENAICO II | 3.15
2024-10-08 12:00 | PE RENAICO II | 0.82
2024-10-08 13:00 | PE RENAICO II | 3.31
2024-10-08 14:00 | PE RENAICO II | 0.23
2024-10-08 15:00 | PE RENAICO II | 3.2
2024-10-08 16:00 | PE RENAICO II | 2.13
2024-10-08 17:00 | PE RENAICO II | 2.76
2024-10-08 18:00 | PE RENAICO II | 0
2024-10-08 19:00 | PE RENAICO II | 0
2024-10-08 20:00 | PE RENAICO II | 0
2024-10-08 21:00 | PE RENAICO II | 2.35
2024-10-08 22:00 | PE RENAICO II | 35.91
2024-10-08 23:00 | PE RENAICO II | 96.59
2024-10-09 | PE RENAICO II | 101.97
2024-10-09 01:00 | PE RENAICO II | 104.42
2024-10-09 02:00 | PE RENAICO II | 93.64
2024-10-09 03:00 | PE RENAICO II | 95.33
2024-10-09 04:00 | PE RENAICO II | 87.29
2024-10-09 05:00 | PE RENAICO II | 80.67
2024-10-09 06:00 | PE RENAICO II | 81.23
2024-10-09 07:00 | PE RENAICO II | 72.4
2024-10-09 08:00 | PE RENAICO II | 65.9
2024-10-09 09:00 | PE RENAICO II | 6.56
2024-10-09 10:00 | PE RENAICO II | 0
2024-10-09 11:00 | PE RENAICO II | 0
2024-10-09 12:00 | PE RENAICO II | 1.27
2024-10-09 13:00 | PE RENAICO II | 0.25
2024-10-09 14:00 | PE RENAICO II | 0.01
2024-10-09 15:00 | PE RENAICO II | 0
2024-10-09 16:00 | PE RENAICO II | 1.04
2024-10-09 17:00 | PE RENAICO II | 4.34
2024-10-09 18:00 | PE RENAICO II | 8.01
2024-10-09 19:00 | PE RENAICO II | 29.79
2024-10-09 20:00 | PE RENAICO II | 52.82
2024-10-09 21:00 | PE RENAICO II | 60.56
2024-10-09 22:00 | PE RENAICO II | 69.54
2024-10-09 23:00 | PE RENAICO II | 79.65
2024-10-10 | PE RENAICO II | 84.32
2024-10-10 01:00 | PE RENAICO II | 84.3
2024-10-10 02:00 | PE RENAICO II | 56.86
2024-10-10 03:00 | PE RENAICO II | 62.24
2024-10-10 04:00 | PE RENAICO II | 49.6
2024-10-10 05:00 | PE RENAICO II | 19.88
2024-10-10 06:00 | PE RENAICO II | 27.04
2024-10-10 07:00 | PE RENAICO II | 47.26
2024-10-10 08:00 | PE RENAICO II | 41.79
2024-10-10 09:00 | PE RENAICO II | 15.93
2024-10-10 10:00 | PE RENAICO II | 12.41
2024-10-10 11:00 | PE RENAICO II | 9.5
2024-10-10 12:00 | PE RENAICO II | 3.41
2024-10-10 13:00 | PE RENAICO II | 0.04
2024-10-10 14:00 | PE RENAICO II | 0
2024-10-10 15:00 | PE RENAICO II | 0.31
2024-10-10 16:00 | PE RENAICO II | 0.06
2024-10-10 17:00 | PE RENAICO II | 0.26
2024-10-10 18:00 | PE RENAICO II | 7.15
2024-10-10 19:00 | PE RENAICO II | 10.64
2024-10-10 20:00 | PE RENAICO II | 2.38
2024-10-10 21:00 | PE RENAICO II | 5.45
2024-10-10 22:00 | PE RENAICO II | 86.06
2024-10-10 23:00 | PE RENAICO II | 74.11
2024-10-11 | PE RENAICO II | 68.76
2024-10-11 01:00 | PE RENAICO II | 87.97
2024-10-11 02:00 | PE RENAICO II | 65.56
2024-10-11 03:00 | PE RENAICO II | 53.67
2024-10-11 04:00 | PE RENAICO II | 46.16
2024-10-11 05:00 | PE RENAICO II | 44.47
2024-10-11 06:00 | PE RENAICO II | 50.4
2024-10-11 07:00 | PE RENAICO II | 35.04
2024-10-11 08:00 | PE RENAICO II | 28.8
2024-10-11 09:00 | PE RENAICO II | 18.83
2024-10-11 10:00 | PE RENAICO II | 8.4
2024-10-11 11:00 | PE RENAICO II | 6.4
2024-10-11 12:00 | PE RENAICO II | 1.09
2024-10-11 13:00 | PE RENAICO II | 15.04
2024-10-11 14:00 | PE RENAICO II | 34.35
2024-10-11 15:00 | PE RENAICO II | 11.03
2024-10-11 16:00 | PE RENAICO II | 20.56
2024-10-11 17:00 | PE RENAICO II | 25.74
2024-10-11 18:00 | PE RENAICO II | 40.77
2024-10-11 19:00 | PE RENAICO II | 41.65
2024-10-11 20:00 | PE RENAICO II | 31.66
2024-10-11 21:00 | PE RENAICO II | 45.96
2024-10-11 22:00 | PE RENAICO II | 51.89
2024-10-11 23:00 | PE RENAICO II | 38.77
2024-10-12 | PE RENAICO II | 41.68
2024-10-12 01:00 | PE RENAICO II | 43.88
2024-10-12 02:00 | PE RENAICO II | 56.62
2024-10-12 03:00 | PE RENAICO II | 48.07
2024-10-12 04:00 | PE RENAICO II | 55.54
2024-10-12 05:00 | PE RENAICO II | 72.9
2024-10-12 06:00 | PE RENAICO II | 67.34
2024-10-12 07:00 | PE RENAICO II | 67.59
2024-10-12 08:00 | PE RENAICO II | 71.65
2024-10-12 09:00 | PE RENAICO II | 60.11
2024-10-12 10:00 | PE RENAICO II | 67.64
2024-10-12 11:00 | PE RENAICO II | 68.44
2024-10-12 12:00 | PE RENAICO II | 65.52
2024-10-12 13:00 | PE RENAICO II | 61.62
2024-10-12 14:00 | PE RENAICO II | 59.29
2024-10-12 15:00 | PE RENAICO II | 53.49
2024-10-12 16:00 | PE RENAICO II | 52.75
2024-10-12 17:00 | PE RENAICO II | 48.72
2024-10-12 18:00 | PE RENAICO II | 46.94
2024-10-12 19:00 | PE RENAICO II | 46.7
2024-10-12 20:00 | PE RENAICO II | 60.18
2024-10-12 21:00 | PE RENAICO II | 62.4
2024-10-12 22:00 | PE RENAICO II | 74.52
2024-10-12 23:00 | PE RENAICO II | 66.9
2024-10-13 | PE RENAICO II | 75.67
2024-10-13 01:00 | PE RENAICO II | 65.47
2024-10-13 02:00 | PE RENAICO II | 61.16
2024-10-13 03:00 | PE RENAICO II | 63.47
2024-10-13 04:00 | PE RENAICO II | 58.23
2024-10-13 05:00 | PE RENAICO II | 64.96
2024-10-13 06:00 | PE RENAICO II | 66.42
2024-10-13 07:00 | PE RENAICO II | 72.91
2024-10-13 08:00 | PE RENAICO II | 70.1
2024-10-13 09:00 | PE RENAICO II | 59.75
2024-10-13 10:00 | PE RENAICO II | 39.14
2024-10-13 11:00 | PE RENAICO II | 27.57
2024-10-13 12:00 | PE RENAICO II | 21.44
2024-10-13 13:00 | PE RENAICO II | 14.85
2024-10-13 14:00 | PE RENAICO II | 13.67
2024-10-13 15:00 | PE RENAICO II | 12.69
2024-10-13 16:00 | PE RENAICO II | 12.03
2024-10-13 17:00 | PE RENAICO II | 9.93
2024-10-13 18:00 | PE RENAICO II | 14.76
2024-10-13 19:00 | PE RENAICO II | 18.67
2024-10-13 20:00 | PE RENAICO II | 17.05
2024-10-13 21:00 | PE RENAICO II | 30.74
2024-10-13 22:00 | PE RENAICO II | 48.86
2024-10-13 23:00 | PE RENAICO II | 69.43
2024-10-14 | PE RENAICO II | 61.22
2024-10-14 01:00 | PE RENAICO II | 56.64
2024-10-14 02:00 | PE RENAICO II | 59.62
2024-10-14 03:00 | PE RENAICO II | 54.48
2024-10-14 04:00 | PE RENAICO II | 35.2
2024-10-14 05:00 | PE RENAICO II | 29.1
2024-10-14 06:00 | PE RENAICO II | 55.46
2024-10-14 07:00 | PE RENAICO II | 65.49
2024-10-14 08:00 | PE RENAICO II | 73.76
2024-10-14 09:00 | PE RENAICO II | 65.9
2024-10-14 10:00 | PE RENAICO II | 51.9
2024-10-14 11:00 | PE RENAICO II | 47.27
2024-10-14 12:00 | PE RENAICO II | 38.1
2024-10-14 13:00 | PE RENAICO II | 34.48
2024-10-14 14:00 | PE RENAICO II | 32.84
2024-10-14 15:00 | PE RENAICO II | 32.45
2024-10-14 16:00 | PE RENAICO II | 34.02
2024-10-14 17:00 | PE RENAICO II | 30.56
2024-10-14 18:00 | PE RENAICO II | 26.81
2024-10-14 19:00 | PE RENAICO II | 32.58
2024-10-14 20:00 | PE RENAICO II | 35.71
2024-10-14 21:00 | PE RENAICO II | 46.47
2024-10-14 22:00 | PE RENAICO II | 48.7
2024-10-14 23:00 | PE RENAICO II | 63.73
2024-10-15 | PE RENAICO II | 69.78
2024-10-15 01:00 | PE RENAICO II | 83.93
2024-10-15 02:00 | PE RENAICO II | 95.6
2024-10-15 03:00 | PE RENAICO II | 86.63
2024-10-15 04:00 | PE RENAICO II | 84.77
2024-10-15 05:00 | PE RENAICO II | 97.95
2024-10-15 06:00 | PE RENAICO II | 90.15
2024-10-15 07:00 | PE RENAICO II | 75.49
2024-10-15 08:00 | PE RENAICO II | 68.93
2024-10-15 09:00 | PE RENAICO II | 47.73
2024-10-15 10:00 | PE RENAICO II | 16.38
2024-10-15 11:00 | PE RENAICO II | 0
2024-10-15 12:00 | PE RENAICO II | 0
2024-10-15 13:00 | PE RENAICO II | 0
2024-10-15 14:00 | PE RENAICO II | 0
2024-10-15 15:00 | PE RENAICO II | 0
2024-10-15 16:00 | PE RENAICO II | 0
2024-10-15 17:00 | PE RENAICO II | 0
2024-10-15 18:00 | PE RENAICO II | 0
2024-10-15 19:00 | PE RENAICO II | 0
2024-10-15 20:00 | PE RENAICO II | 0
2024-10-15 21:00 | PE RENAICO II | 0.22
2024-10-15 22:00 | PE RENAICO II | 16.21
2024-10-15 23:00 | PE RENAICO II | 17.47
2024-10-16 | PE RENAICO II | 27.56
2024-10-16 01:00 | PE RENAICO II | 23.36
2024-10-16 02:00 | PE RENAICO II | 38.04
2024-10-16 03:00 | PE RENAICO II | 25.57
2024-10-16 04:00 | PE RENAICO II | 31.4
2024-10-16 05:00 | PE RENAICO II | 46.51
2024-10-16 06:00 | PE RENAICO II | 59.24
2024-10-16 07:00 | PE RENAICO II | 57.05
2024-10-16 08:00 | PE RENAICO II | 46.75
2024-10-16 09:00 | PE RENAICO II | 41.1
2024-10-16 10:00 | PE RENAICO II | 0
2024-10-16 11:00 | PE RENAICO II | 0
2024-10-16 12:00 | PE RENAICO II | 0
2024-10-16 13:00 | PE RENAICO II | 0
2024-10-16 14:00 | PE RENAICO II | 13.83
2024-10-16 15:00 | PE RENAICO II | 46.73
2024-10-16 16:00 | PE RENAICO II | 46.28
2024-10-16 17:00 | PE RENAICO II | 49.3
2024-10-16 18:00 | PE RENAICO II | 49.66
2024-10-16 19:00 | PE RENAICO II | 45.82
2024-10-16 20:00 | PE RENAICO II | 99.97
2024-10-16 21:00 | PE RENAICO II | 106.2
2024-10-16 22:00 | PE RENAICO II | 110.32
2024-10-16 23:00 | PE RENAICO II | 106.65
2024-10-17 | PE RENAICO II | 93.74
2024-10-17 01:00 | PE RENAICO II | 80.09
2024-10-17 02:00 | PE RENAICO II | 73.43
2024-10-17 03:00 | PE RENAICO II | 34.12
2024-10-17 04:00 | PE RENAICO II | 20.91
2024-10-17 05:00 | PE RENAICO II | 12.22
2024-10-17 06:00 | PE RENAICO II | 2.97
2024-10-17 07:00 | PE RENAICO II | 0.66
2024-10-17 08:00 | PE RENAICO II | 0
2024-10-17 09:00 | PE RENAICO II | 0
2024-10-17 10:00 | PE RENAICO II | 0.01
2024-10-17 11:00 | PE RENAICO II | 3.47
2024-10-17 12:00 | PE RENAICO II | 10.46
2024-10-17 13:00 | PE RENAICO II | 13.14
2024-10-17 14:00 | PE RENAICO II | 19.71
2024-10-17 15:00 | PE RENAICO II | 25.75
2024-10-17 16:00 | PE RENAICO II | 36.67
2024-10-17 17:00 | PE RENAICO II | 45.93
2024-10-17 18:00 | PE RENAICO II | 44.71
2024-10-17 19:00 | PE RENAICO II | 37.21
2024-10-17 20:00 | PE RENAICO II | 80.18
2024-10-17 21:00 | PE RENAICO II | 94.31
2024-10-17 22:00 | PE RENAICO II | 87.51
2024-10-17 23:00 | PE RENAICO II | 82.77
2024-10-18 | PE RENAICO II | 95.06
2024-10-18 01:00 | PE RENAICO II | 101.88
2024-10-18 02:00 | PE RENAICO II | 102.67
2024-10-18 03:00 | PE RENAICO II | 98.91
2024-10-18 04:00 | PE RENAICO II | 86.79
2024-10-18 05:00 | PE RENAICO II | 72.41
2024-10-18 06:00 | PE RENAICO II | 70.11
2024-10-18 07:00 | PE RENAICO II | 72.39
2024-10-18 08:00 | PE RENAICO II | 67.44
2024-10-18 09:00 | PE RENAICO II | 43.15
2024-10-18 10:00 | PE RENAICO II | 25.97
2024-10-18 11:00 | PE RENAICO II | 11.83
2024-10-18 12:00 | PE RENAICO II | 7.25
2024-10-18 13:00 | PE RENAICO II | 10.88
2024-10-18 14:00 | PE RENAICO II | 13.44
2024-10-18 15:00 | PE RENAICO II | 13.87
2024-10-18 16:00 | PE RENAICO II | 8.98
2024-10-18 17:00 | PE RENAICO II | 8.69
2024-10-18 18:00 | PE RENAICO II | 8.54
2024-10-18 19:00 | PE RENAICO II | 10.27
2024-10-18 20:00 | PE RENAICO II | 15.66
2024-10-18 21:00 | PE RENAICO II | 24.87
2024-10-18 22:00 | PE RENAICO II | 29.46
2024-10-18 23:00 | PE RENAICO II | 31.11
2024-10-19 | PE RENAICO II | 27.67
2024-10-19 01:00 | PE RENAICO II | 37.99
2024-10-19 02:00 | PE RENAICO II | 20.59
2024-10-19 03:00 | PE RENAICO II | 7.61
2024-10-19 04:00 | PE RENAICO II | 5.06
2024-10-19 05:00 | PE RENAICO II | 8.22
2024-10-19 06:00 | PE RENAICO II | 9.49
2024-10-19 07:00 | PE RENAICO II | 5.61
2024-10-19 08:00 | PE RENAICO II | 0.22
2024-10-19 09:00 | PE RENAICO II | 6.03
2024-10-19 10:00 | PE RENAICO II | 8.56
2024-10-19 11:00 | PE RENAICO II | 2.86
2024-10-19 12:00 | PE RENAICO II | 3.04
2024-10-19 13:00 | PE RENAICO II | 2.89
2024-10-19 14:00 | PE RENAICO II | 0.18
2024-10-19 15:00 | PE RENAICO II | 0
2024-10-19 16:00 | PE RENAICO II | 7.69
2024-10-19 17:00 | PE RENAICO II | 20.36
2024-10-19 18:00 | PE RENAICO II | 56.68
2024-10-19 19:00 | PE RENAICO II | 66.13
2024-10-19 20:00 | PE RENAICO II | 86.44
2024-10-19 21:00 | PE RENAICO II | 68.56
2024-10-19 22:00 | PE RENAICO II | 63.49
2024-10-19 23:00 | PE RENAICO II | 71
2024-10-20 | PE RENAICO II | 71.13
2024-10-20 01:00 | PE RENAICO II | 53.72
2024-10-20 02:00 | PE RENAICO II | 35.88
2024-10-20 03:00 | PE RENAICO II | 37.62
2024-10-20 04:00 | PE RENAICO II | 41.64
2024-10-20 05:00 | PE RENAICO II | 42.56
2024-10-20 06:00 | PE RENAICO II | 41.58
2024-10-20 07:00 | PE RENAICO II | 33.03
2024-10-20 08:00 | PE RENAICO II | 27.86
2024-10-20 09:00 | PE RENAICO II | 30.35
2024-10-20 10:00 | PE RENAICO II | 40.25
2024-10-20 11:00 | PE RENAICO II | 88.89
2024-10-20 12:00 | PE RENAICO II | 62.79
2024-10-20 13:00 | PE RENAICO II | 56.84
2024-10-20 14:00 | PE RENAICO II | 55.67
2024-10-20 15:00 | PE RENAICO II | 55.14
2024-10-20 16:00 | PE RENAICO II | 54.63
2024-10-20 17:00 | PE RENAICO II | 34.33
2024-10-20 18:00 | PE RENAICO II | 33.24
2024-10-20 19:00 | PE RENAICO II | 32.94
2024-10-20 20:00 | PE RENAICO II | 46.24
2024-10-20 21:00 | PE RENAICO II | 24.91
2024-10-20 22:00 | PE RENAICO II | 15.29
2024-10-20 23:00 | PE RENAICO II | 13.54
2024-10-21 | PE RENAICO II | 5.46
2024-10-21 01:00 | PE RENAICO II | 12.02
2024-10-21 02:00 | PE RENAICO II | 2.39
2024-10-21 03:00 | PE RENAICO II | 2.44
2024-10-21 04:00 | PE RENAICO II | 5.17
2024-10-21 05:00 | PE RENAICO II | 1.86
2024-10-21 06:00 | PE RENAICO II | 0.04
2024-10-21 07:00 | PE RENAICO II | 0
2024-10-21 08:00 | PE RENAICO II | 8.26
2024-10-21 09:00 | PE RENAICO II | 9.7
2024-10-21 10:00 | PE RENAICO II | 5.79
2024-10-21 11:00 | PE RENAICO II | 7.94
2024-10-21 12:00 | PE RENAICO II | 10.84
2024-10-21 13:00 | PE RENAICO II | 11.71
2024-10-21 14:00 | PE RENAICO II | 13.67
2024-10-21 15:00 | PE RENAICO II | 13.8
2024-10-21 16:00 | PE RENAICO II | 22.58
2024-10-21 17:00 | PE RENAICO II | 44.73
2024-10-21 18:00 | PE RENAICO II | 51.66
2024-10-21 19:00 | PE RENAICO II | 45.72
2024-10-21 20:00 | PE RENAICO II | 100.51
2024-10-21 21:00 | PE RENAICO II | 92.96
2024-10-21 22:00 | PE RENAICO II | 127.47
2024-10-21 23:00 | PE RENAICO II | 128.11
2024-10-22 | PE RENAICO II | 115.63
2024-10-22 01:00 | PE RENAICO II | 111.03
2024-10-22 02:00 | PE RENAICO II | 95.34
2024-10-22 03:00 | PE RENAICO II | 91.64
2024-10-22 04:00 | PE RENAICO II | 91.64
2024-10-22 05:00 | PE RENAICO II | 91.55
2024-10-22 06:00 | PE RENAICO II | 91.53
2024-10-22 07:00 | PE RENAICO II | 92.86
2024-10-22 08:00 | PE RENAICO II | 118.35
2024-10-22 09:00 | PE RENAICO II | 90.96
2024-10-22 10:00 | PE RENAICO II | 63
2024-10-22 11:00 | PE RENAICO II | 5.81
2024-10-22 12:00 | PE RENAICO II | 0
2024-10-22 13:00 | PE RENAICO II | 0.06
2024-10-22 14:00 | PE RENAICO II | 0.66
2024-10-22 15:00 | PE RENAICO II | 0.38
2024-10-22 16:00 | PE RENAICO II | 0.22
2024-10-22 17:00 | PE RENAICO II | 0.03
2024-10-22 18:00 | PE RENAICO II | 0.83
2024-10-22 19:00 | PE RENAICO II | 0
2024-10-22 20:00 | PE RENAICO II | 3.03
2024-10-22 21:00 | PE RENAICO II | 36.44
2024-10-22 22:00 | PE RENAICO II | 42.22
2024-10-22 23:00 | PE RENAICO II | 9.13
2024-10-23 | PE RENAICO II | 50.86
2024-10-23 01:00 | PE RENAICO II | 45.79
2024-10-23 02:00 | PE RENAICO II | 65.47
2024-10-23 03:00 | PE RENAICO II | 56.7
2024-10-23 04:00 | PE RENAICO II | 72.39
2024-10-23 05:00 | PE RENAICO II | 47.14
2024-10-23 06:00 | PE RENAICO II | 23.9
2024-10-23 07:00 | PE RENAICO II | 11.89
2024-10-23 08:00 | PE RENAICO II | 6.74
2024-10-23 09:00 | PE RENAICO II | 0.18
2024-10-23 10:00 | PE RENAICO II | 1.12
2024-10-23 11:00 | PE RENAICO II | 4.24
2024-10-23 12:00 | PE RENAICO II | 7.85
2024-10-23 13:00 | PE RENAICO II | 9.74
2024-10-23 14:00 | PE RENAICO II | 19.13
2024-10-23 15:00 | PE RENAICO II | 32.68
2024-10-23 16:00 | PE RENAICO II | 42.47
2024-10-23 17:00 | PE RENAICO II | 36.1
2024-10-23 18:00 | PE RENAICO II | 39.24
2024-10-23 19:00 | PE RENAICO II | 49.54
2024-10-23 20:00 | PE RENAICO II | 39.09
2024-10-23 21:00 | PE RENAICO II | 30.42
2024-10-23 22:00 | PE RENAICO II | 22.91
2024-10-23 23:00 | PE RENAICO II | 20.78
2024-10-24 | PE RENAICO II | 15.75
2024-10-24 01:00 | PE RENAICO II | 10.52
2024-10-24 02:00 | PE RENAICO II | 5.37
2024-10-24 03:00 | PE RENAICO II | 6.06
2024-10-24 04:00 | PE RENAICO II | 8.85
2024-10-24 05:00 | PE RENAICO II | 1.22
2024-10-24 06:00 | PE RENAICO II | 0
2024-10-24 07:00 | PE RENAICO II | 0
2024-10-24 08:00 | PE RENAICO II | 0
2024-10-24 09:00 | PE RENAICO II | 0
2024-10-24 10:00 | PE RENAICO II | 0
2024-10-24 11:00 | PE RENAICO II | 0
2024-10-24 12:00 | PE RENAICO II | 0
2024-10-24 13:00 | PE RENAICO II | 0
2024-10-24 14:00 | PE RENAICO II | 0
2024-10-24 15:00 | PE RENAICO II | 0
2024-10-24 16:00 | PE RENAICO II | 0
2024-10-24 17:00 | PE RENAICO II | 7.19
2024-10-24 18:00 | PE RENAICO II | 9.93
2024-10-24 19:00 | PE RENAICO II | 9.22
2024-10-24 20:00 | PE RENAICO II | 35.81
2024-10-24 21:00 | PE RENAICO II | 57.35
2024-10-24 22:00 | PE RENAICO II | 76.84
2024-10-24 23:00 | PE RENAICO II | 91.15
2024-10-25 | PE RENAICO II | 28.47
2024-10-25 01:00 | PE RENAICO II | 32.35
2024-10-25 02:00 | PE RENAICO II | 39.69
2024-10-25 03:00 | PE RENAICO II | 37.22
2024-10-25 04:00 | PE RENAICO II | 48.88
2024-10-25 05:00 | PE RENAICO II | 47.61
2024-10-25 06:00 | PE RENAICO II | 39.95
2024-10-25 07:00 | PE RENAICO II | 40.45
2024-10-25 08:00 | PE RENAICO II | 35.64
2024-10-25 09:00 | PE RENAICO II | 14.94
2024-10-25 10:00 | PE RENAICO II | 24.28
2024-10-25 11:00 | PE RENAICO II | 36.98
2024-10-25 12:00 | PE RENAICO II | 54.42
2024-10-25 13:00 | PE RENAICO II | 51.24
2024-10-25 14:00 | PE RENAICO II | 48.18
2024-10-25 15:00 | PE RENAICO II | 42.98
2024-10-25 16:00 | PE RENAICO II | 51.01
2024-10-25 17:00 | PE RENAICO II | 42.78
2024-10-25 18:00 | PE RENAICO II | 37.89
2024-10-25 19:00 | PE RENAICO II | 47.71
2024-10-25 20:00 | PE RENAICO II | 92.01
2024-10-25 21:00 | PE RENAICO II | 99.14
2024-10-25 22:00 | PE RENAICO II | 109.06
2024-10-25 23:00 | PE RENAICO II | 115.87
2024-10-26 | PE RENAICO II | 122.88
2024-10-26 01:00 | PE RENAICO II | 106.55
2024-10-26 02:00 | PE RENAICO II | 109.19
2024-10-26 03:00 | PE RENAICO II | 103.02
2024-10-26 04:00 | PE RENAICO II | 94.6
2024-10-26 05:00 | PE RENAICO II | 94.64
2024-10-26 06:00 | PE RENAICO II | 94.63
2024-10-26 07:00 | PE RENAICO II | 94.67
2024-10-26 08:00 | PE RENAICO II | 94.65
2024-10-26 09:00 | PE RENAICO II | 56.57
2024-10-26 10:00 | PE RENAICO II | 51.93
2024-10-26 11:00 | PE RENAICO II | 50.2
2024-10-26 12:00 | PE RENAICO II | 50.89
2024-10-26 13:00 | PE RENAICO II | 48.65
2024-10-26 14:00 | PE RENAICO II | 47.32
2024-10-26 15:00 | PE RENAICO II | 46.67
2024-10-26 16:00 | PE RENAICO II | 44.3
2024-10-26 17:00 | PE RENAICO II | 41.39
2024-10-26 18:00 | PE RENAICO II | 36.21
2024-10-26 19:00 | PE RENAICO II | 34.38
2024-10-26 20:00 | PE RENAICO II | 88.93
2024-10-26 21:00 | PE RENAICO II | 100.57
2024-10-26 22:00 | PE RENAICO II | 100.58
2024-10-26 23:00 | PE RENAICO II | 100.57
2024-10-27 | PE RENAICO II | 98.5
2024-10-27 01:00 | PE RENAICO II | 84.72
2024-10-27 02:00 | PE RENAICO II | 83.72
2024-10-27 03:00 | PE RENAICO II | 78.89
2024-10-27 04:00 | PE RENAICO II | 77.87
2024-10-27 05:00 | PE RENAICO II | 77.68
2024-10-27 06:00 | PE RENAICO II | 78.25
2024-10-27 07:00 | PE RENAICO II | 78.76
2024-10-27 08:00 | PE RENAICO II | 78.62
2024-10-27 09:00 | PE RENAICO II | 47.37
2024-10-27 10:00 | PE RENAICO II | 33.04
2024-10-27 11:00 | PE RENAICO II | 28.29
2024-10-27 12:00 | PE RENAICO II | 26.97
2024-10-27 13:00 | PE RENAICO II | 30.58
2024-10-27 14:00 | PE RENAICO II | 33.88
2024-10-27 15:00 | PE RENAICO II | 31.96
2024-10-27 16:00 | PE RENAICO II | 30.7
2024-10-27 17:00 | PE RENAICO II | 27.41
2024-10-27 18:00 | PE RENAICO II | 28.77
2024-10-27 19:00 | PE RENAICO II | 38.06
2024-10-27 20:00 | PE RENAICO II | 100.96
2024-10-27 21:00 | PE RENAICO II | 127.35
2024-10-27 22:00 | PE RENAICO II | 117.22
2024-10-27 23:00 | PE RENAICO II | 111.61
2024-10-28 | PE RENAICO II | 101.57
2024-10-28 01:00 | PE RENAICO II | 94.66
2024-10-28 02:00 | PE RENAICO II | 93.61
2024-10-28 03:00 | PE RENAICO II | 85.71
2024-10-28 04:00 | PE RENAICO II | 85.69
2024-10-28 05:00 | PE RENAICO II | 85.65
2024-10-28 06:00 | PE RENAICO II | 85.69
2024-10-28 07:00 | PE RENAICO II | 89.95
2024-10-28 08:00 | PE RENAICO II | 92.59
2024-10-28 09:00 | PE RENAICO II | 70.83
2024-10-28 10:00 | PE RENAICO II | 62.51
2024-10-28 11:00 | PE RENAICO II | 65.41
2024-10-28 12:00 | PE RENAICO II | 66.75
2024-10-28 13:00 | PE RENAICO II | 69.48
2024-10-28 14:00 | PE RENAICO II | 69.65
2024-10-28 15:00 | PE RENAICO II | 65.69
2024-10-28 16:00 | PE RENAICO II | 65.29
2024-10-28 17:00 | PE RENAICO II | 60.77
2024-10-28 18:00 | PE RENAICO II | 61.37
2024-10-28 19:00 | PE RENAICO II | 67.06
2024-10-28 20:00 | PE RENAICO II | 119.91
2024-10-28 21:00 | PE RENAICO II | 115.13
2024-10-28 22:00 | PE RENAICO II | 122.44
2024-10-28 23:00 | PE RENAICO II | 116.98
2024-10-29 | PE RENAICO II | 102.75
2024-10-29 01:00 | PE RENAICO II | 96.13
2024-10-29 02:00 | PE RENAICO II | 87.58
2024-10-29 03:00 | PE RENAICO II | 91.72
2024-10-29 04:00 | PE RENAICO II | 91.73
2024-10-29 05:00 | PE RENAICO II | 91.7
2024-10-29 06:00 | PE RENAICO II | 91.66
2024-10-29 07:00 | PE RENAICO II | 115.61
2024-10-29 08:00 | PE RENAICO II | 124.67
2024-10-29 09:00 | PE RENAICO II | 69.68
2024-10-29 10:00 | PE RENAICO II | 70.44
2024-10-29 11:00 | PE RENAICO II | 28.43
2024-10-29 12:00 | PE RENAICO II | 3.5
2024-10-29 13:00 | PE RENAICO II | 0
2024-10-29 14:00 | PE RENAICO II | 0
2024-10-29 15:00 | PE RENAICO II | 1.4
2024-10-29 16:00 | PE RENAICO II | 5.83
2024-10-29 17:00 | PE RENAICO II | 9.97
2024-10-29 18:00 | PE RENAICO II | 43.07
2024-10-29 19:00 | PE RENAICO II | 40.67
2024-10-29 20:00 | PE RENAICO II | 45.29
2024-10-29 21:00 | PE RENAICO II | 34.45
2024-10-29 22:00 | PE RENAICO II | 29.1
2024-10-29 23:00 | PE RENAICO II | 14.76
2024-10-30 | PE RENAICO II | 5.89
2024-10-30 01:00 | PE RENAICO II | 0.01
2024-10-30 02:00 | PE RENAICO II | 0
2024-10-30 03:00 | PE RENAICO II | 0
2024-10-30 04:00 | PE RENAICO II | 0
2024-10-30 05:00 | PE RENAICO II | 0.03
2024-10-30 06:00 | PE RENAICO II | 0
2024-10-30 07:00 | PE RENAICO II | 0
2024-10-30 08:00 | PE RENAICO II | 0
2024-10-30 09:00 | PE RENAICO II | 0
2024-10-30 10:00 | PE RENAICO II | 0
2024-10-30 11:00 | PE RENAICO II | 0
2024-10-30 12:00 | PE RENAICO II | 0
2024-10-30 13:00 | PE RENAICO II | 0
2024-10-30 14:00 | PE RENAICO II | 0
2024-10-30 15:00 | PE RENAICO II | 0.15
2024-10-30 16:00 | PE RENAICO II | 2.27
2024-10-30 17:00 | PE RENAICO II | 6.86
2024-10-30 18:00 | PE RENAICO II | 10.04
2024-10-30 19:00 | PE RENAICO II | 9.85
2024-10-30 20:00 | PE RENAICO II | 12.67
2024-10-30 21:00 | PE RENAICO II | 31.04
2024-10-30 22:00 | PE RENAICO II | 51.95
2024-10-30 23:00 | PE RENAICO II | 55.88
2024-10-31 | PE RENAICO II | 48.42
2024-11-01 01:00 | PE RENAICO II | 101.29
2024-11-01 02:00 | PE RENAICO II | 98.11
2024-11-01 03:00 | PE RENAICO II | 87.68
2024-11-01 04:00 | PE RENAICO II | 69.15
2024-11-01 05:00 | PE RENAICO II | 97.19
2024-11-01 06:00 | PE RENAICO II | 98.04
2024-11-01 07:00 | PE RENAICO II | 93.18
2024-11-01 08:00 | PE RENAICO II | 85.68
2024-11-01 09:00 | PE RENAICO II | 50.44
2024-11-01 10:00 | PE RENAICO II | 45.97
2024-11-01 11:00 | PE RENAICO II | 45.77
2024-11-01 12:00 | PE RENAICO II | 59.52
2024-11-01 13:00 | PE RENAICO II | 53.32
2024-11-01 14:00 | PE RENAICO II | 44.84
2024-11-01 15:00 | PE RENAICO II | 47.54
2024-11-01 16:00 | PE RENAICO II | 45.59
2024-11-01 17:00 | PE RENAICO II | 36.5
2024-11-01 18:00 | PE RENAICO II | 37.85
2024-11-01 19:00 | PE RENAICO II | 42.32
2024-11-01 20:00 | PE RENAICO II | 35.33
2024-11-01 21:00 | PE RENAICO II | 3.86
2024-11-01 22:00 | PE RENAICO II | 0.85
2024-11-01 23:00 | PE RENAICO II | 0.02
2024-11-02 | PE RENAICO II | 0.05

## Renaico I
Fecha y Hora | Nombre Central | Generación ERNC (MWh) | Pneta [MW]: | 88 | 28.77%
2023-11-01 01:00 | PE RENAICO I | 26.35
2023-11-01 02:00 | PE RENAICO I | 25.28
2023-11-01 03:00 | PE RENAICO I | 22.85
2023-11-01 04:00 | PE RENAICO I | 20.53
2023-11-01 05:00 | PE RENAICO I | 10.19
2023-11-01 06:00 | PE RENAICO I | 6.46
2023-11-01 07:00 | PE RENAICO I | 6.3
2023-11-01 08:00 | PE RENAICO I | 2.35
2023-11-01 09:00 | PE RENAICO I | 4.39
2023-11-01 10:00 | PE RENAICO I | 2.82
2023-11-01 11:00 | PE RENAICO I | 6.71
2023-11-01 12:00 | PE RENAICO I | 7.5
2023-11-01 13:00 | PE RENAICO I | 0.45
2023-11-01 14:00 | PE RENAICO I | 0
2023-11-01 15:00 | PE RENAICO I | 0.07
2023-11-01 16:00 | PE RENAICO I | 4.25
2023-11-01 17:00 | PE RENAICO I | 9.95
2023-11-01 18:00 | PE RENAICO I | 36.81
2023-11-01 19:00 | PE RENAICO I | 26.15
2023-11-01 20:00 | PE RENAICO I | 15.48
2023-11-01 21:00 | PE RENAICO I | 6.51
2023-11-01 22:00 | PE RENAICO I | 13.46
2023-11-01 23:00 | PE RENAICO I | 4.01
2023-11-02 | PE RENAICO I | 0.55
2023-11-02 01:00 | PE RENAICO I | 0
2023-11-02 02:00 | PE RENAICO I | 0
2023-11-02 03:00 | PE RENAICO I | 0
2023-11-02 04:00 | PE RENAICO I | 1.65
2023-11-02 05:00 | PE RENAICO I | 1.15
2023-11-02 06:00 | PE RENAICO I | 0.89
2023-11-02 07:00 | PE RENAICO I | 1.21
2023-11-02 08:00 | PE RENAICO I | 8.45
2023-11-02 09:00 | PE RENAICO I | 7.56
2023-11-02 10:00 | PE RENAICO I | 4.37
2023-11-02 11:00 | PE RENAICO I | 3.69
2023-11-02 12:00 | PE RENAICO I | 0.34
2023-11-02 13:00 | PE RENAICO I | 0.07
2023-11-02 14:00 | PE RENAICO I | 0.04
2023-11-02 15:00 | PE RENAICO I | 0.6
2023-11-02 16:00 | PE RENAICO I | 3.12
2023-11-02 17:00 | PE RENAICO I | 3.17
2023-11-02 18:00 | PE RENAICO I | 0.86
2023-11-02 19:00 | PE RENAICO I | 7.18
2023-11-02 20:00 | PE RENAICO I | 32.51
2023-11-02 21:00 | PE RENAICO I | 38.79
2023-11-02 22:00 | PE RENAICO I | 38.65
2023-11-02 23:00 | PE RENAICO I | 26.43
2023-11-03 | PE RENAICO I | 17
2023-11-03 01:00 | PE RENAICO I | 17.77
2023-11-03 02:00 | PE RENAICO I | 18.16
2023-11-03 03:00 | PE RENAICO I | 18.89
2023-11-03 04:00 | PE RENAICO I | 9.36
2023-11-03 05:00 | PE RENAICO I | 3.75
2023-11-03 06:00 | PE RENAICO I | 11.52
2023-11-03 07:00 | PE RENAICO I | 28.93
2023-11-03 08:00 | PE RENAICO I | 23.92
2023-11-03 09:00 | PE RENAICO I | 24.72
2023-11-03 10:00 | PE RENAICO I | 24.93
2023-11-03 11:00 | PE RENAICO I | 24.93
2023-11-03 12:00 | PE RENAICO I | 21.42
2023-11-03 13:00 | PE RENAICO I | 8.29
2023-11-03 14:00 | PE RENAICO I | 6.27
2023-11-03 15:00 | PE RENAICO I | 2.1
2023-11-03 16:00 | PE RENAICO I | 6.68
2023-11-03 17:00 | PE RENAICO I | 6.6
2023-11-03 18:00 | PE RENAICO I | 9.64
2023-11-03 19:00 | PE RENAICO I | 9.96
2023-11-03 20:00 | PE RENAICO I | 30.18
2023-11-03 21:00 | PE RENAICO I | 32.55
2023-11-03 22:00 | PE RENAICO I | 55.42
2023-11-03 23:00 | PE RENAICO I | 68.3
2023-11-04 | PE RENAICO I | 71.47
2023-11-04 01:00 | PE RENAICO I | 65.92
2023-11-04 02:00 | PE RENAICO I | 68.45
2023-11-04 03:00 | PE RENAICO I | 73.92
2023-11-04 04:00 | PE RENAICO I | 73.92
2023-11-04 05:00 | PE RENAICO I | 73.93
2023-11-04 06:00 | PE RENAICO I | 70.31
2023-11-04 07:00 | PE RENAICO I | 69.67
2023-11-04 08:00 | PE RENAICO I | 73.4
2023-11-04 09:00 | PE RENAICO I | 61.87
2023-11-04 10:00 | PE RENAICO I | 47.81
2023-11-04 11:00 | PE RENAICO I | 19.54
2023-11-04 12:00 | PE RENAICO I | 9.41
2023-11-04 13:00 | PE RENAICO I | 6.85
2023-11-04 14:00 | PE RENAICO I | 1.94
2023-11-04 15:00 | PE RENAICO I | 0
2023-11-04 16:00 | PE RENAICO I | 0.19
2023-11-04 17:00 | PE RENAICO I | 1.26
2023-11-04 18:00 | PE RENAICO I | 6.44
2023-11-04 19:00 | PE RENAICO I | 9.92
2023-11-04 20:00 | PE RENAICO I | 26.14
2023-11-04 21:00 | PE RENAICO I | 23
2023-11-04 22:00 | PE RENAICO I | 10.31
2023-11-04 23:00 | PE RENAICO I | 4.69
2023-11-05 | PE RENAICO I | 0.26
2023-11-05 01:00 | PE RENAICO I | 7.44
2023-11-05 02:00 | PE RENAICO I | 1.23
2023-11-05 03:00 | PE RENAICO I | 2.61
2023-11-05 04:00 | PE RENAICO I | 0.49
2023-11-05 05:00 | PE RENAICO I | 1.51
2023-11-05 06:00 | PE RENAICO I | 6.53
2023-11-05 07:00 | PE RENAICO I | 3
2023-11-05 08:00 | PE RENAICO I | 3.29
2023-11-05 09:00 | PE RENAICO I | 0.8
2023-11-05 10:00 | PE RENAICO I | 7.6
2023-11-05 11:00 | PE RENAICO I | 8.01
2023-11-05 12:00 | PE RENAICO I | 8.9
2023-11-05 13:00 | PE RENAICO I | 6.76
2023-11-05 14:00 | PE RENAICO I | 6.13
2023-11-05 15:00 | PE RENAICO I | 4.7
2023-11-05 16:00 | PE RENAICO I | 4.22
2023-11-05 17:00 | PE RENAICO I | 1.03
2023-11-05 18:00 | PE RENAICO I | 2.94
2023-11-05 19:00 | PE RENAICO I | 4.27
2023-11-05 20:00 | PE RENAICO I | 1.12
2023-11-05 21:00 | PE RENAICO I | 0
2023-11-05 22:00 | PE RENAICO I | 0
2023-11-05 23:00 | PE RENAICO I | 0.03
2023-11-06 | PE RENAICO I | 0
2023-11-06 01:00 | PE RENAICO I | 0
2023-11-06 02:00 | PE RENAICO I | 0
2023-11-06 03:00 | PE RENAICO I | 0
2023-11-06 04:00 | PE RENAICO I | 0
2023-11-06 05:00 | PE RENAICO I | 0
2023-11-06 06:00 | PE RENAICO I | 0
2023-11-06 07:00 | PE RENAICO I | 0
2023-11-06 08:00 | PE RENAICO I | 0.29
2023-11-06 09:00 | PE RENAICO I | 0.56
2023-11-06 10:00 | PE RENAICO I | 2.63
2023-11-06 11:00 | PE RENAICO I | 6.35
2023-11-06 12:00 | PE RENAICO I | 14.15
2023-11-06 13:00 | PE RENAICO I | 18.34
2023-11-06 14:00 | PE RENAICO I | 24.7
2023-11-06 15:00 | PE RENAICO I | 24.92
2023-11-06 16:00 | PE RENAICO I | 24.93
2023-11-06 17:00 | PE RENAICO I | 24.93
2023-11-06 18:00 | PE RENAICO I | 35.91
2023-11-06 19:00 | PE RENAICO I | 39.95
2023-11-06 20:00 | PE RENAICO I | 60.55
2023-11-06 21:00 | PE RENAICO I | 72.95
2023-11-06 22:00 | PE RENAICO I | 34.48
2023-11-06 23:00 | PE RENAICO I | 18.34
2023-11-07 | PE RENAICO I | 26.81
2023-11-07 01:00 | PE RENAICO I | 10.39
2023-11-07 02:00 | PE RENAICO I | 18.62
2023-11-07 03:00 | PE RENAICO I | 19.97
2023-11-07 04:00 | PE RENAICO I | 17.67
2023-11-07 05:00 | PE RENAICO I | 22.24
2023-11-07 06:00 | PE RENAICO I | 35.97
2023-11-07 07:00 | PE RENAICO I | 49.18
2023-11-07 08:00 | PE RENAICO I | 9.51
2023-11-07 09:00 | PE RENAICO I | 4.74
2023-11-07 10:00 | PE RENAICO I | 4.25
2023-11-07 11:00 | PE RENAICO I | 4.9
2023-11-07 12:00 | PE RENAICO I | 4.73
2023-11-07 13:00 | PE RENAICO I | 4.72
2023-11-07 14:00 | PE RENAICO I | 4.78
2023-11-07 15:00 | PE RENAICO I | 4.96
2023-11-07 16:00 | PE RENAICO I | 4.93
2023-11-07 17:00 | PE RENAICO I | 4.57
2023-11-07 18:00 | PE RENAICO I | 1.43
2023-11-07 19:00 | PE RENAICO I | 4.09
2023-11-07 20:00 | PE RENAICO I | 30.94
2023-11-07 21:00 | PE RENAICO I | 46.37
2023-11-07 22:00 | PE RENAICO I | 56.05
2023-11-07 23:00 | PE RENAICO I | 59.86
2023-11-08 | PE RENAICO I | 50.39
2023-11-08 01:00 | PE RENAICO I | 52.59
2023-11-08 02:00 | PE RENAICO I | 54.8
2023-11-08 03:00 | PE RENAICO I | 50.72
2023-11-08 04:00 | PE RENAICO I | 49.95
2023-11-08 05:00 | PE RENAICO I | 50.14
2023-11-08 06:00 | PE RENAICO I | 50.6
2023-11-08 07:00 | PE RENAICO I | 52.92
2023-11-08 08:00 | PE RENAICO I | 61.91
2023-11-08 09:00 | PE RENAICO I | 54.96
2023-11-08 10:00 | PE RENAICO I | 54.97
2023-11-08 11:00 | PE RENAICO I | 54.84
2023-11-08 12:00 | PE RENAICO I | 45.11
2023-11-08 13:00 | PE RENAICO I | 32.97
2023-11-08 14:00 | PE RENAICO I | 33.01
2023-11-08 15:00 | PE RENAICO I | 31.62
2023-11-08 16:00 | PE RENAICO I | 30.99
2023-11-08 17:00 | PE RENAICO I | 30.96
2023-11-08 18:00 | PE RENAICO I | 30.96
2023-11-08 19:00 | PE RENAICO I | 30.96
2023-11-08 20:00 | PE RENAICO I | 39.18
2023-11-08 21:00 | PE RENAICO I | 37.77
2023-11-08 22:00 | PE RENAICO I | 63.66
2023-11-08 23:00 | PE RENAICO I | 64.92
2023-11-09 | PE RENAICO I | 61.18
2023-11-09 01:00 | PE RENAICO I | 51.93
2023-11-09 02:00 | PE RENAICO I | 51.93
2023-11-09 03:00 | PE RENAICO I | 51.93
2023-11-09 04:00 | PE RENAICO I | 51.92
2023-11-09 05:00 | PE RENAICO I | 49.34
2023-11-09 06:00 | PE RENAICO I | 47.92
2023-11-09 07:00 | PE RENAICO I | 47.93
2023-11-09 08:00 | PE RENAICO I | 54
2023-11-09 09:00 | PE RENAICO I | 53
2023-11-09 10:00 | PE RENAICO I | 47.93
2023-11-09 11:00 | PE RENAICO I | 47.93
2023-11-09 12:00 | PE RENAICO I | 47.93
2023-11-09 13:00 | PE RENAICO I | 35.95
2023-11-09 14:00 | PE RENAICO I | 28.05
2023-11-09 15:00 | PE RENAICO I | 18.33
2023-11-09 16:00 | PE RENAICO I | 4.73
2023-11-09 17:00 | PE RENAICO I | 0.16
2023-11-09 18:00 | PE RENAICO I | 0
2023-11-09 19:00 | PE RENAICO I | 0
2023-11-09 20:00 | PE RENAICO I | 0
2023-11-09 21:00 | PE RENAICO I | 5.94
2023-11-09 22:00 | PE RENAICO I | 19.1
2023-11-09 23:00 | PE RENAICO I | 29.05
2023-11-10 | PE RENAICO I | 35.51
2023-11-10 01:00 | PE RENAICO I | 39.1
2023-11-10 02:00 | PE RENAICO I | 21.29
2023-11-10 03:00 | PE RENAICO I | 14.97
2023-11-10 04:00 | PE RENAICO I | 7.3
2023-11-10 05:00 | PE RENAICO I | 0.67
2023-11-10 06:00 | PE RENAICO I | 0
2023-11-10 07:00 | PE RENAICO I | 0
2023-11-10 08:00 | PE RENAICO I | 0
2023-11-10 09:00 | PE RENAICO I | 3.2
2023-11-10 10:00 | PE RENAICO I | 2.35
2023-11-10 11:00 | PE RENAICO I | 8.18
2023-11-10 12:00 | PE RENAICO I | 17.86
2023-11-10 13:00 | PE RENAICO I | 19.38
2023-11-10 14:00 | PE RENAICO I | 18.94
2023-11-10 15:00 | PE RENAICO I | 18.95
2023-11-10 16:00 | PE RENAICO I | 36.26
2023-11-10 17:00 | PE RENAICO I | 39.93
2023-11-10 18:00 | PE RENAICO I | 39.93
2023-11-10 19:00 | PE RENAICO I | 71.12
2023-11-10 20:00 | PE RENAICO I | 74.24
2023-11-10 21:00 | PE RENAICO I | 71.97
2023-11-10 22:00 | PE RENAICO I | 64.49
2023-11-10 23:00 | PE RENAICO I | 35.14
2023-11-11 | PE RENAICO I | 34.98
2023-11-11 01:00 | PE RENAICO I | 38.77
2023-11-11 02:00 | PE RENAICO I | 39.12
2023-11-11 03:00 | PE RENAICO I | 39.56
2023-11-11 04:00 | PE RENAICO I | 36.91
2023-11-11 05:00 | PE RENAICO I | 37.95
2023-11-11 06:00 | PE RENAICO I | 40.63
2023-11-11 07:00 | PE RENAICO I | 40.4
2023-11-11 08:00 | PE RENAICO I | 39.94
2023-11-11 09:00 | PE RENAICO I | 37.37
2023-11-11 10:00 | PE RENAICO I | 14.26
2023-11-11 11:00 | PE RENAICO I | 6.23
2023-11-11 12:00 | PE RENAICO I | 10.78
2023-11-11 13:00 | PE RENAICO I | 9.18
2023-11-11 14:00 | PE RENAICO I | 15.98
2023-11-11 15:00 | PE RENAICO I | 25.95
2023-11-11 16:00 | PE RENAICO I | 12.51
2023-11-11 17:00 | PE RENAICO I | 8.84
2023-11-11 18:00 | PE RENAICO I | 8.57
2023-11-11 19:00 | PE RENAICO I | 8.82
2023-11-11 20:00 | PE RENAICO I | 20.84
2023-11-11 21:00 | PE RENAICO I | 29.04
2023-11-11 22:00 | PE RENAICO I | 4.51
2023-11-11 23:00 | PE RENAICO I | 5.88
2023-11-12 | PE RENAICO I | 14.88
2023-11-12 01:00 | PE RENAICO I | 14.22
2023-11-12 02:00 | PE RENAICO I | 3.13
2023-11-12 03:00 | PE RENAICO I | 1.99
2023-11-12 04:00 | PE RENAICO I | 8.93
2023-11-12 05:00 | PE RENAICO I | 29.11
2023-11-12 06:00 | PE RENAICO I | 26.04
2023-11-12 07:00 | PE RENAICO I | 22.15
2023-11-12 08:00 | PE RENAICO I | 29.81
2023-11-12 09:00 | PE RENAICO I | 24.93
2023-11-12 10:00 | PE RENAICO I | 24.94
2023-11-12 11:00 | PE RENAICO I | 24.93
2023-11-12 12:00 | PE RENAICO I | 19.07
2023-11-12 13:00 | PE RENAICO I | 9.96
2023-11-12 14:00 | PE RENAICO I | 9.96
2023-11-12 15:00 | PE RENAICO I | 9.96
2023-11-12 16:00 | PE RENAICO I | 9.96
2023-11-12 17:00 | PE RENAICO I | 9.96
2023-11-12 18:00 | PE RENAICO I | 9.96
2023-11-12 19:00 | PE RENAICO I | 9.96
2023-11-12 20:00 | PE RENAICO I | 9.96
2023-11-12 21:00 | PE RENAICO I | 25.2
2023-11-12 22:00 | PE RENAICO I | 41.35
2023-11-12 23:00 | PE RENAICO I | 51.13
2023-11-13 | PE RENAICO I | 40.15
2023-11-13 01:00 | PE RENAICO I | 39.72
2023-11-13 02:00 | PE RENAICO I | 43.1
2023-11-13 03:00 | PE RENAICO I | 38.16
2023-11-13 04:00 | PE RENAICO I | 33.08
2023-11-13 05:00 | PE RENAICO I | 25.82
2023-11-13 06:00 | PE RENAICO I | 24.51
2023-11-13 07:00 | PE RENAICO I | 23.64
2023-11-13 08:00 | PE RENAICO I | 13.93
2023-11-13 09:00 | PE RENAICO I | 8.7
2023-11-13 10:00 | PE RENAICO I | 10.96
2023-11-13 11:00 | PE RENAICO I | 15
2023-11-13 12:00 | PE RENAICO I | 15.84
2023-11-13 13:00 | PE RENAICO I | 5.88
2023-11-13 14:00 | PE RENAICO I | 0.73
2023-11-13 15:00 | PE RENAICO I | 2.16
2023-11-13 16:00 | PE RENAICO I | 5.46
2023-11-13 17:00 | PE RENAICO I | 10.17
2023-11-13 18:00 | PE RENAICO I | 9.96
2023-11-13 19:00 | PE RENAICO I | 9.97
2023-11-13 20:00 | PE RENAICO I | 30.23
2023-11-13 21:00 | PE RENAICO I | 52.97
2023-11-13 22:00 | PE RENAICO I | 44.75
2023-11-13 23:00 | PE RENAICO I | 30.51
2023-11-14 | PE RENAICO I | 17.55
2023-11-14 01:00 | PE RENAICO I | 29.03
2023-11-14 02:00 | PE RENAICO I | 44.29
2023-11-14 03:00 | PE RENAICO I | 34.01
2023-11-14 04:00 | PE RENAICO I | 41
2023-11-14 05:00 | PE RENAICO I | 39.53
2023-11-14 06:00 | PE RENAICO I | 34.27
2023-11-14 07:00 | PE RENAICO I | 41.44
2023-11-14 08:00 | PE RENAICO I | 26.31
2023-11-14 09:00 | PE RENAICO I | 25.69
2023-11-14 10:00 | PE RENAICO I | 25.39
2023-11-14 11:00 | PE RENAICO I | 25.93
2023-11-14 12:00 | PE RENAICO I | 25.93
2023-11-14 13:00 | PE RENAICO I | 18.7
2023-11-14 14:00 | PE RENAICO I | 14.94
2023-11-14 15:00 | PE RENAICO I | 14.94
2023-11-14 16:00 | PE RENAICO I | 14.94
2023-11-14 17:00 | PE RENAICO I | 14.94
2023-11-14 18:00 | PE RENAICO I | 14.85
2023-11-14 19:00 | PE RENAICO I | 14.94
2023-11-14 20:00 | PE RENAICO I | 30.98
2023-11-14 21:00 | PE RENAICO I | 36.88
2023-11-14 22:00 | PE RENAICO I | 45.69
2023-11-14 23:00 | PE RENAICO I | 44.21
2023-11-15 | PE RENAICO I | 41.09
2023-11-15 01:00 | PE RENAICO I | 47.2
2023-11-15 02:00 | PE RENAICO I | 42.65
2023-11-15 03:00 | PE RENAICO I | 43.27
2023-11-15 04:00 | PE RENAICO I | 41.62
2023-11-15 05:00 | PE RENAICO I | 24.29
2023-11-15 06:00 | PE RENAICO I | 15.09
2023-11-15 07:00 | PE RENAICO I | 3.99
2023-11-15 08:00 | PE RENAICO I | 0.33
2023-11-15 09:00 | PE RENAICO I | 0.06
2023-11-15 10:00 | PE RENAICO I | 3.59
2023-11-15 11:00 | PE RENAICO I | 5.32
2023-11-15 12:00 | PE RENAICO I | 9.01
2023-11-15 13:00 | PE RENAICO I | 1.85
2023-11-15 14:00 | PE RENAICO I | 0
2023-11-15 15:00 | PE RENAICO I | 0
2023-11-15 16:00 | PE RENAICO I | 0
2023-11-15 17:00 | PE RENAICO I | 0
2023-11-15 18:00 | PE RENAICO I | 0
2023-11-15 19:00 | PE RENAICO I | 0.29
2023-11-15 20:00 | PE RENAICO I | 1.74
2023-11-15 21:00 | PE RENAICO I | 5.46
2023-11-15 22:00 | PE RENAICO I | 3.05
2023-11-15 23:00 | PE RENAICO I | 0
2023-11-16 | PE RENAICO I | 0
2023-11-16 01:00 | PE RENAICO I | 0
2023-11-16 02:00 | PE RENAICO I | 0
2023-11-16 03:00 | PE RENAICO I | 0
2023-11-16 04:00 | PE RENAICO I | 0
2023-11-16 05:00 | PE RENAICO I | 0.01
2023-11-16 06:00 | PE RENAICO I | 0
2023-11-16 07:00 | PE RENAICO I | 0
2023-11-16 08:00 | PE RENAICO I | 0
2023-11-16 09:00 | PE RENAICO I | 0
2023-11-16 10:00 | PE RENAICO I | 0
2023-11-16 11:00 | PE RENAICO I | 3.45
2023-11-16 12:00 | PE RENAICO I | 13.09
2023-11-16 13:00 | PE RENAICO I | 12.01
2023-11-16 14:00 | PE RENAICO I | 9.96
2023-11-16 15:00 | PE RENAICO I | 9.96
2023-11-16 16:00 | PE RENAICO I | 13.89
2023-11-16 17:00 | PE RENAICO I | 16.95
2023-11-16 18:00 | PE RENAICO I | 16.95
2023-11-16 19:00 | PE RENAICO I | 5.21
2023-11-16 20:00 | PE RENAICO I | 38.73
2023-11-16 21:00 | PE RENAICO I | 47.95
2023-11-16 22:00 | PE RENAICO I | 47.94
2023-11-16 23:00 | PE RENAICO I | 53.51
2023-11-17 | PE RENAICO I | 54.94
2023-11-17 01:00 | PE RENAICO I | 46.58
2023-11-17 02:00 | PE RENAICO I | 51.07
2023-11-17 03:00 | PE RENAICO I | 49.88
2023-11-17 04:00 | PE RENAICO I | 50.05
2023-11-17 05:00 | PE RENAICO I | 49.41
2023-11-17 06:00 | PE RENAICO I | 57.92
2023-11-17 07:00 | PE RENAICO I | 41.92
2023-11-17 08:00 | PE RENAICO I | 33.2
2023-11-17 09:00 | PE RENAICO I | 3.16
2023-11-17 10:00 | PE RENAICO I | 6.05
2023-11-17 11:00 | PE RENAICO I | 17.82
2023-11-17 12:00 | PE RENAICO I | 17.93
2023-11-17 13:00 | PE RENAICO I | 11.41
2023-11-17 14:00 | PE RENAICO I | 4.99
2023-11-17 15:00 | PE RENAICO I | 4.98
2023-11-17 16:00 | PE RENAICO I | 4.99
2023-11-17 17:00 | PE RENAICO I | 4.85
2023-11-17 18:00 | PE RENAICO I | 4.81
2023-11-17 19:00 | PE RENAICO I | 4.82
2023-11-17 20:00 | PE RENAICO I | 8.68
2023-11-17 21:00 | PE RENAICO I | 12.51
2023-11-17 22:00 | PE RENAICO I | 13.11
2023-11-17 23:00 | PE RENAICO I | 12.5
2023-11-18 | PE RENAICO I | 10.56
2023-11-18 01:00 | PE RENAICO I | 4.38
2023-11-18 02:00 | PE RENAICO I | 0.57
2023-11-18 03:00 | PE RENAICO I | 0.12
2023-11-18 04:00 | PE RENAICO I | 0
2023-11-18 05:00 | PE RENAICO I | 0.04
2023-11-18 06:00 | PE RENAICO I | 0.14
2023-11-18 07:00 | PE RENAICO I | 0.31
2023-11-18 08:00 | PE RENAICO I | 0.04
2023-11-18 09:00 | PE RENAICO I | 0.1
2023-11-18 10:00 | PE RENAICO I | 2.37
2023-11-18 11:00 | PE RENAICO I | 2.35
2023-11-18 12:00 | PE RENAICO I | 4.36
2023-11-18 13:00 | PE RENAICO I | 4.51
2023-11-18 14:00 | PE RENAICO I | 4.72
2023-11-18 15:00 | PE RENAICO I | 4.75
2023-11-18 16:00 | PE RENAICO I | 7.13
2023-11-18 17:00 | PE RENAICO I | 6.99
2023-11-18 18:00 | PE RENAICO I | 6.97
2023-11-18 19:00 | PE RENAICO I | 6.97
2023-11-18 20:00 | PE RENAICO I | 15.58
2023-11-18 21:00 | PE RENAICO I | 19.11
2023-11-18 22:00 | PE RENAICO I | 7.63
2023-11-18 23:00 | PE RENAICO I | 0.18
2023-11-19 | PE RENAICO I | 0
2023-11-19 01:00 | PE RENAICO I | 0
2023-11-19 02:00 | PE RENAICO I | 0
2023-11-19 03:00 | PE RENAICO I | 0
2023-11-19 04:00 | PE RENAICO I | 0
2023-11-19 05:00 | PE RENAICO I | 0
2023-11-19 06:00 | PE RENAICO I | 0
2023-11-19 07:00 | PE RENAICO I | 0
2023-11-19 08:00 | PE RENAICO I | 0
2023-11-19 09:00 | PE RENAICO I | 0
2023-11-19 10:00 | PE RENAICO I | 0
2023-11-19 11:00 | PE RENAICO I | 0
2023-11-19 12:00 | PE RENAICO I | 0
2023-11-19 13:00 | PE RENAICO I | 0.66
2023-11-19 14:00 | PE RENAICO I | 2.34
2023-11-19 15:00 | PE RENAICO I | 6.92
2023-11-19 16:00 | PE RENAICO I | 9.95
2023-11-19 17:00 | PE RENAICO I | 9.95
2023-11-19 18:00 | PE RENAICO I | 10.44
2023-11-19 19:00 | PE RENAICO I | 16.62
2023-11-19 20:00 | PE RENAICO I | 16.03
2023-11-19 21:00 | PE RENAICO I | 8.36
2023-11-19 22:00 | PE RENAICO I | 1.02
2023-11-19 23:00 | PE RENAICO I | 1.12
2023-11-20 | PE RENAICO I | 0.02
2023-11-20 01:00 | PE RENAICO I | 0.55
2023-11-20 02:00 | PE RENAICO I | 5.17
2023-11-20 03:00 | PE RENAICO I | 2.3
2023-11-20 04:00 | PE RENAICO I | 11.48
2023-11-20 05:00 | PE RENAICO I | 10.33
2023-11-20 06:00 | PE RENAICO I | 10.79
2023-11-20 07:00 | PE RENAICO I | 22.11
2023-11-20 08:00 | PE RENAICO I | 8.98
2023-11-20 09:00 | PE RENAICO I | 9.92
2023-11-20 10:00 | PE RENAICO I | 9.96
2023-11-20 11:00 | PE RENAICO I | 9.96
2023-11-20 12:00 | PE RENAICO I | 9.96
2023-11-20 13:00 | PE RENAICO I | 9.96
2023-11-20 14:00 | PE RENAICO I | 9.96
2023-11-20 15:00 | PE RENAICO I | 7.05
2023-11-20 16:00 | PE RENAICO I | 3.18
2023-11-20 17:00 | PE RENAICO I | 1.98
2023-11-20 18:00 | PE RENAICO I | 3.03
2023-11-20 19:00 | PE RENAICO I | 4.98
2023-11-20 20:00 | PE RENAICO I | 8.87
2023-11-20 21:00 | PE RENAICO I | 6.68
2023-11-20 22:00 | PE RENAICO I | 12.47
2023-11-20 23:00 | PE RENAICO I | 11.67
2023-11-21 | PE RENAICO I | 6.26
2023-11-21 01:00 | PE RENAICO I | 2.13
2023-11-21 02:00 | PE RENAICO I | 1.48
2023-11-21 03:00 | PE RENAICO I | 2.79
2023-11-21 04:00 | PE RENAICO I | 1.84
2023-11-21 05:00 | PE RENAICO I | 0.99
2023-11-21 06:00 | PE RENAICO I | 2.62
2023-11-21 07:00 | PE RENAICO I | 13.83
2023-11-21 08:00 | PE RENAICO I | 14.03
2023-11-21 09:00 | PE RENAICO I | 4.47
2023-11-21 10:00 | PE RENAICO I | 19.07
2023-11-21 11:00 | PE RENAICO I | 20.83
2023-11-21 12:00 | PE RENAICO I | 17.04
2023-11-21 13:00 | PE RENAICO I | 12.35
2023-11-21 14:00 | PE RENAICO I | 9.49
2023-11-21 15:00 | PE RENAICO I | 9.37
2023-11-21 16:00 | PE RENAICO I | 9.81
2023-11-21 17:00 | PE RENAICO I | 9.96
2023-11-21 18:00 | PE RENAICO I | 8.41
2023-11-21 19:00 | PE RENAICO I | 7.97
2023-11-21 20:00 | PE RENAICO I | 35.77
2023-11-21 21:00 | PE RENAICO I | 34.63
2023-11-21 22:00 | PE RENAICO I | 51.19
2023-11-21 23:00 | PE RENAICO I | 54.07
2023-11-22 | PE RENAICO I | 35.91
2023-11-22 01:00 | PE RENAICO I | 24.22
2023-11-22 02:00 | PE RENAICO I | 26.38
2023-11-22 03:00 | PE RENAICO I | 28.25
2023-11-22 04:00 | PE RENAICO I | 28.4
2023-11-22 05:00 | PE RENAICO I | 22.01
2023-11-22 06:00 | PE RENAICO I | 19.64
2023-11-22 07:00 | PE RENAICO I | 17.57
2023-11-22 08:00 | PE RENAICO I | 12.9
2023-11-22 09:00 | PE RENAICO I | 9.58
2023-11-22 10:00 | PE RENAICO I | 11.31
2023-11-22 11:00 | PE RENAICO I | 13.6
2023-11-22 12:00 | PE RENAICO I | 13.94
2023-11-22 13:00 | PE RENAICO I | 13.94
2023-11-22 14:00 | PE RENAICO I | 13.95
2023-11-22 15:00 | PE RENAICO I | 13.95
2023-11-22 16:00 | PE RENAICO I | 13.95
2023-11-22 17:00 | PE RENAICO I | 13.95
2023-11-22 18:00 | PE RENAICO I | 22.73
2023-11-22 19:00 | PE RENAICO I | 31.61
2023-11-22 20:00 | PE RENAICO I | 57.3
2023-11-22 21:00 | PE RENAICO I | 46.41
2023-11-22 22:00 | PE RENAICO I | 40.98
2023-11-22 23:00 | PE RENAICO I | 54.33
2023-11-23 | PE RENAICO I | 11.55
2023-11-23 01:00 | PE RENAICO I | 37.76
2023-11-23 02:00 | PE RENAICO I | 45.62
2023-11-23 03:00 | PE RENAICO I | 44.93
2023-11-23 04:00 | PE RENAICO I | 44.93
2023-11-23 05:00 | PE RENAICO I | 44.93
2023-11-23 06:00 | PE RENAICO I | 44.92
2023-11-23 07:00 | PE RENAICO I | 44.93
2023-11-23 08:00 | PE RENAICO I | 49.23
2023-11-23 09:00 | PE RENAICO I | 77.55
2023-11-23 10:00 | PE RENAICO I | 76.97
2023-11-23 11:00 | PE RENAICO I | 78.24
2023-11-23 12:00 | PE RENAICO I | 77.95
2023-11-23 13:00 | PE RENAICO I | 63.22
2023-11-23 14:00 | PE RENAICO I | 54.66
2023-11-23 15:00 | PE RENAICO I | 39.94
2023-11-23 16:00 | PE RENAICO I | 39.96
2023-11-23 17:00 | PE RENAICO I | 39.94
2023-11-23 18:00 | PE RENAICO I | 39.93
2023-11-23 19:00 | PE RENAICO I | 46.32
2023-11-23 20:00 | PE RENAICO I | 78.68
2023-11-23 21:00 | PE RENAICO I | 77.93
2023-11-23 22:00 | PE RENAICO I | 77.92
2023-11-23 23:00 | PE RENAICO I | 77.92
2023-11-24 | PE RENAICO I | 73.69
2023-11-24 01:00 | PE RENAICO I | 61.77
2023-11-24 02:00 | PE RENAICO I | 59.92
2023-11-24 03:00 | PE RENAICO I | 56.98
2023-11-24 04:00 | PE RENAICO I | 56.92
2023-11-24 05:00 | PE RENAICO I | 56.92
2023-11-24 06:00 | PE RENAICO I | 57.4
2023-11-24 07:00 | PE RENAICO I | 47.17
2023-11-24 08:00 | PE RENAICO I | 20.13
2023-11-24 09:00 | PE RENAICO I | 10.46
2023-11-24 10:00 | PE RENAICO I | 9.93
2023-11-24 11:00 | PE RENAICO I | 6.7
2023-11-24 12:00 | PE RENAICO I | 0.49
2023-11-24 13:00 | PE RENAICO I | 0
2023-11-24 14:00 | PE RENAICO I | 0
2023-11-24 15:00 | PE RENAICO I | 0
2023-11-24 16:00 | PE RENAICO I | 0
2023-11-24 17:00 | PE RENAICO I | 0
2023-11-24 18:00 | PE RENAICO I | 0
2023-11-24 19:00 | PE RENAICO I | 1
2023-11-24 20:00 | PE RENAICO I | 19.76
2023-11-24 21:00 | PE RENAICO I | 51.91
2023-11-24 22:00 | PE RENAICO I | 68.95
2023-11-24 23:00 | PE RENAICO I | 59.11
2023-11-25 | PE RENAICO I | 57.8
2023-11-25 01:00 | PE RENAICO I | 43.21
2023-11-25 02:00 | PE RENAICO I | 49.94
2023-11-25 03:00 | PE RENAICO I | 55.38
2023-11-25 04:00 | PE RENAICO I | 53.94
2023-11-25 05:00 | PE RENAICO I | 53.9
2023-11-25 06:00 | PE RENAICO I | 53.19
2023-11-25 07:00 | PE RENAICO I | 48.55
2023-11-25 08:00 | PE RENAICO I | 38.95
2023-11-25 09:00 | PE RENAICO I | 45.09
2023-11-25 10:00 | PE RENAICO I | 38.28
2023-11-25 11:00 | PE RENAICO I | 34.99
2023-11-25 12:00 | PE RENAICO I | 32.4
2023-11-25 13:00 | PE RENAICO I | 28.7
2023-11-25 14:00 | PE RENAICO I | 24.38
2023-11-25 15:00 | PE RENAICO I | 24.53
2023-11-25 16:00 | PE RENAICO I | 20.27
2023-11-25 17:00 | PE RENAICO I | 19.93
2023-11-25 18:00 | PE RENAICO I | 18.15
2023-11-25 19:00 | PE RENAICO I | 16.94
2023-11-25 20:00 | PE RENAICO I | 32.71
2023-11-25 21:00 | PE RENAICO I | 42.39
2023-11-25 22:00 | PE RENAICO I | 62
2023-11-25 23:00 | PE RENAICO I | 74.62
2023-11-26 | PE RENAICO I | 75.29
2023-11-26 01:00 | PE RENAICO I | 73.93
2023-11-26 02:00 | PE RENAICO I | 73.93
2023-11-26 03:00 | PE RENAICO I | 73.13
2023-11-26 04:00 | PE RENAICO I | 71.93
2023-11-26 05:00 | PE RENAICO I | 71.93
2023-11-26 06:00 | PE RENAICO I | 71.93
2023-11-26 07:00 | PE RENAICO I | 71.86
2023-11-26 08:00 | PE RENAICO I | 71.9
2023-11-26 09:00 | PE RENAICO I | 71.91
2023-11-26 10:00 | PE RENAICO I | 37.47
2023-11-26 11:00 | PE RENAICO I | 35
2023-11-26 12:00 | PE RENAICO I | 35.03
2023-11-26 13:00 | PE RENAICO I | 32.23
2023-11-26 14:00 | PE RENAICO I | 26.06
2023-11-26 15:00 | PE RENAICO I | 18.89
2023-11-26 16:00 | PE RENAICO I | 11.5
2023-11-26 17:00 | PE RENAICO I | 10.49
2023-11-26 18:00 | PE RENAICO I | 16.5
2023-11-26 19:00 | PE RENAICO I | 14.77
2023-11-26 20:00 | PE RENAICO I | 13.13
2023-11-26 21:00 | PE RENAICO I | 18.29
2023-11-26 22:00 | PE RENAICO I | 22.1
2023-11-26 23:00 | PE RENAICO I | 23.13
2023-11-27 | PE RENAICO I | 18.32
2023-11-27 01:00 | PE RENAICO I | 13.77
2023-11-27 02:00 | PE RENAICO I | 7.28
2023-11-27 03:00 | PE RENAICO I | 3.87
2023-11-27 04:00 | PE RENAICO I | 0.81
2023-11-27 05:00 | PE RENAICO I | 0
2023-11-27 06:00 | PE RENAICO I | 0
2023-11-27 07:00 | PE RENAICO I | 0
2023-11-27 08:00 | PE RENAICO I | 0.03
2023-11-27 09:00 | PE RENAICO I | 0.09
2023-11-27 10:00 | PE RENAICO I | 1.91
2023-11-27 11:00 | PE RENAICO I | 7.68
2023-11-27 12:00 | PE RENAICO I | 9.96
2023-11-27 13:00 | PE RENAICO I | 19.21
2023-11-27 14:00 | PE RENAICO I | 19.93
2023-11-27 15:00 | PE RENAICO I | 19.93
2023-11-27 16:00 | PE RENAICO I | 26.28
2023-11-27 17:00 | PE RENAICO I | 50.41
2023-11-27 18:00 | PE RENAICO I | 34.59
2023-11-27 19:00 | PE RENAICO I | 32.41
2023-11-27 20:00 | PE RENAICO I | 11.97
2023-11-27 21:00 | PE RENAICO I | 11.04
2023-11-27 22:00 | PE RENAICO I | 4.15
2023-11-27 23:00 | PE RENAICO I | 0.04
2023-11-28 | PE RENAICO I | 0
2023-11-28 01:00 | PE RENAICO I | 0
2023-11-28 02:00 | PE RENAICO I | 0
2023-11-28 03:00 | PE RENAICO I | 0.44
2023-11-28 04:00 | PE RENAICO I | 4.88
2023-11-28 05:00 | PE RENAICO I | 2.78
2023-11-28 06:00 | PE RENAICO I | 0.02
2023-11-28 07:00 | PE RENAICO I | 0.35
2023-11-28 08:00 | PE RENAICO I | 2.3
2023-11-28 09:00 | PE RENAICO I | 2.68
2023-11-28 10:00 | PE RENAICO I | 5.71
2023-11-28 11:00 | PE RENAICO I | 2.21
2023-11-28 12:00 | PE RENAICO I | 1.55
2023-11-28 13:00 | PE RENAICO I | 6.21
2023-11-28 14:00 | PE RENAICO I | 2.78
2023-11-28 15:00 | PE RENAICO I | 0.47
2023-11-28 16:00 | PE RENAICO I | 0.04
2023-11-28 17:00 | PE RENAICO I | 0.02
2023-11-28 18:00 | PE RENAICO I | 5.25
2023-11-28 19:00 | PE RENAICO I | 37.76
2023-11-28 20:00 | PE RENAICO I | 39.39
2023-11-28 21:00 | PE RENAICO I | 64
2023-11-28 22:00 | PE RENAICO I | 70.87
2023-11-28 23:00 | PE RENAICO I | 60.18
2023-11-29 | PE RENAICO I | 60.69
2023-11-29 01:00 | PE RENAICO I | 55.75
2023-11-29 02:00 | PE RENAICO I | 51.72
2023-11-29 03:00 | PE RENAICO I | 44.02
2023-11-29 04:00 | PE RENAICO I | 45.63
2023-11-29 05:00 | PE RENAICO I | 45.92
2023-11-29 06:00 | PE RENAICO I | 43.01
2023-11-29 07:00 | PE RENAICO I | 49.99
2023-11-29 08:00 | PE RENAICO I | 42.93
2023-11-29 09:00 | PE RENAICO I | 47.37
2023-11-29 10:00 | PE RENAICO I | 29.92
2023-11-29 11:00 | PE RENAICO I | 30.01
2023-11-29 12:00 | PE RENAICO I | 30.01
2023-11-29 13:00 | PE RENAICO I | 28.77
2023-11-29 14:00 | PE RENAICO I | 21.02
2023-11-29 15:00 | PE RENAICO I | 12.71
2023-11-29 16:00 | PE RENAICO I | 12.94
2023-11-29 17:00 | PE RENAICO I | 12.94
2023-11-29 18:00 | PE RENAICO I | 12.93
2023-11-29 19:00 | PE RENAICO I | 22.91
2023-11-29 20:00 | PE RENAICO I | 46.54
2023-11-29 21:00 | PE RENAICO I | 40.35
2023-11-29 22:00 | PE RENAICO I | 52.17
2023-11-29 23:00 | PE RENAICO I | 73.02
2023-11-30 | PE RENAICO I | 70.92
2023-12-01 01:00 | PE RENAICO I | 24.04
2023-12-01 02:00 | PE RENAICO I | 12.67
2023-12-01 03:00 | PE RENAICO I | 6.63
2023-12-01 04:00 | PE RENAICO I | 0.01
2023-12-01 05:00 | PE RENAICO I | 0
2023-12-01 06:00 | PE RENAICO I | 0
2023-12-01 07:00 | PE RENAICO I | 0
2023-12-01 08:00 | PE RENAICO I | 0
2023-12-01 09:00 | PE RENAICO I | 0
2023-12-01 10:00 | PE RENAICO I | 0.38
2023-12-01 11:00 | PE RENAICO I | 1.95
2023-12-01 12:00 | PE RENAICO I | 5.61
2023-12-01 13:00 | PE RENAICO I | 9.96
2023-12-01 14:00 | PE RENAICO I | 20.7
2023-12-01 15:00 | PE RENAICO I | 23.92
2023-12-01 16:00 | PE RENAICO I | 23.82
2023-12-01 17:00 | PE RENAICO I | 14.94
2023-12-01 18:00 | PE RENAICO I | 14.94
2023-12-01 19:00 | PE RENAICO I | 14.94
2023-12-01 20:00 | PE RENAICO I | 41.76
2023-12-01 21:00 | PE RENAICO I | 19.21
2023-12-01 22:00 | PE RENAICO I | 3.17
2023-12-01 23:00 | PE RENAICO I | 3.81
2023-12-02 | PE RENAICO I | 38.52
2023-12-02 01:00 | PE RENAICO I | 58.17
2023-12-02 02:00 | PE RENAICO I | 50.04
2023-12-02 03:00 | PE RENAICO I | 34.17
2023-12-02 04:00 | PE RENAICO I | 29
2023-12-02 05:00 | PE RENAICO I | 25.51
2023-12-02 06:00 | PE RENAICO I | 22.76
2023-12-02 07:00 | PE RENAICO I | 25.94
2023-12-02 08:00 | PE RENAICO I | 25.58
2023-12-02 09:00 | PE RENAICO I | 35.37
2023-12-02 10:00 | PE RENAICO I | 56.61
2023-12-02 11:00 | PE RENAICO I | 64.78
2023-12-02 12:00 | PE RENAICO I | 64.94
2023-12-02 13:00 | PE RENAICO I | 64.94
2023-12-02 14:00 | PE RENAICO I | 64.94
2023-12-02 15:00 | PE RENAICO I | 63.73
2023-12-02 16:00 | PE RENAICO I | 58.34
2023-12-02 17:00 | PE RENAICO I | 57.88
2023-12-02 18:00 | PE RENAICO I | 57.96
2023-12-02 19:00 | PE RENAICO I | 57.96
2023-12-02 20:00 | PE RENAICO I | 62.51
2023-12-02 21:00 | PE RENAICO I | 65.81
2023-12-02 22:00 | PE RENAICO I | 66.95
2023-12-02 23:00 | PE RENAICO I | 66.92
2023-12-03 | PE RENAICO I | 66.93
2023-12-03 01:00 | PE RENAICO I | 66.93
2023-12-03 02:00 | PE RENAICO I | 62.01
2023-12-03 03:00 | PE RENAICO I | 58.1
2023-12-03 04:00 | PE RENAICO I | 51.93
2023-12-03 05:00 | PE RENAICO I | 51.93
2023-12-03 06:00 | PE RENAICO I | 51.93
2023-12-03 07:00 | PE RENAICO I | 50.57
2023-12-03 08:00 | PE RENAICO I | 39.92
2023-12-03 09:00 | PE RENAICO I | 39.92
2023-12-03 10:00 | PE RENAICO I | 39.93
2023-12-03 11:00 | PE RENAICO I | 39.93
2023-12-03 12:00 | PE RENAICO I | 39.93
2023-12-03 13:00 | PE RENAICO I | 39.93
2023-12-03 14:00 | PE RENAICO I | 39.93
2023-12-03 15:00 | PE RENAICO I | 39.93
2023-12-03 16:00 | PE RENAICO I | 39.92
2023-12-03 17:00 | PE RENAICO I | 39.93
2023-12-03 18:00 | PE RENAICO I | 39.92
2023-12-03 19:00 | PE RENAICO I | 39.92
2023-12-03 20:00 | PE RENAICO I | 39.93
2023-12-03 21:00 | PE RENAICO I | 44.18
2023-12-03 22:00 | PE RENAICO I | 49.92
2023-12-03 23:00 | PE RENAICO I | 49.92
2023-12-04 | PE RENAICO I | 49.92
2023-12-04 01:00 | PE RENAICO I | 49.92
2023-12-04 02:00 | PE RENAICO I | 49.92
2023-12-04 03:00 | PE RENAICO I | 48.52
2023-12-04 04:00 | PE RENAICO I | 39.92
2023-12-04 05:00 | PE RENAICO I | 39.92
2023-12-04 06:00 | PE RENAICO I | 39.92
2023-12-04 07:00 | PE RENAICO I | 39.92
2023-12-04 08:00 | PE RENAICO I | 39.93
2023-12-04 09:00 | PE RENAICO I | 39.92
2023-12-04 10:00 | PE RENAICO I | 39.93
2023-12-04 11:00 | PE RENAICO I | 39.98
2023-12-04 12:00 | PE RENAICO I | 39.99
2023-12-04 13:00 | PE RENAICO I | 39.81
2023-12-04 14:00 | PE RENAICO I | 35.21
2023-12-04 15:00 | PE RENAICO I | 26.04
2023-12-04 16:00 | PE RENAICO I | 22.87
2023-12-04 17:00 | PE RENAICO I | 16.64
2023-12-04 18:00 | PE RENAICO I | 15.63
2023-12-04 19:00 | PE RENAICO I | 14.56
2023-12-04 20:00 | PE RENAICO I | 12.69
2023-12-04 21:00 | PE RENAICO I | 13.65
2023-12-04 22:00 | PE RENAICO I | 49.37
2023-12-04 23:00 | PE RENAICO I | 56.56
2023-12-05 | PE RENAICO I | 54.02
2023-12-05 01:00 | PE RENAICO I | 44.15
2023-12-05 02:00 | PE RENAICO I | 42.02
2023-12-05 03:00 | PE RENAICO I | 43.93
2023-12-05 04:00 | PE RENAICO I | 39.97
2023-12-05 05:00 | PE RENAICO I | 17.44
2023-12-05 06:00 | PE RENAICO I | 7.56
2023-12-05 07:00 | PE RENAICO I | 8.87
2023-12-05 08:00 | PE RENAICO I | 4.17
2023-12-05 09:00 | PE RENAICO I | 2.31
2023-12-05 10:00 | PE RENAICO I | 0
2023-12-05 11:00 | PE RENAICO I | 0
2023-12-05 12:00 | PE RENAICO I | 0
2023-12-05 13:00 | PE RENAICO I | 1.02
2023-12-05 14:00 | PE RENAICO I | 7.63
2023-12-05 15:00 | PE RENAICO I | 12.53
2023-12-05 16:00 | PE RENAICO I | 13.28
2023-12-05 17:00 | PE RENAICO I | 10.96
2023-12-05 18:00 | PE RENAICO I | 10.96
2023-12-05 19:00 | PE RENAICO I | 10.86
2023-12-05 20:00 | PE RENAICO I | 6.41
2023-12-05 21:00 | PE RENAICO I | 1.83
2023-12-05 22:00 | PE RENAICO I | 0.46
2023-12-05 23:00 | PE RENAICO I | 4.68
2023-12-06 | PE RENAICO I | 13.03
2023-12-06 01:00 | PE RENAICO I | 15.37
2023-12-06 02:00 | PE RENAICO I | 14.83
2023-12-06 03:00 | PE RENAICO I | 10.57
2023-12-06 04:00 | PE RENAICO I | 12.53
2023-12-06 05:00 | PE RENAICO I | 35.6
2023-12-06 06:00 | PE RENAICO I | 29.15
2023-12-06 07:00 | PE RENAICO I | 22.7
2023-12-06 08:00 | PE RENAICO I | 23.82
2023-12-06 09:00 | PE RENAICO I | 30.14
2023-12-06 10:00 | PE RENAICO I | 19.95
2023-12-06 11:00 | PE RENAICO I | 0
2023-12-06 12:00 | PE RENAICO I | 0
2023-12-06 13:00 | PE RENAICO I | 0
2023-12-06 14:00 | PE RENAICO I | 0
2023-12-06 15:00 | PE RENAICO I | 0
2023-12-06 16:00 | PE RENAICO I | 0
2023-12-06 17:00 | PE RENAICO I | 0
2023-12-06 18:00 | PE RENAICO I | 0
2023-12-06 19:00 | PE RENAICO I | 0
2023-12-06 20:00 | PE RENAICO I | 0
2023-12-06 21:00 | PE RENAICO I | 2.46
2023-12-06 22:00 | PE RENAICO I | 32
2023-12-06 23:00 | PE RENAICO I | 45
2023-12-07 | PE RENAICO I | 52.71
2023-12-07 01:00 | PE RENAICO I | 55.3
2023-12-07 02:00 | PE RENAICO I | 53.55
2023-12-07 03:00 | PE RENAICO I | 52.95
2023-12-07 04:00 | PE RENAICO I | 55.84
2023-12-07 05:00 | PE RENAICO I | 51.13
2023-12-07 06:00 | PE RENAICO I | 48.26
2023-12-07 07:00 | PE RENAICO I | 36.73
2023-12-07 08:00 | PE RENAICO I | 44.46
2023-12-07 09:00 | PE RENAICO I | 17.96
2023-12-07 10:00 | PE RENAICO I | 0
2023-12-07 11:00 | PE RENAICO I | 0
2023-12-07 12:00 | PE RENAICO I | 0
2023-12-07 13:00 | PE RENAICO I | 0
2023-12-07 14:00 | PE RENAICO I | 0
2023-12-07 15:00 | PE RENAICO I | 0
2023-12-07 16:00 | PE RENAICO I | 9.54
2023-12-07 17:00 | PE RENAICO I | 20.17
2023-12-07 18:00 | PE RENAICO I | 17.16
2023-12-07 19:00 | PE RENAICO I | 15.16
2023-12-07 20:00 | PE RENAICO I | 19.39
2023-12-07 21:00 | PE RENAICO I | 59.79
2023-12-07 22:00 | PE RENAICO I | 69.24
2023-12-07 23:00 | PE RENAICO I | 65.95
2023-12-08 | PE RENAICO I | 70.16
2023-12-08 01:00 | PE RENAICO I | 76.41
2023-12-08 02:00 | PE RENAICO I | 75.57
2023-12-08 03:00 | PE RENAICO I | 71.92
2023-12-08 04:00 | PE RENAICO I | 66.1
2023-12-08 05:00 | PE RENAICO I | 38.32
2023-12-08 06:00 | PE RENAICO I | 45.38
2023-12-08 07:00 | PE RENAICO I | 66.11
2023-12-08 08:00 | PE RENAICO I | 71.95
2023-12-08 09:00 | PE RENAICO I | 77.92
2023-12-08 10:00 | PE RENAICO I | 68.89
2023-12-08 11:00 | PE RENAICO I | 53.03
2023-12-08 12:00 | PE RENAICO I | 38.02
2023-12-08 13:00 | PE RENAICO I | 38.29
2023-12-08 14:00 | PE RENAICO I | 28.84
2023-12-08 15:00 | PE RENAICO I | 32.76
2023-12-08 16:00 | PE RENAICO I | 34.01
2023-12-08 17:00 | PE RENAICO I | 49.78
2023-12-08 18:00 | PE RENAICO I | 53
2023-12-08 19:00 | PE RENAICO I | 56.43
2023-12-08 20:00 | PE RENAICO I | 60
2023-12-08 21:00 | PE RENAICO I | 64.84
2023-12-08 22:00 | PE RENAICO I | 63.54
2023-12-08 23:00 | PE RENAICO I | 65
2023-12-09 | PE RENAICO I | 69.59
2023-12-09 01:00 | PE RENAICO I | 80.65
2023-12-09 02:00 | PE RENAICO I | 71.72
2023-12-09 03:00 | PE RENAICO I | 70.79
2023-12-09 04:00 | PE RENAICO I | 63.67
2023-12-09 05:00 | PE RENAICO I | 57.72
2023-12-09 06:00 | PE RENAICO I | 46.39
2023-12-09 07:00 | PE RENAICO I | 59.91
2023-12-09 08:00 | PE RENAICO I | 45.16
2023-12-09 09:00 | PE RENAICO I | 28.36
2023-12-09 10:00 | PE RENAICO I | 24.93
2023-12-09 11:00 | PE RENAICO I | 26.53
2023-12-09 12:00 | PE RENAICO I | 26.93
2023-12-09 13:00 | PE RENAICO I | 26.93
2023-12-09 14:00 | PE RENAICO I | 26.93
2023-12-09 15:00 | PE RENAICO I | 26.93
2023-12-09 16:00 | PE RENAICO I | 26.93
2023-12-09 17:00 | PE RENAICO I | 26.73
2023-12-09 18:00 | PE RENAICO I | 20.93
2023-12-09 19:00 | PE RENAICO I | 20.93
2023-12-09 20:00 | PE RENAICO I | 34.52
2023-12-09 21:00 | PE RENAICO I | 57.15
2023-12-09 22:00 | PE RENAICO I | 74.08
2023-12-09 23:00 | PE RENAICO I | 71.71
2023-12-10 | PE RENAICO I | 71.35
2023-12-10 01:00 | PE RENAICO I | 65.05
2023-12-10 02:00 | PE RENAICO I | 55.75
2023-12-10 03:00 | PE RENAICO I | 50.93
2023-12-10 04:00 | PE RENAICO I | 48.4
2023-12-10 05:00 | PE RENAICO I | 47.75
2023-12-10 06:00 | PE RENAICO I | 44.94
2023-12-10 07:00 | PE RENAICO I | 44.94
2023-12-10 08:00 | PE RENAICO I | 58.34
2023-12-10 09:00 | PE RENAICO I | 62.47
2023-12-10 10:00 | PE RENAICO I | 61.93
2023-12-10 11:00 | PE RENAICO I | 28.77
2023-12-10 12:00 | PE RENAICO I | 24.93
2023-12-10 13:00 | PE RENAICO I | 24.93
2023-12-10 14:00 | PE RENAICO I | 24.93
2023-12-10 15:00 | PE RENAICO I | 24.93
2023-12-10 16:00 | PE RENAICO I | 24.93
2023-12-10 17:00 | PE RENAICO I | 24.93
2023-12-10 18:00 | PE RENAICO I | 24.93
2023-12-10 19:00 | PE RENAICO I | 24.93
2023-12-10 20:00 | PE RENAICO I | 40.19
2023-12-10 21:00 | PE RENAICO I | 75.62
2023-12-10 22:00 | PE RENAICO I | 64.04
2023-12-10 23:00 | PE RENAICO I | 66.37
2023-12-11 | PE RENAICO I | 68.18
2023-12-11 01:00 | PE RENAICO I | 34.98
2023-12-11 02:00 | PE RENAICO I | 19.47
2023-12-11 03:00 | PE RENAICO I | 24.81
2023-12-11 04:00 | PE RENAICO I | 7.9
2023-12-11 05:00 | PE RENAICO I | 1.58
2023-12-11 06:00 | PE RENAICO I | 0.13
2023-12-11 07:00 | PE RENAICO I | 4.32
2023-12-11 08:00 | PE RENAICO I | 4.82
2023-12-11 09:00 | PE RENAICO I | 0.05
2023-12-11 10:00 | PE RENAICO I | 0
2023-12-11 11:00 | PE RENAICO I | 0
2023-12-11 12:00 | PE RENAICO I | 1.08
2023-12-11 13:00 | PE RENAICO I | 1.92
2023-12-11 14:00 | PE RENAICO I | 4.57
2023-12-11 15:00 | PE RENAICO I | 1.06
2023-12-11 16:00 | PE RENAICO I | 0.13
2023-12-11 17:00 | PE RENAICO I | 0
2023-12-11 18:00 | PE RENAICO I | 0.53
2023-12-11 19:00 | PE RENAICO I | 9.47
2023-12-11 20:00 | PE RENAICO I | 26.46
2023-12-11 21:00 | PE RENAICO I | 24.02
2023-12-11 22:00 | PE RENAICO I | 33.39
2023-12-11 23:00 | PE RENAICO I | 44.57
2023-12-12 | PE RENAICO I | 44.54
2023-12-12 01:00 | PE RENAICO I | 53.13
2023-12-12 02:00 | PE RENAICO I | 57.75
2023-12-12 03:00 | PE RENAICO I | 60.08
2023-12-12 04:00 | PE RENAICO I | 57.38
2023-12-12 05:00 | PE RENAICO I | 57.87
2023-12-12 06:00 | PE RENAICO I | 59.79
2023-12-12 07:00 | PE RENAICO I | 59.72
2023-12-12 08:00 | PE RENAICO I | 57.65
2023-12-12 09:00 | PE RENAICO I | 57.97
2023-12-12 10:00 | PE RENAICO I | 57.89
2023-12-12 11:00 | PE RENAICO I | 52.87
2023-12-12 12:00 | PE RENAICO I | 46.66
2023-12-12 13:00 | PE RENAICO I | 47.65
2023-12-12 14:00 | PE RENAICO I | 48.97
2023-12-12 15:00 | PE RENAICO I | 48.97
2023-12-12 16:00 | PE RENAICO I | 49.68
2023-12-12 17:00 | PE RENAICO I | 62.76
2023-12-12 18:00 | PE RENAICO I | 65.93
2023-12-12 19:00 | PE RENAICO I | 63.4
2023-12-12 20:00 | PE RENAICO I | 62.5
2023-12-12 21:00 | PE RENAICO I | 68.36
2023-12-12 22:00 | PE RENAICO I | 69.74
2023-12-12 23:00 | PE RENAICO I | 72.47
2023-12-13 | PE RENAICO I | 70.08
2023-12-13 01:00 | PE RENAICO I | 79.89
2023-12-13 02:00 | PE RENAICO I | 77.92
2023-12-13 03:00 | PE RENAICO I | 77.93
2023-12-13 04:00 | PE RENAICO I | 77.93
2023-12-13 05:00 | PE RENAICO I | 76.14
2023-12-13 06:00 | PE RENAICO I | 74.93
2023-12-13 07:00 | PE RENAICO I | 75.31
2023-12-13 08:00 | PE RENAICO I | 82.71
2023-12-13 09:00 | PE RENAICO I | 83.86
2023-12-13 10:00 | PE RENAICO I | 60.95
2023-12-13 11:00 | PE RENAICO I | 60.99
2023-12-13 12:00 | PE RENAICO I | 60.92
2023-12-13 13:00 | PE RENAICO I | 54.25
2023-12-13 14:00 | PE RENAICO I | 41.36
2023-12-13 15:00 | PE RENAICO I | 37.17
2023-12-13 16:00 | PE RENAICO I | 25.01
2023-12-13 17:00 | PE RENAICO I | 16.12
2023-12-13 18:00 | PE RENAICO I | 16.48
2023-12-13 19:00 | PE RENAICO I | 17.25
2023-12-13 20:00 | PE RENAICO I | 27.25
2023-12-13 21:00 | PE RENAICO I | 39.12
2023-12-13 22:00 | PE RENAICO I | 67.82
2023-12-13 23:00 | PE RENAICO I | 77
2023-12-14 | PE RENAICO I | 64.9
2023-12-14 01:00 | PE RENAICO I | 71.77
2023-12-14 02:00 | PE RENAICO I | 72.05
2023-12-14 03:00 | PE RENAICO I | 72.52
2023-12-14 04:00 | PE RENAICO I | 73.92
2023-12-14 05:00 | PE RENAICO I | 73.8
2023-12-14 06:00 | PE RENAICO I | 73.93
2023-12-14 07:00 | PE RENAICO I | 67.47
2023-12-14 08:00 | PE RENAICO I | 40.45
2023-12-14 09:00 | PE RENAICO I | 14.73
2023-12-14 10:00 | PE RENAICO I | 10.67
2023-12-14 11:00 | PE RENAICO I | 11.17
2023-12-14 12:00 | PE RENAICO I | 0.87
2023-12-14 13:00 | PE RENAICO I | 0
2023-12-14 14:00 | PE RENAICO I | 6.14
2023-12-14 15:00 | PE RENAICO I | 13.06
2023-12-14 16:00 | PE RENAICO I | 13.94
2023-12-14 17:00 | PE RENAICO I | 13.94
2023-12-14 18:00 | PE RENAICO I | 11.52
2023-12-14 19:00 | PE RENAICO I | 12.87
2023-12-14 20:00 | PE RENAICO I | 22.31
2023-12-14 21:00 | PE RENAICO I | 30.84
2023-12-14 22:00 | PE RENAICO I | 50.11
2023-12-14 23:00 | PE RENAICO I | 44.55
2023-12-15 | PE RENAICO I | 40.5
2023-12-15 01:00 | PE RENAICO I | 23.62
2023-12-15 02:00 | PE RENAICO I | 7.56
2023-12-15 03:00 | PE RENAICO I | 4.88
2023-12-15 04:00 | PE RENAICO I | 1.99
2023-12-15 05:00 | PE RENAICO I | 0.37
2023-12-15 06:00 | PE RENAICO I | 1.62
2023-12-15 07:00 | PE RENAICO I | 0
2023-12-15 08:00 | PE RENAICO I | 0
2023-12-15 09:00 | PE RENAICO I | 0
2023-12-15 10:00 | PE RENAICO I | 0
2023-12-15 11:00 | PE RENAICO I | 0.28
2023-12-15 12:00 | PE RENAICO I | 6.95
2023-12-15 13:00 | PE RENAICO I | 9.96
2023-12-15 14:00 | PE RENAICO I | 9.96
2023-12-15 15:00 | PE RENAICO I | 9.96
2023-12-15 16:00 | PE RENAICO I | 33.18
2023-12-15 17:00 | PE RENAICO I | 34.99
2023-12-15 18:00 | PE RENAICO I | 34.99
2023-12-15 19:00 | PE RENAICO I | 35
2023-12-15 20:00 | PE RENAICO I | 32.95
2023-12-15 21:00 | PE RENAICO I | 25.66
2023-12-15 22:00 | PE RENAICO I | 18.5
2023-12-15 23:00 | PE RENAICO I | 7.79
2023-12-16 | PE RENAICO I | 9.05
2023-12-16 01:00 | PE RENAICO I | 8.29
2023-12-16 02:00 | PE RENAICO I | 3.97
2023-12-16 03:00 | PE RENAICO I | 8.16
2023-12-16 04:00 | PE RENAICO I | 6.06
2023-12-16 05:00 | PE RENAICO I | 2.31
2023-12-16 06:00 | PE RENAICO I | 6.51
2023-12-16 07:00 | PE RENAICO I | 1.35
2023-12-16 08:00 | PE RENAICO I | 0.6
2023-12-16 09:00 | PE RENAICO I | 1.81
2023-12-16 10:00 | PE RENAICO I | 9.42
2023-12-16 11:00 | PE RENAICO I | 9.96
2023-12-16 12:00 | PE RENAICO I | 9.96
2023-12-16 13:00 | PE RENAICO I | 9.96
2023-12-16 14:00 | PE RENAICO I | 23.97
2023-12-16 15:00 | PE RENAICO I | 24.93
2023-12-16 16:00 | PE RENAICO I | 24.93
2023-12-16 17:00 | PE RENAICO I | 48.32
2023-12-16 18:00 | PE RENAICO I | 43.89
2023-12-16 19:00 | PE RENAICO I | 41.81
2023-12-16 20:00 | PE RENAICO I | 37.83
2023-12-16 21:00 | PE RENAICO I | 64.9
2023-12-16 22:00 | PE RENAICO I | 75.13
2023-12-16 23:00 | PE RENAICO I | 30.99
2023-12-17 | PE RENAICO I | 0.26
2023-12-17 01:00 | PE RENAICO I | 0.66
2023-12-17 02:00 | PE RENAICO I | 2.34
2023-12-17 03:00 | PE RENAICO I | 3.14
2023-12-17 04:00 | PE RENAICO I | 0.92
2023-12-17 05:00 | PE RENAICO I | 0
2023-12-17 06:00 | PE RENAICO I | 4.49
2023-12-17 07:00 | PE RENAICO I | 27.62
2023-12-17 08:00 | PE RENAICO I | 5.58
2023-12-17 09:00 | PE RENAICO I | 0
2023-12-17 10:00 | PE RENAICO I | 0
2023-12-17 11:00 | PE RENAICO I | 0
2023-12-17 12:00 | PE RENAICO I | 2.05
2023-12-17 13:00 | PE RENAICO I | 0.81
2023-12-17 14:00 | PE RENAICO I | 0.41
2023-12-17 15:00 | PE RENAICO I | 5.05
2023-12-17 16:00 | PE RENAICO I | 3.41
2023-12-17 17:00 | PE RENAICO I | 4.55
2023-12-17 18:00 | PE RENAICO I | 3.9
2023-12-17 19:00 | PE RENAICO I | 3.99
2023-12-17 20:00 | PE RENAICO I | 11.74
2023-12-17 21:00 | PE RENAICO I | 43.45
2023-12-17 22:00 | PE RENAICO I | 51.23
2023-12-17 23:00 | PE RENAICO I | 63.25
2023-12-18 | PE RENAICO I | 64.99
2023-12-18 01:00 | PE RENAICO I | 71.86
2023-12-18 02:00 | PE RENAICO I | 72.46
2023-12-18 03:00 | PE RENAICO I | 59.9
2023-12-18 04:00 | PE RENAICO I | 52.18
2023-12-18 05:00 | PE RENAICO I | 63.94
2023-12-18 06:00 | PE RENAICO I | 70.15
2023-12-18 07:00 | PE RENAICO I | 67.92
2023-12-18 08:00 | PE RENAICO I | 75.55
2023-12-18 09:00 | PE RENAICO I | 73.94
2023-12-18 10:00 | PE RENAICO I | 73.3
2023-12-18 11:00 | PE RENAICO I | 55.96
2023-12-18 12:00 | PE RENAICO I | 55.99
2023-12-18 13:00 | PE RENAICO I | 51.79
2023-12-18 14:00 | PE RENAICO I | 45
2023-12-18 15:00 | PE RENAICO I | 44.92
2023-12-18 16:00 | PE RENAICO I | 34.95
2023-12-18 17:00 | PE RENAICO I | 31.03
2023-12-18 18:00 | PE RENAICO I | 31.02
2023-12-18 19:00 | PE RENAICO I | 30.99
2023-12-18 20:00 | PE RENAICO I | 44.18
2023-12-18 21:00 | PE RENAICO I | 56.1
2023-12-18 22:00 | PE RENAICO I | 59.46
2023-12-18 23:00 | PE RENAICO I | 55.89
2023-12-19 | PE RENAICO I | 66.15
2023-12-19 01:00 | PE RENAICO I | 62.33
2023-12-19 02:00 | PE RENAICO I | 50.79
2023-12-19 03:00 | PE RENAICO I | 50.81
2023-12-19 04:00 | PE RENAICO I | 49.36
2023-12-19 05:00 | PE RENAICO I | 32.64
2023-12-19 06:00 | PE RENAICO I | 7.13
2023-12-19 07:00 | PE RENAICO I | 0.76
2023-12-19 08:00 | PE RENAICO I | 0
2023-12-19 09:00 | PE RENAICO I | 0
2023-12-19 10:00 | PE RENAICO I | 0
2023-12-19 11:00 | PE RENAICO I | 0
2023-12-19 12:00 | PE RENAICO I | 0
2023-12-19 13:00 | PE RENAICO I | 0
2023-12-19 14:00 | PE RENAICO I | 0
2023-12-19 15:00 | PE RENAICO I | 0
2023-12-19 16:00 | PE RENAICO I | 0
2023-12-19 17:00 | PE RENAICO I | 0
2023-12-19 18:00 | PE RENAICO I | 0
2023-12-19 19:00 | PE RENAICO I | 0
2023-12-19 20:00 | PE RENAICO I | 0
2023-12-19 21:00 | PE RENAICO I | 21.59
2023-12-19 22:00 | PE RENAICO I | 30.84
2023-12-19 23:00 | PE RENAICO I | 12.66
2023-12-20 | PE RENAICO I | 9.26
2023-12-20 01:00 | PE RENAICO I | 5.37
2023-12-20 02:00 | PE RENAICO I | 5.21
2023-12-20 03:00 | PE RENAICO I | 2.96
2023-12-20 04:00 | PE RENAICO I | 1.15
2023-12-20 05:00 | PE RENAICO I | 0.03
2023-12-20 06:00 | PE RENAICO I | 0
2023-12-20 07:00 | PE RENAICO I | 0
2023-12-20 08:00 | PE RENAICO I | 0
2023-12-20 09:00 | PE RENAICO I | 0
2023-12-20 10:00 | PE RENAICO I | 0
2023-12-20 11:00 | PE RENAICO I | 0
2023-12-20 12:00 | PE RENAICO I | 0
2023-12-20 13:00 | PE RENAICO I | 0
2023-12-20 14:00 | PE RENAICO I | 0
2023-12-20 15:00 | PE RENAICO I | 0
2023-12-20 16:00 | PE RENAICO I | 0
2023-12-20 17:00 | PE RENAICO I | 0
2023-12-20 18:00 | PE RENAICO I | 0
2023-12-20 19:00 | PE RENAICO I | 0.56
2023-12-20 20:00 | PE RENAICO I | 9.32
2023-12-20 21:00 | PE RENAICO I | 43.41
2023-12-20 22:00 | PE RENAICO I | 61
2023-12-20 23:00 | PE RENAICO I | 67.79
2023-12-21 | PE RENAICO I | 66.91
2023-12-21 01:00 | PE RENAICO I | 62.85
2023-12-21 02:00 | PE RENAICO I | 71.48
2023-12-21 03:00 | PE RENAICO I | 78.94
2023-12-21 04:00 | PE RENAICO I | 73.07
2023-12-21 05:00 | PE RENAICO I | 70.06
2023-12-21 06:00 | PE RENAICO I | 66.53
2023-12-21 07:00 | PE RENAICO I | 54.32
2023-12-21 08:00 | PE RENAICO I | 39.79
2023-12-21 09:00 | PE RENAICO I | 34.91
2023-12-21 10:00 | PE RENAICO I | 30.88
2023-12-21 11:00 | PE RENAICO I | 25.25
2023-12-21 12:00 | PE RENAICO I | 28.08
2023-12-21 13:00 | PE RENAICO I | 22.74
2023-12-21 14:00 | PE RENAICO I | 19.18
2023-12-21 15:00 | PE RENAICO I | 21.18
2023-12-21 16:00 | PE RENAICO I | 25.08
2023-12-21 17:00 | PE RENAICO I | 3.95
2023-12-21 18:00 | PE RENAICO I | 0
2023-12-21 19:00 | PE RENAICO I | 0
2023-12-21 20:00 | PE RENAICO I | 0
2023-12-21 21:00 | PE RENAICO I | 0
2023-12-21 22:00 | PE RENAICO I | 0
2023-12-21 23:00 | PE RENAICO I | 0
2023-12-22 | PE RENAICO I | 0
2023-12-22 01:00 | PE RENAICO I | 0
2023-12-22 02:00 | PE RENAICO I | 46.09
2023-12-22 03:00 | PE RENAICO I | 50.96
2023-12-22 04:00 | PE RENAICO I | 60.72
2023-12-22 05:00 | PE RENAICO I | 62.13
2023-12-22 06:00 | PE RENAICO I | 61.81
2023-12-22 07:00 | PE RENAICO I | 54.9
2023-12-22 08:00 | PE RENAICO I | 54.71
2023-12-22 09:00 | PE RENAICO I | 59.73
2023-12-22 10:00 | PE RENAICO I | 61.25
2023-12-22 11:00 | PE RENAICO I | 59.03
2023-12-22 12:00 | PE RENAICO I | 47.75
2023-12-22 13:00 | PE RENAICO I | 41.62
2023-12-22 14:00 | PE RENAICO I | 41.96
2023-12-22 15:00 | PE RENAICO I | 41.93
2023-12-22 16:00 | PE RENAICO I | 41.94
2023-12-22 17:00 | PE RENAICO I | 44.03
2023-12-22 18:00 | PE RENAICO I | 44.94
2023-12-22 19:00 | PE RENAICO I | 44.95
2023-12-22 20:00 | PE RENAICO I | 62.23
2023-12-22 21:00 | PE RENAICO I | 76.88
2023-12-22 22:00 | PE RENAICO I | 84.43
2023-12-22 23:00 | PE RENAICO I | 77.94
2023-12-23 | PE RENAICO I | 74.97
2023-12-23 01:00 | PE RENAICO I | 81.51
2023-12-23 02:00 | PE RENAICO I | 75.67
2023-12-23 03:00 | PE RENAICO I | 60.42
2023-12-23 04:00 | PE RENAICO I | 59.92
2023-12-23 05:00 | PE RENAICO I | 59.92
2023-12-23 06:00 | PE RENAICO I | 59.92
2023-12-23 07:00 | PE RENAICO I | 59.93
2023-12-23 08:00 | PE RENAICO I | 59.93
2023-12-23 09:00 | PE RENAICO I | 57.77
2023-12-23 10:00 | PE RENAICO I | 60.25
2023-12-23 11:00 | PE RENAICO I | 67.65
2023-12-23 12:00 | PE RENAICO I | 74.5
2023-12-23 13:00 | PE RENAICO I | 75.79
2023-12-23 14:00 | PE RENAICO I | 67.33
2023-12-23 15:00 | PE RENAICO I | 55.97
2023-12-23 16:00 | PE RENAICO I | 55.98
2023-12-23 17:00 | PE RENAICO I | 46.16
2023-12-23 18:00 | PE RENAICO I | 42.94
2023-12-23 19:00 | PE RENAICO I | 40.99
2023-12-23 20:00 | PE RENAICO I | 44.93
2023-12-23 21:00 | PE RENAICO I | 45.17
2023-12-23 22:00 | PE RENAICO I | 69.21
2023-12-23 23:00 | PE RENAICO I | 73.44
2023-12-24 | PE RENAICO I | 65.71
2023-12-24 01:00 | PE RENAICO I | 70.82
2023-12-24 02:00 | PE RENAICO I | 70.92
2023-12-24 03:00 | PE RENAICO I | 70.93
2023-12-24 04:00 | PE RENAICO I | 63.5
2023-12-24 05:00 | PE RENAICO I | 59.94
2023-12-24 06:00 | PE RENAICO I | 59.94
2023-12-24 07:00 | PE RENAICO I | 59.94
2023-12-24 08:00 | PE RENAICO I | 57.93
2023-12-24 09:00 | PE RENAICO I | 61.36
2023-12-24 10:00 | PE RENAICO I | 62.19
2023-12-24 11:00 | PE RENAICO I | 53.42
2023-12-24 12:00 | PE RENAICO I | 45.97
2023-12-24 13:00 | PE RENAICO I | 45.99
2023-12-24 14:00 | PE RENAICO I | 41.12
2023-12-24 15:00 | PE RENAICO I | 40
2023-12-24 16:00 | PE RENAICO I | 39.79
2023-12-24 17:00 | PE RENAICO I | 36.11
2023-12-24 18:00 | PE RENAICO I | 35
2023-12-24 19:00 | PE RENAICO I | 35.01
2023-12-24 20:00 | PE RENAICO I | 38.13
2023-12-24 21:00 | PE RENAICO I | 49.53
2023-12-24 22:00 | PE RENAICO I | 57.41
2023-12-24 23:00 | PE RENAICO I | 52.15
2023-12-25 | PE RENAICO I | 76.24
2023-12-25 01:00 | PE RENAICO I | 79.72
2023-12-25 02:00 | PE RENAICO I | 79.52
2023-12-25 03:00 | PE RENAICO I | 70.31
2023-12-25 04:00 | PE RENAICO I | 69.93
2023-12-25 05:00 | PE RENAICO I | 62.25
2023-12-25 06:00 | PE RENAICO I | 59.94
2023-12-25 07:00 | PE RENAICO I | 56.72
2023-12-25 08:00 | PE RENAICO I | 54.08
2023-12-25 09:00 | PE RENAICO I | 51.95
2023-12-25 10:00 | PE RENAICO I | 51.72
2023-12-25 11:00 | PE RENAICO I | 33.96
2023-12-25 12:00 | PE RENAICO I | 24.42
2023-12-25 13:00 | PE RENAICO I | 17.98
2023-12-25 14:00 | PE RENAICO I | 26.86
2023-12-25 15:00 | PE RENAICO I | 30.22
2023-12-25 16:00 | PE RENAICO I | 29.96
2023-12-25 17:00 | PE RENAICO I | 30.1
2023-12-25 18:00 | PE RENAICO I | 35.02
2023-12-25 19:00 | PE RENAICO I | 34.94
2023-12-25 20:00 | PE RENAICO I | 41.31
2023-12-25 21:00 | PE RENAICO I | 64.53
2023-12-25 22:00 | PE RENAICO I | 66.97
2023-12-25 23:00 | PE RENAICO I | 67.38
2023-12-26 | PE RENAICO I | 70.09
2023-12-26 01:00 | PE RENAICO I | 68.45
2023-12-26 02:00 | PE RENAICO I | 63.78
2023-12-26 03:00 | PE RENAICO I | 56.83
2023-12-26 04:00 | PE RENAICO I | 50.07
2023-12-26 05:00 | PE RENAICO I | 44.07
2023-12-26 06:00 | PE RENAICO I | 34.1
2023-12-26 07:00 | PE RENAICO I | 40.84
2023-12-26 08:00 | PE RENAICO I | 35.8
2023-12-26 09:00 | PE RENAICO I | 22.21
2023-12-26 10:00 | PE RENAICO I | 18.84
2023-12-26 11:00 | PE RENAICO I | 12.23
2023-12-26 12:00 | PE RENAICO I | 7.93
2023-12-26 13:00 | PE RENAICO I | 5.05
2023-12-26 14:00 | PE RENAICO I | 5.25
2023-12-26 15:00 | PE RENAICO I | 0.04
2023-12-26 16:00 | PE RENAICO I | 0
2023-12-26 17:00 | PE RENAICO I | 0.41
2023-12-26 18:00 | PE RENAICO I | 4.57
2023-12-26 19:00 | PE RENAICO I | 7.25
2023-12-26 20:00 | PE RENAICO I | 0.23
2023-12-26 21:00 | PE RENAICO I | 3.2
2023-12-26 22:00 | PE RENAICO I | 0.1
2023-12-26 23:00 | PE RENAICO I | 0.25
2023-12-27 | PE RENAICO I | 0.59
2023-12-27 01:00 | PE RENAICO I | 0.61
2023-12-27 02:00 | PE RENAICO I | 0.03
2023-12-27 03:00 | PE RENAICO I | 0
2023-12-27 04:00 | PE RENAICO I | 0.38
2023-12-27 05:00 | PE RENAICO I | 0
2023-12-27 06:00 | PE RENAICO I | 0
2023-12-27 07:00 | PE RENAICO I | 0
2023-12-27 08:00 | PE RENAICO I | 0.16
2023-12-27 09:00 | PE RENAICO I | 5.1
2023-12-27 10:00 | PE RENAICO I | 4.28
2023-12-27 11:00 | PE RENAICO I | 3.02
2023-12-27 12:00 | PE RENAICO I | 1.8
2023-12-27 13:00 | PE RENAICO I | 1.04
2023-12-27 14:00 | PE RENAICO I | 1.78
2023-12-27 15:00 | PE RENAICO I | 1.46
2023-12-27 16:00 | PE RENAICO I | 4.14
2023-12-27 17:00 | PE RENAICO I | 9.56
2023-12-27 18:00 | PE RENAICO I | 3.23
2023-12-27 19:00 | PE RENAICO I | 5.98
2023-12-27 20:00 | PE RENAICO I | 8.97
2023-12-27 21:00 | PE RENAICO I | 5.91
2023-12-27 22:00 | PE RENAICO I | 1.58
2023-12-27 23:00 | PE RENAICO I | 4.55
2023-12-28 | PE RENAICO I | 20.57
2023-12-28 01:00 | PE RENAICO I | 17.73
2023-12-28 02:00 | PE RENAICO I | 8.41
2023-12-28 03:00 | PE RENAICO I | 2.46
2023-12-28 04:00 | PE RENAICO I | 3.7
2023-12-28 05:00 | PE RENAICO I | 12.48
2023-12-28 06:00 | PE RENAICO I | 12.28
2023-12-28 07:00 | PE RENAICO I | 12.82
2023-12-28 08:00 | PE RENAICO I | 7.13
2023-12-28 09:00 | PE RENAICO I | 0
2023-12-28 10:00 | PE RENAICO I | 0
2023-12-28 11:00 | PE RENAICO I | 0
2023-12-28 12:00 | PE RENAICO I | 0.89
2023-12-28 13:00 | PE RENAICO I | 9.24
2023-12-28 14:00 | PE RENAICO I | 6.98
2023-12-28 15:00 | PE RENAICO I | 7.49
2023-12-28 16:00 | PE RENAICO I | 6.29
2023-12-28 17:00 | PE RENAICO I | 9.68
2023-12-28 18:00 | PE RENAICO I | 7.27
2023-12-28 19:00 | PE RENAICO I | 4.17
2023-12-28 20:00 | PE RENAICO I | 7.64
2023-12-28 21:00 | PE RENAICO I | 17.02
2023-12-28 22:00 | PE RENAICO I | 5.68
2023-12-28 23:00 | PE RENAICO I | 16.93
2023-12-29 | PE RENAICO I | 22.64
2023-12-29 01:00 | PE RENAICO I | 9.46
2023-12-29 02:00 | PE RENAICO I | 11.82
2023-12-29 03:00 | PE RENAICO I | 3.33
2023-12-29 04:00 | PE RENAICO I | 15.55
2023-12-29 05:00 | PE RENAICO I | 24.09
2023-12-29 06:00 | PE RENAICO I | 32.49
2023-12-29 07:00 | PE RENAICO I | 43.6
2023-12-29 08:00 | PE RENAICO I | 44.46
2023-12-29 09:00 | PE RENAICO I | 42.52
2023-12-29 10:00 | PE RENAICO I | 30.94
2023-12-29 11:00 | PE RENAICO I | 59.28
2023-12-29 12:00 | PE RENAICO I | 59.97
2023-12-29 13:00 | PE RENAICO I | 58.53
2023-12-29 14:00 | PE RENAICO I | 39.32
2023-12-29 15:00 | PE RENAICO I | 27.93
2023-12-29 16:00 | PE RENAICO I | 29.53
2023-12-29 17:00 | PE RENAICO I | 20.32
2023-12-29 18:00 | PE RENAICO I | 9.23
2023-12-29 19:00 | PE RENAICO I | 6.54
2023-12-29 20:00 | PE RENAICO I | 10.42
2023-12-29 21:00 | PE RENAICO I | 21.31
2023-12-29 22:00 | PE RENAICO I | 41.64
2023-12-29 23:00 | PE RENAICO I | 47.48
2023-12-30 | PE RENAICO I | 51.81
2023-12-30 01:00 | PE RENAICO I | 54.99
2023-12-30 02:00 | PE RENAICO I | 47.34
2023-12-30 03:00 | PE RENAICO I | 38.23
2023-12-30 04:00 | PE RENAICO I | 34.85
2023-12-30 05:00 | PE RENAICO I | 16.52
2023-12-30 06:00 | PE RENAICO I | 1.36
2023-12-30 07:00 | PE RENAICO I | 0
2023-12-30 08:00 | PE RENAICO I | 0
2023-12-30 09:00 | PE RENAICO I | 0
2023-12-30 10:00 | PE RENAICO I | 2.99
2023-12-30 11:00 | PE RENAICO I | 4.76
2023-12-30 12:00 | PE RENAICO I | 4.95
2023-12-30 13:00 | PE RENAICO I | 4.98
2023-12-30 14:00 | PE RENAICO I | 4.98
2023-12-30 15:00 | PE RENAICO I | 4.98
2023-12-30 16:00 | PE RENAICO I | 4.98
2023-12-30 17:00 | PE RENAICO I | 10.14
2023-12-30 18:00 | PE RENAICO I | 14.79
2023-12-30 19:00 | PE RENAICO I | 14.78
2023-12-30 20:00 | PE RENAICO I | 13.11
2023-12-30 21:00 | PE RENAICO I | 11.52
2023-12-30 22:00 | PE RENAICO I | 13.55
2023-12-30 23:00 | PE RENAICO I | 8.81
2023-12-31 | PE RENAICO I | 0.07
2024-01-01 01:00 | PE RENAICO I | 55.23
2024-01-01 02:00 | PE RENAICO I | 53.94
2024-01-01 03:00 | PE RENAICO I | 56.89
2024-01-01 04:00 | PE RENAICO I | 42.97
2024-01-01 05:00 | PE RENAICO I | 40.17
2024-01-01 06:00 | PE RENAICO I | 47.7
2024-01-01 07:00 | PE RENAICO I | 46.82
2024-01-01 08:00 | PE RENAICO I | 44.85
2024-01-01 09:00 | PE RENAICO I | 18.06
2024-01-01 10:00 | PE RENAICO I | 12.84
2024-01-01 11:00 | PE RENAICO I | 19
2024-01-01 12:00 | PE RENAICO I | 12.4
2024-01-01 13:00 | PE RENAICO I | 7.11
2024-01-01 14:00 | PE RENAICO I | 5.9
2024-01-01 15:00 | PE RENAICO I | 3.74
2024-01-01 16:00 | PE RENAICO I | 2.62
2024-01-01 17:00 | PE RENAICO I | 7.35
2024-01-01 18:00 | PE RENAICO I | 16.68
2024-01-01 19:00 | PE RENAICO I | 31.3
2024-01-01 20:00 | PE RENAICO I | 27.28
2024-01-01 21:00 | PE RENAICO I | 59.54
2024-01-01 22:00 | PE RENAICO I | 62.43
2024-01-01 23:00 | PE RENAICO I | 66.09
2024-01-02 | PE RENAICO I | 66.85
2024-01-02 01:00 | PE RENAICO I | 57.57
2024-01-02 02:00 | PE RENAICO I | 66.01
2024-01-02 03:00 | PE RENAICO I | 69.36
2024-01-02 04:00 | PE RENAICO I | 62.9
2024-01-02 05:00 | PE RENAICO I | 44.22
2024-01-02 06:00 | PE RENAICO I | 47.55
2024-01-02 07:00 | PE RENAICO I | 51.94
2024-01-02 08:00 | PE RENAICO I | 43.09
2024-01-02 09:00 | PE RENAICO I | 34.21
2024-01-02 10:00 | PE RENAICO I | 34
2024-01-02 11:00 | PE RENAICO I | 33.97
2024-01-02 12:00 | PE RENAICO I | 33.99
2024-01-02 13:00 | PE RENAICO I | 34.02
2024-01-02 14:00 | PE RENAICO I | 33.96
2024-01-02 15:00 | PE RENAICO I | 33.97
2024-01-02 16:00 | PE RENAICO I | 33.95
2024-01-02 17:00 | PE RENAICO I | 33.97
2024-01-02 18:00 | PE RENAICO I | 33.96
2024-01-02 19:00 | PE RENAICO I | 33.95
2024-01-02 20:00 | PE RENAICO I | 44.51
2024-01-02 21:00 | PE RENAICO I | 68.48
2024-01-02 22:00 | PE RENAICO I | 49.02
2024-01-02 23:00 | PE RENAICO I | 42.42
2024-01-03 | PE RENAICO I | 33.5
2024-01-03 01:00 | PE RENAICO I | 39.15
2024-01-03 02:00 | PE RENAICO I | 42.16
2024-01-03 03:00 | PE RENAICO I | 51.93
2024-01-03 04:00 | PE RENAICO I | 41.59
2024-01-03 05:00 | PE RENAICO I | 34.65
2024-01-03 06:00 | PE RENAICO I | 39
2024-01-03 07:00 | PE RENAICO I | 60.99
2024-01-03 08:00 | PE RENAICO I | 61.13
2024-01-03 09:00 | PE RENAICO I | 73.64
2024-01-03 10:00 | PE RENAICO I | 67.19
2024-01-03 11:00 | PE RENAICO I | 61.31
2024-01-03 12:00 | PE RENAICO I | 57.2
2024-01-03 13:00 | PE RENAICO I | 38.47
2024-01-03 14:00 | PE RENAICO I | 23.76
2024-01-03 15:00 | PE RENAICO I | 23.27
2024-01-03 16:00 | PE RENAICO I | 26.52
2024-01-03 17:00 | PE RENAICO I | 30.23
2024-01-03 18:00 | PE RENAICO I | 30.02
2024-01-03 19:00 | PE RENAICO I | 29.94
2024-01-03 20:00 | PE RENAICO I | 36.34
2024-01-03 21:00 | PE RENAICO I | 67.42
2024-01-03 22:00 | PE RENAICO I | 61.32
2024-01-03 23:00 | PE RENAICO I | 58.1
2024-01-04 | PE RENAICO I | 72.49
2024-01-04 01:00 | PE RENAICO I | 64.35
2024-01-04 02:00 | PE RENAICO I | 73.72
2024-01-04 03:00 | PE RENAICO I | 71.34
2024-01-04 04:00 | PE RENAICO I | 65.74
2024-01-04 05:00 | PE RENAICO I | 49.95
2024-01-04 06:00 | PE RENAICO I | 43.8
2024-01-04 07:00 | PE RENAICO I | 55.08
2024-01-04 08:00 | PE RENAICO I | 77.01
2024-01-04 09:00 | PE RENAICO I | 83.69
2024-01-04 10:00 | PE RENAICO I | 66.63
2024-01-04 11:00 | PE RENAICO I | 43.61
2024-01-04 12:00 | PE RENAICO I | 49.79
2024-01-04 13:00 | PE RENAICO I | 49.1
2024-01-04 14:00 | PE RENAICO I | 24.67
2024-01-04 15:00 | PE RENAICO I | 20.64
2024-01-04 16:00 | PE RENAICO I | 24.58
2024-01-04 17:00 | PE RENAICO I | 17.28
2024-01-04 18:00 | PE RENAICO I | 14.58
2024-01-04 19:00 | PE RENAICO I | 28.43
2024-01-04 20:00 | PE RENAICO I | 33.61
2024-01-04 21:00 | PE RENAICO I | 37.62
2024-01-04 22:00 | PE RENAICO I | 56.26
2024-01-04 23:00 | PE RENAICO I | 44.13
2024-01-05 | PE RENAICO I | 32.86
2024-01-05 01:00 | PE RENAICO I | 22.74
2024-01-05 02:00 | PE RENAICO I | 24.68
2024-01-05 03:00 | PE RENAICO I | 18.36
2024-01-05 04:00 | PE RENAICO I | 19.61
2024-01-05 05:00 | PE RENAICO I | 18.56
2024-01-05 06:00 | PE RENAICO I | 19.43
2024-01-05 07:00 | PE RENAICO I | 17.1
2024-01-05 08:00 | PE RENAICO I | 23.99
2024-01-05 09:00 | PE RENAICO I | 25.88
2024-01-05 10:00 | PE RENAICO I | 19.27
2024-01-05 11:00 | PE RENAICO I | 14.1
2024-01-05 12:00 | PE RENAICO I | 4.18
2024-01-05 13:00 | PE RENAICO I | 1.1
2024-01-05 14:00 | PE RENAICO I | 0.29
2024-01-05 15:00 | PE RENAICO I | 0
2024-01-05 16:00 | PE RENAICO I | 0
2024-01-05 17:00 | PE RENAICO I | 0.06
2024-01-05 18:00 | PE RENAICO I | 0.17
2024-01-05 19:00 | PE RENAICO I | 0
2024-01-05 20:00 | PE RENAICO I | 10.42
2024-01-05 21:00 | PE RENAICO I | 14.69
2024-01-05 22:00 | PE RENAICO I | 19.18
2024-01-05 23:00 | PE RENAICO I | 14.13
2024-01-06 | PE RENAICO I | 23.76
2024-01-06 01:00 | PE RENAICO I | 19.84
2024-01-06 02:00 | PE RENAICO I | 17.36
2024-01-06 03:00 | PE RENAICO I | 18.83
2024-01-06 04:00 | PE RENAICO I | 21.98
2024-01-06 05:00 | PE RENAICO I | 12.2
2024-01-06 06:00 | PE RENAICO I | 6.63
2024-01-06 07:00 | PE RENAICO I | 2.87
2024-01-06 08:00 | PE RENAICO I | 3.95
2024-01-06 09:00 | PE RENAICO I | 5.48
2024-01-06 10:00 | PE RENAICO I | 6.44
2024-01-06 11:00 | PE RENAICO I | 0.8
2024-01-06 12:00 | PE RENAICO I | 0
2024-01-06 13:00 | PE RENAICO I | 0
2024-01-06 14:00 | PE RENAICO I | 0
2024-01-06 15:00 | PE RENAICO I | 0.13
2024-01-06 16:00 | PE RENAICO I | 0.79
2024-01-06 17:00 | PE RENAICO I | 2.66
2024-01-06 18:00 | PE RENAICO I | 6.58
2024-01-06 19:00 | PE RENAICO I | 9.62
2024-01-06 20:00 | PE RENAICO I | 6.37
2024-01-06 21:00 | PE RENAICO I | 25.26
2024-01-06 22:00 | PE RENAICO I | 14.67
2024-01-06 23:00 | PE RENAICO I | 6.45
2024-01-07 | PE RENAICO I | 6.39
2024-01-07 01:00 | PE RENAICO I | 1.76
2024-01-07 02:00 | PE RENAICO I | 2.37
2024-01-07 03:00 | PE RENAICO I | 3.28
2024-01-07 04:00 | PE RENAICO I | 0.04
2024-01-07 05:00 | PE RENAICO I | 0
2024-01-07 06:00 | PE RENAICO I | 0
2024-01-07 07:00 | PE RENAICO I | 0
2024-01-07 08:00 | PE RENAICO I | 0
2024-01-07 09:00 | PE RENAICO I | 0
2024-01-07 10:00 | PE RENAICO I | 0
2024-01-07 11:00 | PE RENAICO I | 0
2024-01-07 12:00 | PE RENAICO I | 0
2024-01-07 13:00 | PE RENAICO I | 0
2024-01-07 14:00 | PE RENAICO I | 4.11
2024-01-07 15:00 | PE RENAICO I | 9.01
2024-01-07 16:00 | PE RENAICO I | 10.93
2024-01-07 17:00 | PE RENAICO I | 11.86
2024-01-07 18:00 | PE RENAICO I | 10.17
2024-01-07 19:00 | PE RENAICO I | 11.49
2024-01-07 20:00 | PE RENAICO I | 11.96
2024-01-07 21:00 | PE RENAICO I | 43.85
2024-01-07 22:00 | PE RENAICO I | 48.18
2024-01-07 23:00 | PE RENAICO I | 39.22
2024-01-08 | PE RENAICO I | 34.73
2024-01-08 01:00 | PE RENAICO I | 34.16
2024-01-08 02:00 | PE RENAICO I | 35.73
2024-01-08 03:00 | PE RENAICO I | 41.15
2024-01-08 04:00 | PE RENAICO I | 35.03
2024-01-08 05:00 | PE RENAICO I | 47.07
2024-01-08 06:00 | PE RENAICO I | 60.02
2024-01-08 07:00 | PE RENAICO I | 51.53
2024-01-08 08:00 | PE RENAICO I | 25.03
2024-01-08 09:00 | PE RENAICO I | 36.58
2024-01-08 10:00 | PE RENAICO I | 49.81
2024-01-08 11:00 | PE RENAICO I | 51.14
2024-01-08 12:00 | PE RENAICO I | 45.79
2024-01-08 13:00 | PE RENAICO I | 39.38
2024-01-08 14:00 | PE RENAICO I | 34.51
2024-01-08 15:00 | PE RENAICO I | 33.83
2024-01-08 16:00 | PE RENAICO I | 28.03
2024-01-08 17:00 | PE RENAICO I | 26.82
2024-01-08 18:00 | PE RENAICO I | 24.31
2024-01-08 19:00 | PE RENAICO I | 33.66
2024-01-08 20:00 | PE RENAICO I | 53.57
2024-01-08 21:00 | PE RENAICO I | 64.65
2024-01-08 22:00 | PE RENAICO I | 75.54
2024-01-08 23:00 | PE RENAICO I | 72.95
2024-01-09 | PE RENAICO I | 63.65
2024-01-09 01:00 | PE RENAICO I | 71.12
2024-01-09 02:00 | PE RENAICO I | 75.32
2024-01-09 03:00 | PE RENAICO I | 68.18
2024-01-09 04:00 | PE RENAICO I | 75.17
2024-01-09 05:00 | PE RENAICO I | 77.74
2024-01-09 06:00 | PE RENAICO I | 75.35
2024-01-09 07:00 | PE RENAICO I | 76.61
2024-01-09 08:00 | PE RENAICO I | 77.34
2024-01-09 09:00 | PE RENAICO I | 77.91
2024-01-09 10:00 | PE RENAICO I | 76.2
2024-01-09 11:00 | PE RENAICO I | 68.84
2024-01-09 12:00 | PE RENAICO I | 73.71
2024-01-09 13:00 | PE RENAICO I | 71.57
2024-01-09 14:00 | PE RENAICO I | 62.04
2024-01-09 15:00 | PE RENAICO I | 46.45
2024-01-09 16:00 | PE RENAICO I | 44.66
2024-01-09 17:00 | PE RENAICO I | 46.63
2024-01-09 18:00 | PE RENAICO I | 48.25
2024-01-09 19:00 | PE RENAICO I | 45
2024-01-09 20:00 | PE RENAICO I | 48.65
2024-01-09 21:00 | PE RENAICO I | 60.26
2024-01-09 22:00 | PE RENAICO I | 61.76
2024-01-09 23:00 | PE RENAICO I | 65.99
2024-01-10 | PE RENAICO I | 72.08
2024-01-10 01:00 | PE RENAICO I | 70.21
2024-01-10 02:00 | PE RENAICO I | 66.71
2024-01-10 03:00 | PE RENAICO I | 65.94
2024-01-10 04:00 | PE RENAICO I | 65.94
2024-01-10 05:00 | PE RENAICO I | 65.94
2024-01-10 06:00 | PE RENAICO I | 65.94
2024-01-10 07:00 | PE RENAICO I | 65.94
2024-01-10 08:00 | PE RENAICO I | 65.94
2024-01-10 09:00 | PE RENAICO I | 65.95
2024-01-10 10:00 | PE RENAICO I | 65.95
2024-01-10 11:00 | PE RENAICO I | 64.42
2024-01-10 12:00 | PE RENAICO I | 52.14
2024-01-10 13:00 | PE RENAICO I | 41.36
2024-01-10 14:00 | PE RENAICO I | 35.58
2024-01-10 15:00 | PE RENAICO I | 24.76
2024-01-10 16:00 | PE RENAICO I | 17.03
2024-01-10 17:00 | PE RENAICO I | 15.28
2024-01-10 18:00 | PE RENAICO I | 9.7
2024-01-10 19:00 | PE RENAICO I | 12.94
2024-01-10 20:00 | PE RENAICO I | 21.08
2024-01-10 21:00 | PE RENAICO I | 37.99
2024-01-10 22:00 | PE RENAICO I | 54.92
2024-01-10 23:00 | PE RENAICO I | 55.45
2024-01-11 | PE RENAICO I | 66.11
2024-01-11 01:00 | PE RENAICO I | 64.77
2024-01-11 02:00 | PE RENAICO I | 62.93
2024-01-11 03:00 | PE RENAICO I | 61.94
2024-01-11 04:00 | PE RENAICO I | 61.94
2024-01-11 05:00 | PE RENAICO I | 61.94
2024-01-11 06:00 | PE RENAICO I | 61.94
2024-01-11 07:00 | PE RENAICO I | 72.12
2024-01-11 08:00 | PE RENAICO I | 71.71
2024-01-11 09:00 | PE RENAICO I | 75.21
2024-01-11 10:00 | PE RENAICO I | 58.65
2024-01-11 11:00 | PE RENAICO I | 43.96
2024-01-11 12:00 | PE RENAICO I | 21.3
2024-01-11 13:00 | PE RENAICO I | 14.21
2024-01-11 14:00 | PE RENAICO I | 8.03
2024-01-11 15:00 | PE RENAICO I | 4.43
2024-01-11 16:00 | PE RENAICO I | 2.15
2024-01-11 17:00 | PE RENAICO I | 1.51
2024-01-11 18:00 | PE RENAICO I | 3.32
2024-01-11 19:00 | PE RENAICO I | 14.93
2024-01-11 20:00 | PE RENAICO I | 31.96
2024-01-11 21:00 | PE RENAICO I | 68.99
2024-01-11 22:00 | PE RENAICO I | 79.8
2024-01-11 23:00 | PE RENAICO I | 70.87
2024-01-12 | PE RENAICO I | 64.87
2024-01-12 01:00 | PE RENAICO I | 49.51
2024-01-12 02:00 | PE RENAICO I | 47.58
2024-01-12 03:00 | PE RENAICO I | 57.11
2024-01-12 04:00 | PE RENAICO I | 57.18
2024-01-12 05:00 | PE RENAICO I | 50.35
2024-01-12 06:00 | PE RENAICO I | 42.66
2024-01-12 07:00 | PE RENAICO I | 50.64
2024-01-12 08:00 | PE RENAICO I | 55.81
2024-01-12 09:00 | PE RENAICO I | 75.07
2024-01-12 10:00 | PE RENAICO I | 72.94
2024-01-12 11:00 | PE RENAICO I | 64.81
2024-01-12 12:00 | PE RENAICO I | 49.04
2024-01-12 13:00 | PE RENAICO I | 38.83
2024-01-12 14:00 | PE RENAICO I | 26.16
2024-01-12 15:00 | PE RENAICO I | 16.29
2024-01-12 16:00 | PE RENAICO I | 12.52
2024-01-12 17:00 | PE RENAICO I | 10.27
2024-01-12 18:00 | PE RENAICO I | 4.34
2024-01-12 19:00 | PE RENAICO I | 2.13
2024-01-12 20:00 | PE RENAICO I | 9.79
2024-01-12 21:00 | PE RENAICO I | 46.23
2024-01-12 22:00 | PE RENAICO I | 58.58
2024-01-12 23:00 | PE RENAICO I | 70.37
2024-01-13 | PE RENAICO I | 70.23
2024-01-13 01:00 | PE RENAICO I | 62.36
2024-01-13 02:00 | PE RENAICO I | 67.78
2024-01-13 03:00 | PE RENAICO I | 68.12
2024-01-13 04:00 | PE RENAICO I | 63.25
2024-01-13 05:00 | PE RENAICO I | 66.46
2024-01-13 06:00 | PE RENAICO I | 66.58
2024-01-13 07:00 | PE RENAICO I | 65.76
2024-01-13 08:00 | PE RENAICO I | 58.23
2024-01-13 09:00 | PE RENAICO I | 49.23
2024-01-13 10:00 | PE RENAICO I | 44.69
2024-01-13 11:00 | PE RENAICO I | 41.72
2024-01-13 12:00 | PE RENAICO I | 30.4
2024-01-13 13:00 | PE RENAICO I | 28.77
2024-01-13 14:00 | PE RENAICO I | 25.09
2024-01-13 15:00 | PE RENAICO I | 18.71
2024-01-13 16:00 | PE RENAICO I | 8.49
2024-01-13 17:00 | PE RENAICO I | 13.08
2024-01-13 18:00 | PE RENAICO I | 14.02
2024-01-13 19:00 | PE RENAICO I | 14.95
2024-01-13 20:00 | PE RENAICO I | 20.58
2024-01-13 21:00 | PE RENAICO I | 60.21
2024-01-13 22:00 | PE RENAICO I | 62.85
2024-01-13 23:00 | PE RENAICO I | 61.16
2024-01-14 | PE RENAICO I | 71.19
2024-01-14 01:00 | PE RENAICO I | 61.48
2024-01-14 02:00 | PE RENAICO I | 64.21
2024-01-14 03:00 | PE RENAICO I | 49.72
2024-01-14 04:00 | PE RENAICO I | 47.01
2024-01-14 05:00 | PE RENAICO I | 47.12
2024-01-14 06:00 | PE RENAICO I | 58.92
2024-01-14 07:00 | PE RENAICO I | 66.3
2024-01-14 08:00 | PE RENAICO I | 69.41
2024-01-14 09:00 | PE RENAICO I | 61.91
2024-01-14 10:00 | PE RENAICO I | 54.6
2024-01-14 11:00 | PE RENAICO I | 61.24
2024-01-14 12:00 | PE RENAICO I | 58.98
2024-01-14 13:00 | PE RENAICO I | 31.99
2024-01-14 14:00 | PE RENAICO I | 32.01
2024-01-14 15:00 | PE RENAICO I | 32.02
2024-01-14 16:00 | PE RENAICO I | 24.49
2024-01-14 17:00 | PE RENAICO I | 19.9
2024-01-14 18:00 | PE RENAICO I | 17.56
2024-01-14 19:00 | PE RENAICO I | 15.94
2024-01-14 20:00 | PE RENAICO I | 26.47
2024-01-14 21:00 | PE RENAICO I | 58.61
2024-01-14 22:00 | PE RENAICO I | 62.21
2024-01-14 23:00 | PE RENAICO I | 58.62
2024-01-15 | PE RENAICO I | 66.08
2024-01-15 01:00 | PE RENAICO I | 64.69
2024-01-15 02:00 | PE RENAICO I | 63.79
2024-01-15 03:00 | PE RENAICO I | 51.85
2024-01-15 04:00 | PE RENAICO I | 51.39
2024-01-15 05:00 | PE RENAICO I | 55.22
2024-01-15 06:00 | PE RENAICO I | 64.96
2024-01-15 07:00 | PE RENAICO I | 69.04
2024-01-15 08:00 | PE RENAICO I | 68.61
2024-01-15 09:00 | PE RENAICO I | 67.86
2024-01-15 10:00 | PE RENAICO I | 64.85
2024-01-15 11:00 | PE RENAICO I | 68.12
2024-01-15 12:00 | PE RENAICO I | 60.88
2024-01-15 13:00 | PE RENAICO I | 54.04
2024-01-15 14:00 | PE RENAICO I | 40.97
2024-01-15 15:00 | PE RENAICO I | 40.99
2024-01-15 16:00 | PE RENAICO I | 39.99
2024-01-15 17:00 | PE RENAICO I | 40.58
2024-01-15 18:00 | PE RENAICO I | 41.02
2024-01-15 19:00 | PE RENAICO I | 41
2024-01-15 20:00 | PE RENAICO I | 55.67
2024-01-15 21:00 | PE RENAICO I | 70.81
2024-01-15 22:00 | PE RENAICO I | 80.16
2024-01-15 23:00 | PE RENAICO I | 63.27
2024-01-16 | PE RENAICO I | 56.32
2024-01-16 01:00 | PE RENAICO I | 44.69
2024-01-16 02:00 | PE RENAICO I | 43.4
2024-01-16 03:00 | PE RENAICO I | 39.82
2024-01-16 04:00 | PE RENAICO I | 23.02
2024-01-16 05:00 | PE RENAICO I | 16.38
2024-01-16 06:00 | PE RENAICO I | 19.39
2024-01-16 07:00 | PE RENAICO I | 32.06
2024-01-16 08:00 | PE RENAICO I | 45.88
2024-01-16 09:00 | PE RENAICO I | 60.8
2024-01-16 10:00 | PE RENAICO I | 51.42
2024-01-16 11:00 | PE RENAICO I | 47.03
2024-01-16 12:00 | PE RENAICO I | 48.97
2024-01-16 13:00 | PE RENAICO I | 48.96
2024-01-16 14:00 | PE RENAICO I | 49.28
2024-01-16 15:00 | PE RENAICO I | 49.98
2024-01-16 16:00 | PE RENAICO I | 49.97
2024-01-16 17:00 | PE RENAICO I | 49.98
2024-01-16 18:00 | PE RENAICO I | 49.98
2024-01-16 19:00 | PE RENAICO I | 49.95
2024-01-16 20:00 | PE RENAICO I | 55.02
2024-01-16 21:00 | PE RENAICO I | 78.22
2024-01-16 22:00 | PE RENAICO I | 81.27
2024-01-16 23:00 | PE RENAICO I | 82.27
2024-01-17 | PE RENAICO I | 82.88
2024-01-17 01:00 | PE RENAICO I | 80.77
2024-01-17 02:00 | PE RENAICO I | 77.42
2024-01-17 03:00 | PE RENAICO I | 74.29
2024-01-17 04:00 | PE RENAICO I | 72.94
2024-01-17 05:00 | PE RENAICO I | 72.94
2024-01-17 06:00 | PE RENAICO I | 72.94
2024-01-17 07:00 | PE RENAICO I | 72.98
2024-01-17 08:00 | PE RENAICO I | 75.95
2024-01-17 09:00 | PE RENAICO I | 75.94
2024-01-17 10:00 | PE RENAICO I | 66.38
2024-01-17 11:00 | PE RENAICO I | 50.21
2024-01-17 12:00 | PE RENAICO I | 45.98
2024-01-17 13:00 | PE RENAICO I | 45.86
2024-01-17 14:00 | PE RENAICO I | 31.31
2024-01-17 15:00 | PE RENAICO I | 28.15
2024-01-17 16:00 | PE RENAICO I | 28.78
2024-01-17 17:00 | PE RENAICO I | 28.95
2024-01-17 18:00 | PE RENAICO I | 28.96
2024-01-17 19:00 | PE RENAICO I | 28.95
2024-01-17 20:00 | PE RENAICO I | 45.71
2024-01-17 21:00 | PE RENAICO I | 68.13
2024-01-17 22:00 | PE RENAICO I | 75.83
2024-01-17 23:00 | PE RENAICO I | 77.87
2024-01-18 | PE RENAICO I | 75.77
2024-01-18 01:00 | PE RENAICO I | 62.55
2024-01-18 02:00 | PE RENAICO I | 55.06
2024-01-18 03:00 | PE RENAICO I | 28.08
2024-01-18 04:00 | PE RENAICO I | 28.45
2024-01-18 05:00 | PE RENAICO I | 34.39
2024-01-18 06:00 | PE RENAICO I | 46.63
2024-01-18 07:00 | PE RENAICO I | 57.49
2024-01-18 08:00 | PE RENAICO I | 42.52
2024-01-18 09:00 | PE RENAICO I | 55.8
2024-01-18 10:00 | PE RENAICO I | 58.74
2024-01-18 11:00 | PE RENAICO I | 59.94
2024-01-18 12:00 | PE RENAICO I | 59.87
2024-01-18 13:00 | PE RENAICO I | 59.8
2024-01-18 14:00 | PE RENAICO I | 58.29
2024-01-18 15:00 | PE RENAICO I | 59.48
2024-01-18 16:00 | PE RENAICO I | 59.94
2024-01-18 17:00 | PE RENAICO I | 59.95
2024-01-18 18:00 | PE RENAICO I | 59.94
2024-01-18 19:00 | PE RENAICO I | 59.94
2024-01-18 20:00 | PE RENAICO I | 70.56
2024-01-18 21:00 | PE RENAICO I | 83.92
2024-01-18 22:00 | PE RENAICO I | 85.05
2024-01-18 23:00 | PE RENAICO I | 84.76
2024-01-19 | PE RENAICO I | 83.59
2024-01-19 01:00 | PE RENAICO I | 81.91
2024-01-19 02:00 | PE RENAICO I | 79.94
2024-01-19 03:00 | PE RENAICO I | 75.38
2024-01-19 04:00 | PE RENAICO I | 74.94
2024-01-19 05:00 | PE RENAICO I | 74.94
2024-01-19 06:00 | PE RENAICO I | 74.94
2024-01-19 07:00 | PE RENAICO I | 74.94
2024-01-19 08:00 | PE RENAICO I | 74.95
2024-01-19 09:00 | PE RENAICO I | 74.95
2024-01-19 10:00 | PE RENAICO I | 74.95
2024-01-19 11:00 | PE RENAICO I | 66.31
2024-01-19 12:00 | PE RENAICO I | 65.9
2024-01-19 13:00 | PE RENAICO I | 64.94
2024-01-19 14:00 | PE RENAICO I | 64.94
2024-01-19 15:00 | PE RENAICO I | 64.29
2024-01-19 16:00 | PE RENAICO I | 63.94
2024-01-19 17:00 | PE RENAICO I | 60.81
2024-01-19 18:00 | PE RENAICO I | 49.94
2024-01-19 19:00 | PE RENAICO I | 49.94
2024-01-19 20:00 | PE RENAICO I | 61.27
2024-01-19 21:00 | PE RENAICO I | 84.88
2024-01-19 22:00 | PE RENAICO I | 84.77
2024-01-19 23:00 | PE RENAICO I | 84.84
2024-01-20 | PE RENAICO I | 85.05
2024-01-20 01:00 | PE RENAICO I | 82.52
2024-01-20 02:00 | PE RENAICO I | 79.94
2024-01-20 03:00 | PE RENAICO I | 75.56
2024-01-20 04:00 | PE RENAICO I | 74.94
2024-01-20 05:00 | PE RENAICO I | 74.94
2024-01-20 06:00 | PE RENAICO I | 74.94
2024-01-20 07:00 | PE RENAICO I | 74.94
2024-01-20 08:00 | PE RENAICO I | 73.06
2024-01-20 09:00 | PE RENAICO I | 71.51
2024-01-20 10:00 | PE RENAICO I | 68.94
2024-01-20 11:00 | PE RENAICO I | 68.93
2024-01-20 12:00 | PE RENAICO I | 55.06
2024-01-20 13:00 | PE RENAICO I | 33.32
2024-01-20 14:00 | PE RENAICO I | 25.07
2024-01-20 15:00 | PE RENAICO I | 27.82
2024-01-20 16:00 | PE RENAICO I | 23.92
2024-01-20 17:00 | PE RENAICO I | 25.84
2024-01-20 18:00 | PE RENAICO I | 24.21
2024-01-20 19:00 | PE RENAICO I | 24.93
2024-01-20 20:00 | PE RENAICO I | 37.9
2024-01-20 21:00 | PE RENAICO I | 63.91
2024-01-20 22:00 | PE RENAICO I | 80.28
2024-01-20 23:00 | PE RENAICO I | 76.2
2024-01-21 | PE RENAICO I | 71.71
2024-01-21 01:00 | PE RENAICO I | 69.94
2024-01-21 02:00 | PE RENAICO I | 68.48
2024-01-21 03:00 | PE RENAICO I | 67.94
2024-01-21 04:00 | PE RENAICO I | 66.03
2024-01-21 05:00 | PE RENAICO I | 64.94
2024-01-21 06:00 | PE RENAICO I | 64.94
2024-01-21 07:00 | PE RENAICO I | 64.94
2024-01-21 08:00 | PE RENAICO I | 64.94
2024-01-21 09:00 | PE RENAICO I | 62.29
2024-01-21 10:00 | PE RENAICO I | 60.94
2024-01-21 11:00 | PE RENAICO I | 60.9
2024-01-21 12:00 | PE RENAICO I | 44.44
2024-01-21 13:00 | PE RENAICO I | 25.7
2024-01-21 14:00 | PE RENAICO I | 15.48
2024-01-21 15:00 | PE RENAICO I | 11.09
2024-01-21 16:00 | PE RENAICO I | 17.03
2024-01-21 17:00 | PE RENAICO I | 24.48
2024-01-21 18:00 | PE RENAICO I | 24.62
2024-01-21 19:00 | PE RENAICO I | 24.26
2024-01-21 20:00 | PE RENAICO I | 28.74
2024-01-21 21:00 | PE RENAICO I | 39.81
2024-01-21 22:00 | PE RENAICO I | 70.08
2024-01-21 23:00 | PE RENAICO I | 69.26
2024-01-22 | PE RENAICO I | 73.07
2024-01-22 01:00 | PE RENAICO I | 70.92
2024-01-22 02:00 | PE RENAICO I | 67.03
2024-01-22 03:00 | PE RENAICO I | 66.6
2024-01-22 04:00 | PE RENAICO I | 63.35
2024-01-22 05:00 | PE RENAICO I | 65.17
2024-01-22 06:00 | PE RENAICO I | 60.69
2024-01-22 07:00 | PE RENAICO I | 62.86
2024-01-22 08:00 | PE RENAICO I | 55.68
2024-01-22 09:00 | PE RENAICO I | 59.65
2024-01-22 10:00 | PE RENAICO I | 39.26
2024-01-22 11:00 | PE RENAICO I | 18.98
2024-01-22 12:00 | PE RENAICO I | 10.35
2024-01-22 13:00 | PE RENAICO I | 0.92
2024-01-22 14:00 | PE RENAICO I | 0
2024-01-22 15:00 | PE RENAICO I | 0
2024-01-22 16:00 | PE RENAICO I | 0
2024-01-22 17:00 | PE RENAICO I | 0
2024-01-22 18:00 | PE RENAICO I | 0
2024-01-22 19:00 | PE RENAICO I | 3.81
2024-01-22 20:00 | PE RENAICO I | 2.5
2024-01-22 21:00 | PE RENAICO I | 0.69
2024-01-22 22:00 | PE RENAICO I | 2.19
2024-01-22 23:00 | PE RENAICO I | 10.95
2024-01-23 | PE RENAICO I | 5.01
2024-01-23 01:00 | PE RENAICO I | 0
2024-01-23 02:00 | PE RENAICO I | 0
2024-01-23 03:00 | PE RENAICO I | 0.75
2024-01-23 04:00 | PE RENAICO I | 0
2024-01-23 05:00 | PE RENAICO I | 0
2024-01-23 06:00 | PE RENAICO I | 0
2024-01-23 07:00 | PE RENAICO I | 1.02
2024-01-23 08:00 | PE RENAICO I | 1.44
2024-01-23 09:00 | PE RENAICO I | 0.48
2024-01-23 10:00 | PE RENAICO I | 0.48
2024-01-23 11:00 | PE RENAICO I | 14.67
2024-01-23 12:00 | PE RENAICO I | 24.09
2024-01-23 13:00 | PE RENAICO I | 34.83
2024-01-23 14:00 | PE RENAICO I | 14.23
2024-01-23 15:00 | PE RENAICO I | 10.39
2024-01-23 16:00 | PE RENAICO I | 14.61
2024-01-23 17:00 | PE RENAICO I | 14.15
2024-01-23 18:00 | PE RENAICO I | 7.12
2024-01-23 19:00 | PE RENAICO I | 14.5
2024-01-23 20:00 | PE RENAICO I | 49.13
2024-01-23 21:00 | PE RENAICO I | 49.51
2024-01-23 22:00 | PE RENAICO I | 67.72
2024-01-23 23:00 | PE RENAICO I | 70.43
2024-01-24 | PE RENAICO I | 72.39
2024-01-24 01:00 | PE RENAICO I | 70.06
2024-01-24 02:00 | PE RENAICO I | 72.7
2024-01-24 03:00 | PE RENAICO I | 42.16
2024-01-24 04:00 | PE RENAICO I | 53.01
2024-01-24 05:00 | PE RENAICO I | 45.74
2024-01-24 06:00 | PE RENAICO I | 49.93
2024-01-24 07:00 | PE RENAICO I | 51.57
2024-01-24 08:00 | PE RENAICO I | 61.78
2024-01-24 09:00 | PE RENAICO I | 66.58
2024-01-24 10:00 | PE RENAICO I | 65.95
2024-01-24 11:00 | PE RENAICO I | 65.95
2024-01-24 12:00 | PE RENAICO I | 65.94
2024-01-24 13:00 | PE RENAICO I | 65.91
2024-01-24 14:00 | PE RENAICO I | 65.95
2024-01-24 15:00 | PE RENAICO I | 65.84
2024-01-24 16:00 | PE RENAICO I | 65.66
2024-01-24 17:00 | PE RENAICO I | 59.17
2024-01-24 18:00 | PE RENAICO I | 51.35
2024-01-24 19:00 | PE RENAICO I | 50.95
2024-01-24 20:00 | PE RENAICO I | 60.73
2024-01-24 21:00 | PE RENAICO I | 80.3
2024-01-24 22:00 | PE RENAICO I | 85.71
2024-01-24 23:00 | PE RENAICO I | 83.73
2024-01-25 | PE RENAICO I | 82.45
2024-01-25 01:00 | PE RENAICO I | 67.75
2024-01-25 02:00 | PE RENAICO I | 64.53
2024-01-25 03:00 | PE RENAICO I | 81.51
2024-01-25 04:00 | PE RENAICO I | 83.73
2024-01-25 05:00 | PE RENAICO I | 83.29
2024-01-25 06:00 | PE RENAICO I | 79.5
2024-01-25 07:00 | PE RENAICO I | 77.32
2024-01-25 08:00 | PE RENAICO I | 50.3
2024-01-25 09:00 | PE RENAICO I | 30.77
2024-01-25 10:00 | PE RENAICO I | 28.84
2024-01-25 11:00 | PE RENAICO I | 8.05
2024-01-25 12:00 | PE RENAICO I | 1.7
2024-01-25 13:00 | PE RENAICO I | 0.35
2024-01-25 14:00 | PE RENAICO I | 0
2024-01-25 15:00 | PE RENAICO I | 0
2024-01-25 16:00 | PE RENAICO I | 0.26
2024-01-25 17:00 | PE RENAICO I | 2.77
2024-01-25 18:00 | PE RENAICO I | 8.3
2024-01-25 19:00 | PE RENAICO I | 9.96
2024-01-25 20:00 | PE RENAICO I | 9.01
2024-01-25 21:00 | PE RENAICO I | 6.31
2024-01-25 22:00 | PE RENAICO I | 22.18
2024-01-25 23:00 | PE RENAICO I | 36.28
2024-01-26 | PE RENAICO I | 33.83
2024-01-26 01:00 | PE RENAICO I | 12.53
2024-01-26 02:00 | PE RENAICO I | 0.49
2024-01-26 03:00 | PE RENAICO I | 0.11
2024-01-26 04:00 | PE RENAICO I | 1.31
2024-01-26 05:00 | PE RENAICO I | 0
2024-01-26 06:00 | PE RENAICO I | 0
2024-01-26 07:00 | PE RENAICO I | 0
2024-01-26 08:00 | PE RENAICO I | 0
2024-01-26 09:00 | PE RENAICO I | 0
2024-01-26 10:00 | PE RENAICO I | 0
2024-01-26 11:00 | PE RENAICO I | 0
2024-01-26 12:00 | PE RENAICO I | 0
2024-01-26 13:00 | PE RENAICO I | 0.06
2024-01-26 14:00 | PE RENAICO I | 1.57
2024-01-26 15:00 | PE RENAICO I | 4.08
2024-01-26 16:00 | PE RENAICO I | 5.37
2024-01-26 17:00 | PE RENAICO I | 10.41
2024-01-26 18:00 | PE RENAICO I | 14.23
2024-01-26 19:00 | PE RENAICO I | 14.89
2024-01-26 20:00 | PE RENAICO I | 10.85
2024-01-26 21:00 | PE RENAICO I | 3.2
2024-01-26 22:00 | PE RENAICO I | 28.8
2024-01-26 23:00 | PE RENAICO I | 52.56
2024-01-27 | PE RENAICO I | 65.81
2024-01-27 01:00 | PE RENAICO I | 54.85
2024-01-27 02:00 | PE RENAICO I | 69.52
2024-01-27 03:00 | PE RENAICO I | 69.51
2024-01-27 04:00 | PE RENAICO I | 74.37
2024-01-27 05:00 | PE RENAICO I | 75.54
2024-01-27 06:00 | PE RENAICO I | 64.24
2024-01-27 07:00 | PE RENAICO I | 67.62
2024-01-27 08:00 | PE RENAICO I | 72.4
2024-01-27 09:00 | PE RENAICO I | 74.64
2024-01-27 10:00 | PE RENAICO I | 61.83
2024-01-27 11:00 | PE RENAICO I | 44.13
2024-01-27 12:00 | PE RENAICO I | 28.63
2024-01-27 13:00 | PE RENAICO I | 28.41
2024-01-27 14:00 | PE RENAICO I | 36.99
2024-01-27 15:00 | PE RENAICO I | 31.37
2024-01-27 16:00 | PE RENAICO I | 18.66
2024-01-27 17:00 | PE RENAICO I | 14.26
2024-01-27 18:00 | PE RENAICO I | 11.93
2024-01-27 19:00 | PE RENAICO I | 10.96
2024-01-27 20:00 | PE RENAICO I | 25.15
2024-01-27 21:00 | PE RENAICO I | 37.51
2024-01-27 22:00 | PE RENAICO I | 59.61
2024-01-27 23:00 | PE RENAICO I | 71.76
2024-01-28 | PE RENAICO I | 59.58
2024-01-28 01:00 | PE RENAICO I | 50.84
2024-01-28 02:00 | PE RENAICO I | 45.08
2024-01-28 03:00 | PE RENAICO I | 35.29
2024-01-28 04:00 | PE RENAICO I | 42.96
2024-01-28 05:00 | PE RENAICO I | 43.6
2024-01-28 06:00 | PE RENAICO I | 36.44
2024-01-28 07:00 | PE RENAICO I | 30.4
2024-01-28 08:00 | PE RENAICO I | 37.88
2024-01-28 09:00 | PE RENAICO I | 55.53
2024-01-28 10:00 | PE RENAICO I | 34.03
2024-01-28 11:00 | PE RENAICO I | 22.28
2024-01-28 12:00 | PE RENAICO I | 7.52
2024-01-28 13:00 | PE RENAICO I | 1.7
2024-01-28 14:00 | PE RENAICO I | 0.21
2024-01-28 15:00 | PE RENAICO I | 0
2024-01-28 16:00 | PE RENAICO I | 0
2024-01-28 17:00 | PE RENAICO I | 0
2024-01-28 18:00 | PE RENAICO I | 0
2024-01-28 19:00 | PE RENAICO I | 2.27
2024-01-28 20:00 | PE RENAICO I | 9.97
2024-01-28 21:00 | PE RENAICO I | 65.42
2024-01-28 22:00 | PE RENAICO I | 75.08
2024-01-28 23:00 | PE RENAICO I | 77.35
2024-01-29 | PE RENAICO I | 70.55
2024-01-29 01:00 | PE RENAICO I | 75.09
2024-01-29 02:00 | PE RENAICO I | 76.84
2024-01-29 03:00 | PE RENAICO I | 63.39
2024-01-29 04:00 | PE RENAICO I | 55.49
2024-01-29 05:00 | PE RENAICO I | 57.9
2024-01-29 06:00 | PE RENAICO I | 55.11
2024-01-29 07:00 | PE RENAICO I | 47.49
2024-01-29 08:00 | PE RENAICO I | 56.64
2024-01-29 09:00 | PE RENAICO I | 66.28
2024-01-29 10:00 | PE RENAICO I | 57.3
2024-01-29 11:00 | PE RENAICO I | 51.52
2024-01-29 12:00 | PE RENAICO I | 36.33
2024-01-29 13:00 | PE RENAICO I | 18.58
2024-01-29 14:00 | PE RENAICO I | 8.29
2024-01-29 15:00 | PE RENAICO I | 1.79
2024-01-29 16:00 | PE RENAICO I | 0
2024-01-29 17:00 | PE RENAICO I | 0
2024-01-29 18:00 | PE RENAICO I | 0
2024-01-29 19:00 | PE RENAICO I | 0
2024-01-29 20:00 | PE RENAICO I | 5.54
2024-01-29 21:00 | PE RENAICO I | 44.76
2024-01-29 22:00 | PE RENAICO I | 36.19
2024-01-29 23:00 | PE RENAICO I | 49.65
2024-01-30 | PE RENAICO I | 57.08
2024-01-30 01:00 | PE RENAICO I | 59.93
2024-01-30 02:00 | PE RENAICO I | 53.4
2024-01-30 03:00 | PE RENAICO I | 55.34
2024-01-30 04:00 | PE RENAICO I | 54.28
2024-01-30 05:00 | PE RENAICO I | 55.78
2024-01-30 06:00 | PE RENAICO I | 60.31
2024-01-30 07:00 | PE RENAICO I | 52.4
2024-01-30 08:00 | PE RENAICO I | 54.63
2024-01-30 09:00 | PE RENAICO I | 60.52
2024-01-30 10:00 | PE RENAICO I | 51.04
2024-01-30 11:00 | PE RENAICO I | 55.58
2024-01-30 12:00 | PE RENAICO I | 54.84
2024-01-30 13:00 | PE RENAICO I | 42.89
2024-01-30 14:00 | PE RENAICO I | 37.96
2024-01-30 15:00 | PE RENAICO I | 31.27
2024-01-30 16:00 | PE RENAICO I | 26.32
2024-01-30 17:00 | PE RENAICO I | 27.62
2024-01-30 18:00 | PE RENAICO I | 27.61
2024-01-30 19:00 | PE RENAICO I | 23.94
2024-01-30 20:00 | PE RENAICO I | 41.76
2024-01-30 21:00 | PE RENAICO I | 50.42
2024-01-30 22:00 | PE RENAICO I | 66.31
2024-01-30 23:00 | PE RENAICO I | 70.23
2024-01-31 | PE RENAICO I | 80.92
2024-02-01 01:00 | PE RENAICO I | 68.73
2024-02-01 02:00 | PE RENAICO I | 74.08
2024-02-01 03:00 | PE RENAICO I | 71.47
2024-02-01 04:00 | PE RENAICO I | 70.21
2024-02-01 05:00 | PE RENAICO I | 78.5
2024-02-01 06:00 | PE RENAICO I | 77.62
2024-02-01 07:00 | PE RENAICO I | 71.22
2024-02-01 08:00 | PE RENAICO I | 65.79
2024-02-01 09:00 | PE RENAICO I | 73.21
2024-02-01 10:00 | PE RENAICO I | 74.4
2024-02-01 11:00 | PE RENAICO I | 75.94
2024-02-01 12:00 | PE RENAICO I | 76.6
2024-02-01 13:00 | PE RENAICO I | 65.64
2024-02-01 14:00 | PE RENAICO I | 55.58
2024-02-01 15:00 | PE RENAICO I | 57.85
2024-02-01 16:00 | PE RENAICO I | 52.68
2024-02-01 17:00 | PE RENAICO I | 37.6
2024-02-01 18:00 | PE RENAICO I | 38.74
2024-02-01 19:00 | PE RENAICO I | 35.64
2024-02-01 20:00 | PE RENAICO I | 43.39
2024-02-01 21:00 | PE RENAICO I | 66.27
2024-02-01 22:00 | PE RENAICO I | 31.17
2024-02-01 23:00 | PE RENAICO I | 0
2024-02-02 | PE RENAICO I | 0
2024-02-02 01:00 | PE RENAICO I | 0
2024-02-02 02:00 | PE RENAICO I | 0
2024-02-02 03:00 | PE RENAICO I | 0
2024-02-02 04:00 | PE RENAICO I | 0
2024-02-02 05:00 | PE RENAICO I | 0
2024-02-02 06:00 | PE RENAICO I | 0
2024-02-02 07:00 | PE RENAICO I | 0
2024-02-02 08:00 | PE RENAICO I | 0
2024-02-02 09:00 | PE RENAICO I | 0
2024-02-02 10:00 | PE RENAICO I | 0
2024-02-02 11:00 | PE RENAICO I | 0
2024-02-02 12:00 | PE RENAICO I | 0
2024-02-02 13:00 | PE RENAICO I | 11.12
2024-02-02 14:00 | PE RENAICO I | 44.25
2024-02-02 15:00 | PE RENAICO I | 37.8
2024-02-02 16:00 | PE RENAICO I | 38.44
2024-02-02 17:00 | PE RENAICO I | 45.26
2024-02-02 18:00 | PE RENAICO I | 38.63
2024-02-02 19:00 | PE RENAICO I | 44.85
2024-02-02 20:00 | PE RENAICO I | 54.64
2024-02-02 21:00 | PE RENAICO I | 66.7
2024-02-02 22:00 | PE RENAICO I | 55.87
2024-02-02 23:00 | PE RENAICO I | 56.1
2024-02-03 | PE RENAICO I | 56.1
2024-02-03 01:00 | PE RENAICO I | 59.76
2024-02-03 02:00 | PE RENAICO I | 49.34
2024-02-03 03:00 | PE RENAICO I | 20.4
2024-02-03 04:00 | PE RENAICO I | 9.83
2024-02-03 05:00 | PE RENAICO I | 25.05
2024-02-03 06:00 | PE RENAICO I | 36.36
2024-02-03 07:00 | PE RENAICO I | 38.99
2024-02-03 08:00 | PE RENAICO I | 38.25
2024-02-03 09:00 | PE RENAICO I | 61.89
2024-02-03 10:00 | PE RENAICO I | 59.96
2024-02-03 11:00 | PE RENAICO I | 59.95
2024-02-03 12:00 | PE RENAICO I | 59.95
2024-02-03 13:00 | PE RENAICO I | 59.94
2024-02-03 14:00 | PE RENAICO I | 53.28
2024-02-03 15:00 | PE RENAICO I | 48.95
2024-02-03 16:00 | PE RENAICO I | 58.63
2024-02-03 17:00 | PE RENAICO I | 64.16
2024-02-03 18:00 | PE RENAICO I | 38.94
2024-02-03 19:00 | PE RENAICO I | 38.94
2024-02-03 20:00 | PE RENAICO I | 51.87
2024-02-03 21:00 | PE RENAICO I | 84.47
2024-02-03 22:00 | PE RENAICO I | 85.07
2024-02-03 23:00 | PE RENAICO I | 84.96
2024-02-04 | PE RENAICO I | 84.44
2024-02-04 01:00 | PE RENAICO I | 84.94
2024-02-04 02:00 | PE RENAICO I | 77.12
2024-02-04 03:00 | PE RENAICO I | 70.1
2024-02-04 04:00 | PE RENAICO I | 69.93
2024-02-04 05:00 | PE RENAICO I | 69.93
2024-02-04 06:00 | PE RENAICO I | 69.93
2024-02-04 07:00 | PE RENAICO I | 69.94
2024-02-04 08:00 | PE RENAICO I | 66.23
2024-02-04 09:00 | PE RENAICO I | 64.56
2024-02-04 10:00 | PE RENAICO I | 60.45
2024-02-04 11:00 | PE RENAICO I | 32.3
2024-02-04 12:00 | PE RENAICO I | 10.37
2024-02-04 13:00 | PE RENAICO I | 0
2024-02-04 14:00 | PE RENAICO I | 0
2024-02-04 15:00 | PE RENAICO I | 0
2024-02-04 16:00 | PE RENAICO I | 0
2024-02-04 17:00 | PE RENAICO I | 0
2024-02-04 18:00 | PE RENAICO I | 0
2024-02-04 19:00 | PE RENAICO I | 3.21
2024-02-04 20:00 | PE RENAICO I | 12.63
2024-02-04 21:00 | PE RENAICO I | 18.59
2024-02-04 22:00 | PE RENAICO I | 48.52
2024-02-04 23:00 | PE RENAICO I | 52.41
2024-02-05 | PE RENAICO I | 39.29
2024-02-05 01:00 | PE RENAICO I | 40.09
2024-02-05 02:00 | PE RENAICO I | 18.69
2024-02-05 03:00 | PE RENAICO I | 23.4
2024-02-05 04:00 | PE RENAICO I | 30.73
2024-02-05 05:00 | PE RENAICO I | 12.6
2024-02-05 06:00 | PE RENAICO I | 5.16
2024-02-05 07:00 | PE RENAICO I | 5.14
2024-02-05 08:00 | PE RENAICO I | 7.63
2024-02-05 09:00 | PE RENAICO I | 11.9
2024-02-05 10:00 | PE RENAICO I | 17.65
2024-02-05 11:00 | PE RENAICO I | 9.88
2024-02-05 12:00 | PE RENAICO I | 8.39
2024-02-05 13:00 | PE RENAICO I | 0.11
2024-02-05 14:00 | PE RENAICO I | 0
2024-02-05 15:00 | PE RENAICO I | 0
2024-02-05 16:00 | PE RENAICO I | 0
2024-02-05 17:00 | PE RENAICO I | 0
2024-02-05 18:00 | PE RENAICO I | 0
2024-02-05 19:00 | PE RENAICO I | 0.01
2024-02-05 20:00 | PE RENAICO I | 18.61
2024-02-05 21:00 | PE RENAICO I | 20.84
2024-02-05 22:00 | PE RENAICO I | 27.66
2024-02-05 23:00 | PE RENAICO I | 42.42
2024-02-06 | PE RENAICO I | 46.94
2024-02-06 01:00 | PE RENAICO I | 43.48
2024-02-06 02:00 | PE RENAICO I | 34.65
2024-02-06 03:00 | PE RENAICO I | 28.47
2024-02-06 04:00 | PE RENAICO I | 29.81
2024-02-06 05:00 | PE RENAICO I | 10.18
2024-02-06 06:00 | PE RENAICO I | 11.15
2024-02-06 07:00 | PE RENAICO I | 4.07
2024-02-06 08:00 | PE RENAICO I | 3.91
2024-02-06 09:00 | PE RENAICO I | 0.31
2024-02-06 10:00 | PE RENAICO I | 0
2024-02-06 11:00 | PE RENAICO I | 0
2024-02-06 12:00 | PE RENAICO I | 0
2024-02-06 13:00 | PE RENAICO I | 0
2024-02-06 14:00 | PE RENAICO I | 0.01
2024-02-06 15:00 | PE RENAICO I | 1.47
2024-02-06 16:00 | PE RENAICO I | 28.13
2024-02-06 17:00 | PE RENAICO I | 20.43
2024-02-06 18:00 | PE RENAICO I | 12.54
2024-02-06 19:00 | PE RENAICO I | 5.19
2024-02-06 20:00 | PE RENAICO I | 1.17
2024-02-06 21:00 | PE RENAICO I | 1.04
2024-02-06 22:00 | PE RENAICO I | 0
2024-02-06 23:00 | PE RENAICO I | 0.03
2024-02-07 | PE RENAICO I | 6.53
2024-02-07 01:00 | PE RENAICO I | 42.26
2024-02-07 02:00 | PE RENAICO I | 35.44
2024-02-07 03:00 | PE RENAICO I | 24.52
2024-02-07 04:00 | PE RENAICO I | 10.18
2024-02-07 05:00 | PE RENAICO I | 9.8
2024-02-07 06:00 | PE RENAICO I | 15.73
2024-02-07 07:00 | PE RENAICO I | 14.72
2024-02-07 08:00 | PE RENAICO I | 12.68
2024-02-07 09:00 | PE RENAICO I | 7.1
2024-02-07 10:00 | PE RENAICO I | 9.3
2024-02-07 11:00 | PE RENAICO I | 9.91
2024-02-07 12:00 | PE RENAICO I | 9.91
2024-02-07 13:00 | PE RENAICO I | 7.18
2024-02-07 14:00 | PE RENAICO I | 10.55
2024-02-07 15:00 | PE RENAICO I | 8.35
2024-02-07 16:00 | PE RENAICO I | 14.06
2024-02-07 17:00 | PE RENAICO I | 15.51
2024-02-07 18:00 | PE RENAICO I | 18.91
2024-02-07 19:00 | PE RENAICO I | 14.94
2024-02-07 20:00 | PE RENAICO I | 31.56
2024-02-07 21:00 | PE RENAICO I | 70.63
2024-02-07 22:00 | PE RENAICO I | 78.9
2024-02-07 23:00 | PE RENAICO I | 75.31
2024-02-08 | PE RENAICO I | 69.71
2024-02-08 01:00 | PE RENAICO I | 74.91
2024-02-08 02:00 | PE RENAICO I | 68.44
2024-02-08 03:00 | PE RENAICO I | 70.59
2024-02-08 04:00 | PE RENAICO I | 63.97
2024-02-08 05:00 | PE RENAICO I | 62.29
2024-02-08 06:00 | PE RENAICO I | 60.94
2024-02-08 07:00 | PE RENAICO I | 60.94
2024-02-08 08:00 | PE RENAICO I | 60.94
2024-02-08 09:00 | PE RENAICO I | 60.94
2024-02-08 10:00 | PE RENAICO I | 60.94
2024-02-08 11:00 | PE RENAICO I | 63.13
2024-02-08 12:00 | PE RENAICO I | 63.66
2024-02-08 13:00 | PE RENAICO I | 58.21
2024-02-08 14:00 | PE RENAICO I | 41.9
2024-02-08 15:00 | PE RENAICO I | 35.37
2024-02-08 16:00 | PE RENAICO I | 35.07
2024-02-08 17:00 | PE RENAICO I | 22.79
2024-02-08 18:00 | PE RENAICO I | 12.68
2024-02-08 19:00 | PE RENAICO I | 11.97
2024-02-08 20:00 | PE RENAICO I | 11.41
2024-02-08 21:00 | PE RENAICO I | 19.78
2024-02-08 22:00 | PE RENAICO I | 36.52
2024-02-08 23:00 | PE RENAICO I | 48.76
2024-02-09 | PE RENAICO I | 55.13
2024-02-09 01:00 | PE RENAICO I | 59.66
2024-02-09 02:00 | PE RENAICO I | 64.22
2024-02-09 03:00 | PE RENAICO I | 58.98
2024-02-09 04:00 | PE RENAICO I | 56.32
2024-02-09 05:00 | PE RENAICO I | 56.21
2024-02-09 06:00 | PE RENAICO I | 59.94
2024-02-09 07:00 | PE RENAICO I | 50.52
2024-02-09 08:00 | PE RENAICO I | 42.86
2024-02-09 09:00 | PE RENAICO I | 29.89
2024-02-09 10:00 | PE RENAICO I | 20.12
2024-02-09 11:00 | PE RENAICO I | 4.18
2024-02-09 12:00 | PE RENAICO I | 0
2024-02-09 13:00 | PE RENAICO I | 0
2024-02-09 14:00 | PE RENAICO I | 0
2024-02-09 15:00 | PE RENAICO I | 0
2024-02-09 16:00 | PE RENAICO I | 0.16
2024-02-09 17:00 | PE RENAICO I | 3.72
2024-02-09 18:00 | PE RENAICO I | 6.5
2024-02-09 19:00 | PE RENAICO I | 8.22
2024-02-09 20:00 | PE RENAICO I | 9.15
2024-02-09 21:00 | PE RENAICO I | 8.49
2024-02-09 22:00 | PE RENAICO I | 20.41
2024-02-09 23:00 | PE RENAICO I | 20.1
2024-02-10 | PE RENAICO I | 10.68
2024-02-10 01:00 | PE RENAICO I | 19.97
2024-02-10 02:00 | PE RENAICO I | 5.4
2024-02-10 03:00 | PE RENAICO I | 0
2024-02-10 04:00 | PE RENAICO I | 0
2024-02-10 05:00 | PE RENAICO I | 0
2024-02-10 06:00 | PE RENAICO I | 0
2024-02-10 07:00 | PE RENAICO I | 0
2024-02-10 08:00 | PE RENAICO I | 0
2024-02-10 09:00 | PE RENAICO I | 0
2024-02-10 10:00 | PE RENAICO I | 0
2024-02-10 11:00 | PE RENAICO I | 0
2024-02-10 12:00 | PE RENAICO I | 0
2024-02-10 13:00 | PE RENAICO I | 0
2024-02-10 14:00 | PE RENAICO I | 0
2024-02-10 15:00 | PE RENAICO I | 0
2024-02-10 16:00 | PE RENAICO I | 0
2024-02-10 17:00 | PE RENAICO I | 0
2024-02-10 18:00 | PE RENAICO I | 0
2024-02-10 19:00 | PE RENAICO I | 0
2024-02-10 20:00 | PE RENAICO I | 0
2024-02-10 21:00 | PE RENAICO I | 10.39
2024-02-10 22:00 | PE RENAICO I | 43.41
2024-02-10 23:00 | PE RENAICO I | 51.67
2024-02-11 | PE RENAICO I | 50.46
2024-02-11 01:00 | PE RENAICO I | 38.14
2024-02-11 02:00 | PE RENAICO I | 30.47
2024-02-11 03:00 | PE RENAICO I | 31.07
2024-02-11 04:00 | PE RENAICO I | 38.54
2024-02-11 05:00 | PE RENAICO I | 48.29
2024-02-11 06:00 | PE RENAICO I | 48.76
2024-02-11 07:00 | PE RENAICO I | 61.71
2024-02-11 08:00 | PE RENAICO I | 65.58
2024-02-11 09:00 | PE RENAICO I | 57.64
2024-02-11 10:00 | PE RENAICO I | 50
2024-02-11 11:00 | PE RENAICO I | 41.21
2024-02-11 12:00 | PE RENAICO I | 40.01
2024-02-11 13:00 | PE RENAICO I | 45.45
2024-02-11 14:00 | PE RENAICO I | 45.06
2024-02-11 15:00 | PE RENAICO I | 34.93
2024-02-11 16:00 | PE RENAICO I | 33.72
2024-02-11 17:00 | PE RENAICO I | 26.01
2024-02-11 18:00 | PE RENAICO I | 31.49
2024-02-11 19:00 | PE RENAICO I | 34.59
2024-02-11 20:00 | PE RENAICO I | 38.99
2024-02-11 21:00 | PE RENAICO I | 53.12
2024-02-11 22:00 | PE RENAICO I | 63.76
2024-02-11 23:00 | PE RENAICO I | 63.75
2024-02-12 | PE RENAICO I | 63
2024-02-12 01:00 | PE RENAICO I | 72.53
2024-02-12 02:00 | PE RENAICO I | 65
2024-02-12 03:00 | PE RENAICO I | 51.98
2024-02-12 04:00 | PE RENAICO I | 56.02
2024-02-12 05:00 | PE RENAICO I | 60.93
2024-02-12 06:00 | PE RENAICO I | 60.94
2024-02-12 07:00 | PE RENAICO I | 59.59
2024-02-12 08:00 | PE RENAICO I | 60.89
2024-02-12 09:00 | PE RENAICO I | 62.62
2024-02-12 10:00 | PE RENAICO I | 80.81
2024-02-12 11:00 | PE RENAICO I | 82.64
2024-02-12 12:00 | PE RENAICO I | 68.75
2024-02-12 13:00 | PE RENAICO I | 60.45
2024-02-12 14:00 | PE RENAICO I | 66.08
2024-02-12 15:00 | PE RENAICO I | 71.85
2024-02-12 16:00 | PE RENAICO I | 65.45
2024-02-12 17:00 | PE RENAICO I | 63.31
2024-02-12 18:00 | PE RENAICO I | 69.16
2024-02-12 19:00 | PE RENAICO I | 74.42
2024-02-12 20:00 | PE RENAICO I | 77.05
2024-02-12 21:00 | PE RENAICO I | 79.71
2024-02-12 22:00 | PE RENAICO I | 81.74
2024-02-12 23:00 | PE RENAICO I | 80.05
2024-02-13 | PE RENAICO I | 82.24
2024-02-13 01:00 | PE RENAICO I | 76.3
2024-02-13 02:00 | PE RENAICO I | 73.37
2024-02-13 03:00 | PE RENAICO I | 73.98
2024-02-13 04:00 | PE RENAICO I | 75.54
2024-02-13 05:00 | PE RENAICO I | 72.51
2024-02-13 06:00 | PE RENAICO I | 66.94
2024-02-13 07:00 | PE RENAICO I | 62.12
2024-02-13 08:00 | PE RENAICO I | 64.58
2024-02-13 09:00 | PE RENAICO I | 76.81
2024-02-13 10:00 | PE RENAICO I | 69.1
2024-02-13 11:00 | PE RENAICO I | 52.75
2024-02-13 12:00 | PE RENAICO I | 29.53
2024-02-13 13:00 | PE RENAICO I | 16.21
2024-02-13 14:00 | PE RENAICO I | 7.49
2024-02-13 15:00 | PE RENAICO I | 0.26
2024-02-13 16:00 | PE RENAICO I | 0
2024-02-13 17:00 | PE RENAICO I | 0
2024-02-13 18:00 | PE RENAICO I | 0
2024-02-13 19:00 | PE RENAICO I | 0
2024-02-13 20:00 | PE RENAICO I | 0
2024-02-13 21:00 | PE RENAICO I | 1.96
2024-02-13 22:00 | PE RENAICO I | 0.17
2024-02-13 23:00 | PE RENAICO I | 4.77
2024-02-14 | PE RENAICO I | 0.36
2024-02-14 01:00 | PE RENAICO I | 0.97
2024-02-14 02:00 | PE RENAICO I | 3.17
2024-02-14 03:00 | PE RENAICO I | 0.89
2024-02-14 04:00 | PE RENAICO I | 0.14
2024-02-14 05:00 | PE RENAICO I | 0
2024-02-14 06:00 | PE RENAICO I | 0
2024-02-14 07:00 | PE RENAICO I | 0
2024-02-14 08:00 | PE RENAICO I | 0
2024-02-14 09:00 | PE RENAICO I | 0
2024-02-14 10:00 | PE RENAICO I | 0
2024-02-14 11:00 | PE RENAICO I | 0
2024-02-14 12:00 | PE RENAICO I | 1.56
2024-02-14 13:00 | PE RENAICO I | 3.31
2024-02-14 14:00 | PE RENAICO I | 5.92
2024-02-14 15:00 | PE RENAICO I | 5.02
2024-02-14 16:00 | PE RENAICO I | 8.61
2024-02-14 17:00 | PE RENAICO I | 9.24
2024-02-14 18:00 | PE RENAICO I | 9.43
2024-02-14 19:00 | PE RENAICO I | 9.47
2024-02-14 20:00 | PE RENAICO I | 7.3
2024-02-14 21:00 | PE RENAICO I | 7.31
2024-02-14 22:00 | PE RENAICO I | 2.01
2024-02-14 23:00 | PE RENAICO I | 12.41
2024-02-15 | PE RENAICO I | 18.76
2024-02-15 01:00 | PE RENAICO I | 6.44
2024-02-15 02:00 | PE RENAICO I | 0.11
2024-02-15 03:00 | PE RENAICO I | 0
2024-02-15 04:00 | PE RENAICO I | 0
2024-02-15 05:00 | PE RENAICO I | 0
2024-02-15 06:00 | PE RENAICO I | 0
2024-02-15 07:00 | PE RENAICO I | 0
2024-02-15 08:00 | PE RENAICO I | 0
2024-02-15 09:00 | PE RENAICO I | 0
2024-02-15 10:00 | PE RENAICO I | 0
2024-02-15 11:00 | PE RENAICO I | 0
2024-02-15 12:00 | PE RENAICO I | 0.02
2024-02-15 13:00 | PE RENAICO I | 2.9
2024-02-15 14:00 | PE RENAICO I | 9.29
2024-02-15 15:00 | PE RENAICO I | 9.96
2024-02-15 16:00 | PE RENAICO I | 14.48
2024-02-15 17:00 | PE RENAICO I | 19.94
2024-02-15 18:00 | PE RENAICO I | 19.96
2024-02-15 19:00 | PE RENAICO I | 14.33
2024-02-15 20:00 | PE RENAICO I | 10.34
2024-02-15 21:00 | PE RENAICO I | 10.23
2024-02-15 22:00 | PE RENAICO I | 7.55
2024-02-15 23:00 | PE RENAICO I | 0
2024-02-16 | PE RENAICO I | 0.87
2024-02-16 01:00 | PE RENAICO I | 1.43
2024-02-16 02:00 | PE RENAICO I | 5.11
2024-02-16 03:00 | PE RENAICO I | 8.98
2024-02-16 04:00 | PE RENAICO I | 13.26
2024-02-16 05:00 | PE RENAICO I | 7.8
2024-02-16 06:00 | PE RENAICO I | 10.87
2024-02-16 07:00 | PE RENAICO I | 3.96
2024-02-16 08:00 | PE RENAICO I | 3.34
2024-02-16 09:00 | PE RENAICO I | 3.4
2024-02-16 10:00 | PE RENAICO I | 0.63
2024-02-16 11:00 | PE RENAICO I | 0
2024-02-16 12:00 | PE RENAICO I | 0
2024-02-16 13:00 | PE RENAICO I | 0
2024-02-16 14:00 | PE RENAICO I | 0
2024-02-16 15:00 | PE RENAICO I | 0
2024-02-16 16:00 | PE RENAICO I | 0
2024-02-16 17:00 | PE RENAICO I | 0
2024-02-16 18:00 | PE RENAICO I | 4.1
2024-02-16 19:00 | PE RENAICO I | 9.98
2024-02-16 20:00 | PE RENAICO I | 28.67
2024-02-16 21:00 | PE RENAICO I | 76.94
2024-02-16 22:00 | PE RENAICO I | 78.75
2024-02-16 23:00 | PE RENAICO I | 76.22
2024-02-17 | PE RENAICO I | 73.75
2024-02-17 01:00 | PE RENAICO I | 63.38
2024-02-17 02:00 | PE RENAICO I | 69.2
2024-02-17 03:00 | PE RENAICO I | 70.92
2024-02-17 04:00 | PE RENAICO I | 71.16
2024-02-17 05:00 | PE RENAICO I | 76.21
2024-02-17 06:00 | PE RENAICO I | 73.6
2024-02-17 07:00 | PE RENAICO I | 77.59
2024-02-17 08:00 | PE RENAICO I | 76.45
2024-02-17 09:00 | PE RENAICO I | 82.39
2024-02-17 10:00 | PE RENAICO I | 81.86
2024-02-17 11:00 | PE RENAICO I | 81.85
2024-02-17 12:00 | PE RENAICO I | 81.87
2024-02-17 13:00 | PE RENAICO I | 81.81
2024-02-17 14:00 | PE RENAICO I | 65.15
2024-02-17 15:00 | PE RENAICO I | 56.96
2024-02-17 16:00 | PE RENAICO I | 56.96
2024-02-17 17:00 | PE RENAICO I | 54.48
2024-02-17 18:00 | PE RENAICO I | 37.93
2024-02-17 19:00 | PE RENAICO I | 37.93
2024-02-17 20:00 | PE RENAICO I | 48.63
2024-02-17 21:00 | PE RENAICO I | 82.73
2024-02-17 22:00 | PE RENAICO I | 82.98
2024-02-17 23:00 | PE RENAICO I | 83.07
2024-02-18 | PE RENAICO I | 82.93
2024-02-18 01:00 | PE RENAICO I | 81.85
2024-02-18 02:00 | PE RENAICO I | 81.23
2024-02-18 03:00 | PE RENAICO I | 79.89
2024-02-18 04:00 | PE RENAICO I | 76.16
2024-02-18 05:00 | PE RENAICO I | 67.95
2024-02-18 06:00 | PE RENAICO I | 67.95
2024-02-18 07:00 | PE RENAICO I | 67.95
2024-02-18 08:00 | PE RENAICO I | 64.1
2024-02-18 09:00 | PE RENAICO I | 61.96
2024-02-18 10:00 | PE RENAICO I | 61.96
2024-02-18 11:00 | PE RENAICO I | 61.96
2024-02-18 12:00 | PE RENAICO I | 61.96
2024-02-18 13:00 | PE RENAICO I | 61.95
2024-02-18 14:00 | PE RENAICO I | 61.95
2024-02-18 15:00 | PE RENAICO I | 61.96
2024-02-18 16:00 | PE RENAICO I | 52.38
2024-02-18 17:00 | PE RENAICO I | 45.96
2024-02-18 18:00 | PE RENAICO I | 45.96
2024-02-18 19:00 | PE RENAICO I | 45.96
2024-02-18 20:00 | PE RENAICO I | 45.95
2024-02-18 21:00 | PE RENAICO I | 48.43
2024-02-18 22:00 | PE RENAICO I | 76.25
2024-02-18 23:00 | PE RENAICO I | 68.61
2024-02-19 | PE RENAICO I | 69.94
2024-02-19 01:00 | PE RENAICO I | 69.95
2024-02-19 02:00 | PE RENAICO I | 77.59
2024-02-19 03:00 | PE RENAICO I | 76.26
2024-02-19 04:00 | PE RENAICO I | 66.45
2024-02-19 05:00 | PE RENAICO I | 61.75
2024-02-19 06:00 | PE RENAICO I | 56.96
2024-02-19 07:00 | PE RENAICO I | 41.09
2024-02-19 08:00 | PE RENAICO I | 24.08
2024-02-19 09:00 | PE RENAICO I | 11.08
2024-02-19 10:00 | PE RENAICO I | 2.15
2024-02-19 11:00 | PE RENAICO I | 0
2024-02-19 12:00 | PE RENAICO I | 0
2024-02-19 13:00 | PE RENAICO I | 0.29
2024-02-19 14:00 | PE RENAICO I | 6.69
2024-02-19 15:00 | PE RENAICO I | 9.96
2024-02-19 16:00 | PE RENAICO I | 16.53
2024-02-19 17:00 | PE RENAICO I | 19.96
2024-02-19 18:00 | PE RENAICO I | 19.96
2024-02-19 19:00 | PE RENAICO I | 17.55
2024-02-19 20:00 | PE RENAICO I | 15.57
2024-02-19 21:00 | PE RENAICO I | 9.21
2024-02-19 22:00 | PE RENAICO I | 0
2024-02-19 23:00 | PE RENAICO I | 0.01
2024-02-20 | PE RENAICO I | 0.1
2024-02-20 01:00 | PE RENAICO I | 0
2024-02-20 02:00 | PE RENAICO I | 0
2024-02-20 03:00 | PE RENAICO I | 0
2024-02-20 04:00 | PE RENAICO I | 0
2024-02-20 05:00 | PE RENAICO I | 0
2024-02-20 06:00 | PE RENAICO I | 0
2024-02-20 07:00 | PE RENAICO I | 0
2024-02-20 08:00 | PE RENAICO I | 0
2024-02-20 09:00 | PE RENAICO I | 0
2024-02-20 10:00 | PE RENAICO I | 0
2024-02-20 11:00 | PE RENAICO I | 0.43
2024-02-20 12:00 | PE RENAICO I | 4.57
2024-02-20 13:00 | PE RENAICO I | 3.91
2024-02-20 14:00 | PE RENAICO I | 0.89
2024-02-20 15:00 | PE RENAICO I | 0.53
2024-02-20 16:00 | PE RENAICO I | 6.4
2024-02-20 17:00 | PE RENAICO I | 2.11
2024-02-20 18:00 | PE RENAICO I | 0
2024-02-20 19:00 | PE RENAICO I | 0
2024-02-20 20:00 | PE RENAICO I | 0
2024-02-20 21:00 | PE RENAICO I | 0
2024-02-20 22:00 | PE RENAICO I | 0
2024-02-20 23:00 | PE RENAICO I | 0
2024-02-21 | PE RENAICO I | 0.24
2024-02-21 01:00 | PE RENAICO I | 13.21
2024-02-21 02:00 | PE RENAICO I | 10.45
2024-02-21 03:00 | PE RENAICO I | 9.76
2024-02-21 04:00 | PE RENAICO I | 18.17
2024-02-21 05:00 | PE RENAICO I | 19.75
2024-02-21 06:00 | PE RENAICO I | 12.04
2024-02-21 07:00 | PE RENAICO I | 5.48
2024-02-21 08:00 | PE RENAICO I | 0.08
2024-02-21 09:00 | PE RENAICO I | 0
2024-02-21 10:00 | PE RENAICO I | 0
2024-02-21 11:00 | PE RENAICO I | 0
2024-02-21 12:00 | PE RENAICO I | 0
2024-02-21 13:00 | PE RENAICO I | 0.04
2024-02-21 14:00 | PE RENAICO I | 1.12
2024-02-21 15:00 | PE RENAICO I | 5.95
2024-02-21 16:00 | PE RENAICO I | 6.98
2024-02-21 17:00 | PE RENAICO I | 11.97
2024-02-21 18:00 | PE RENAICO I | 14.97
2024-02-21 19:00 | PE RENAICO I | 14.97
2024-02-21 20:00 | PE RENAICO I | 19.78
2024-02-21 21:00 | PE RENAICO I | 0.47
2024-02-21 22:00 | PE RENAICO I | 0.42
2024-02-21 23:00 | PE RENAICO I | 0
2024-02-22 | PE RENAICO I | 0.11
2024-02-22 01:00 | PE RENAICO I | 0
2024-02-22 02:00 | PE RENAICO I | 0
2024-02-22 03:00 | PE RENAICO I | 6.84
2024-02-22 04:00 | PE RENAICO I | 9.99
2024-02-22 05:00 | PE RENAICO I | 2.53
2024-02-22 06:00 | PE RENAICO I | 0.49
2024-02-22 07:00 | PE RENAICO I | 0.04
2024-02-22 08:00 | PE RENAICO I | 4.82
2024-02-22 09:00 | PE RENAICO I | 2.12
2024-02-22 10:00 | PE RENAICO I | 17.28
2024-02-22 11:00 | PE RENAICO I | 13.94
2024-02-22 12:00 | PE RENAICO I | 16.16
2024-02-22 13:00 | PE RENAICO I | 20.73
2024-02-22 14:00 | PE RENAICO I | 20.11
2024-02-22 15:00 | PE RENAICO I | 12.64
2024-02-22 16:00 | PE RENAICO I | 3.21
2024-02-22 17:00 | PE RENAICO I | 0.43
2024-02-22 18:00 | PE RENAICO I | 5.08
2024-02-22 19:00 | PE RENAICO I | 2.51
2024-02-22 20:00 | PE RENAICO I | 7.55
2024-02-22 21:00 | PE RENAICO I | 36.03
2024-02-22 22:00 | PE RENAICO I | 39.99
2024-02-22 23:00 | PE RENAICO I | 40
2024-02-23 | PE RENAICO I | 43.81
2024-02-23 01:00 | PE RENAICO I | 47.81
2024-02-23 02:00 | PE RENAICO I | 57
2024-02-23 03:00 | PE RENAICO I | 52.93
2024-02-23 04:00 | PE RENAICO I | 55.05
2024-02-23 05:00 | PE RENAICO I | 52.67
2024-02-23 06:00 | PE RENAICO I | 50.33
2024-02-23 07:00 | PE RENAICO I | 52.51
2024-02-23 08:00 | PE RENAICO I | 58.84
2024-02-23 09:00 | PE RENAICO I | 65.88
2024-02-23 10:00 | PE RENAICO I | 55.38
2024-02-23 11:00 | PE RENAICO I | 49.55
2024-02-23 12:00 | PE RENAICO I | 49.99
2024-02-23 13:00 | PE RENAICO I | 50
2024-02-23 14:00 | PE RENAICO I | 49.22
2024-02-23 15:00 | PE RENAICO I | 48.96
2024-02-23 16:00 | PE RENAICO I | 48.97
2024-02-23 17:00 | PE RENAICO I | 48.95
2024-02-23 18:00 | PE RENAICO I | 46.14
2024-02-23 19:00 | PE RENAICO I | 42.12
2024-02-23 20:00 | PE RENAICO I | 43.24
2024-02-23 21:00 | PE RENAICO I | 66.37
2024-02-23 22:00 | PE RENAICO I | 73.47
2024-02-23 23:00 | PE RENAICO I | 76.51
2024-02-24 | PE RENAICO I | 74.05
2024-02-24 01:00 | PE RENAICO I | 74.65
2024-02-24 02:00 | PE RENAICO I | 70.45
2024-02-24 03:00 | PE RENAICO I | 66.65
2024-02-24 04:00 | PE RENAICO I | 57.96
2024-02-24 05:00 | PE RENAICO I | 61.77
2024-02-24 06:00 | PE RENAICO I | 69.23
2024-02-24 07:00 | PE RENAICO I | 75.66
2024-02-24 08:00 | PE RENAICO I | 71.44
2024-02-24 09:00 | PE RENAICO I | 62.56
2024-02-24 11:00 | PE RENAICO I | 50.82
2024-02-24 12:00 | PE RENAICO I | 52.36
2024-02-24 13:00 | PE RENAICO I | 31.27
2024-02-25 01:00 | PE RENAICO I | 24.12
2024-02-25 02:00 | PE RENAICO I | 25.6
2024-02-25 03:00 | PE RENAICO I | 32.78
2024-02-25 04:00 | PE RENAICO I | 48.05
2024-02-25 05:00 | PE RENAICO I | 53.8
2024-02-25 06:00 | PE RENAICO I | 74.97
2024-02-25 07:00 | PE RENAICO I | 76.46
2024-02-25 08:00 | PE RENAICO I | 75.47
2024-02-25 09:00 | PE RENAICO I | 78.14
2024-02-25 10:00 | PE RENAICO I | 64.16
2024-02-25 11:00 | PE RENAICO I | 51.7
2024-02-25 12:00 | PE RENAICO I | 49.99
2024-02-25 13:00 | PE RENAICO I | 46.62
2024-02-25 14:00 | PE RENAICO I | 38.67
2024-02-25 15:00 | PE RENAICO I | 10.83
2024-02-25 16:00 | PE RENAICO I | 10.51
2024-02-25 17:00 | PE RENAICO I | 3.52
2024-02-25 18:00 | PE RENAICO I | 0
2024-02-25 19:00 | PE RENAICO I | 6.1
2024-02-25 20:00 | PE RENAICO I | 39.83
2024-02-25 21:00 | PE RENAICO I | 63.69
2024-02-25 22:00 | PE RENAICO I | 69.35
2024-02-25 23:00 | PE RENAICO I | 56.76
2024-02-26 | PE RENAICO I | 50.9
2024-02-26 01:00 | PE RENAICO I | 62.33
2024-02-26 02:00 | PE RENAICO I | 68.76
2024-02-26 03:00 | PE RENAICO I | 65.56
2024-02-26 04:00 | PE RENAICO I | 71.31
2024-02-26 05:00 | PE RENAICO I | 76.07
2024-02-26 06:00 | PE RENAICO I | 69.59
2024-02-26 07:00 | PE RENAICO I | 73.99
2024-02-26 08:00 | PE RENAICO I | 60.42
2024-02-26 09:00 | PE RENAICO I | 52.48
2024-02-26 10:00 | PE RENAICO I | 46.32
2024-02-26 11:00 | PE RENAICO I | 53.99
2024-02-26 12:00 | PE RENAICO I | 54.11
2024-02-26 13:00 | PE RENAICO I | 42.29
2024-02-26 14:00 | PE RENAICO I | 30.53
2024-02-26 15:00 | PE RENAICO I | 23.96
2024-02-26 16:00 | PE RENAICO I | 9.32
2024-02-26 17:00 | PE RENAICO I | 2.13
2024-02-26 18:00 | PE RENAICO I | 0.7
2024-02-26 19:00 | PE RENAICO I | 0.57
2024-02-26 20:00 | PE RENAICO I | 7.53
2024-02-26 21:00 | PE RENAICO I | 44.64
2024-02-26 22:00 | PE RENAICO I | 57.26
2024-02-26 23:00 | PE RENAICO I | 55.46
2024-02-27 | PE RENAICO I | 62.28
2024-02-27 01:00 | PE RENAICO I | 62.37
2024-02-27 02:00 | PE RENAICO I | 62.13
2024-02-27 03:00 | PE RENAICO I | 68.19
2024-02-27 04:00 | PE RENAICO I | 65.32
2024-02-27 05:00 | PE RENAICO I | 70.57
2024-02-27 06:00 | PE RENAICO I | 64.34
2024-02-27 07:00 | PE RENAICO I | 59.55
2024-02-27 08:00 | PE RENAICO I | 47.2
2024-02-27 09:00 | PE RENAICO I | 24.56
2024-02-27 10:00 | PE RENAICO I | 18.29
2024-02-27 11:00 | PE RENAICO I | 15.29
2024-02-27 12:00 | PE RENAICO I | 11.2
2024-02-27 13:00 | PE RENAICO I | 10.17
2024-02-27 14:00 | PE RENAICO I | 3.14
2024-02-27 15:00 | PE RENAICO I | 4.95
2024-02-27 16:00 | PE RENAICO I | 3.03
2024-02-27 17:00 | PE RENAICO I | 1.12
2024-02-27 18:00 | PE RENAICO I | 9.6
2024-02-27 19:00 | PE RENAICO I | 26.39
2024-02-27 20:00 | PE RENAICO I | 21.92
2024-02-27 21:00 | PE RENAICO I | 27.54
2024-02-27 22:00 | PE RENAICO I | 45.97
2024-02-27 23:00 | PE RENAICO I | 54.88
2024-02-28 | PE RENAICO I | 61.54
2024-02-28 01:00 | PE RENAICO I | 29.39
2024-02-28 02:00 | PE RENAICO I | 16.28
2024-02-28 03:00 | PE RENAICO I | 15.37
2024-02-28 04:00 | PE RENAICO I | 28.75
2024-02-28 05:00 | PE RENAICO I | 20.22
2024-02-28 06:00 | PE RENAICO I | 18.96
2024-02-28 07:00 | PE RENAICO I | 27.66
2024-02-28 08:00 | PE RENAICO I | 37.01
2024-02-28 09:00 | PE RENAICO I | 46.85
2024-02-28 10:00 | PE RENAICO I | 39.29
2024-02-28 11:00 | PE RENAICO I | 41.03
2024-02-28 12:00 | PE RENAICO I | 41.86
2024-02-28 13:00 | PE RENAICO I | 42.47
2024-02-28 14:00 | PE RENAICO I | 39.7
2024-02-28 15:00 | PE RENAICO I | 29.99
2024-02-28 16:00 | PE RENAICO I | 37.22
2024-02-28 17:00 | PE RENAICO I | 37.18
2024-02-28 18:00 | PE RENAICO I | 45.06
2024-02-28 19:00 | PE RENAICO I | 44.74
2024-02-28 20:00 | PE RENAICO I | 42.01
2024-02-28 21:00 | PE RENAICO I | 50.71
2024-02-28 22:00 | PE RENAICO I | 65.35
2024-02-28 23:00 | PE RENAICO I | 77.57
2024-02-29 | PE RENAICO I | 72.48
2024-03-01 01:00 | PE RENAICO I | 55.2
2024-03-01 02:00 | PE RENAICO I | 42.1
2024-03-01 03:00 | PE RENAICO I | 31.97
2024-03-01 04:00 | PE RENAICO I | 48.32
2024-03-01 05:00 | PE RENAICO I | 69.81
2024-03-01 06:00 | PE RENAICO I | 80.4
2024-03-01 07:00 | PE RENAICO I | 78.81
2024-03-01 08:00 | PE RENAICO I | 80.42
2024-03-01 09:00 | PE RENAICO I | 80.16
2024-03-01 10:00 | PE RENAICO I | 66.26
2024-03-01 11:00 | PE RENAICO I | 61.83
2024-03-01 12:00 | PE RENAICO I | 57.81
2024-03-01 13:00 | PE RENAICO I | 58.47
2024-03-01 14:00 | PE RENAICO I | 48.79
2024-03-01 15:00 | PE RENAICO I | 45.31
2024-03-01 16:00 | PE RENAICO I | 41.04
2024-03-01 17:00 | PE RENAICO I | 43.68
2024-03-01 18:00 | PE RENAICO I | 32.77
2024-03-01 19:00 | PE RENAICO I | 53.91
2024-03-01 20:00 | PE RENAICO I | 65.47
2024-03-01 21:00 | PE RENAICO I | 79.41
2024-03-01 22:00 | PE RENAICO I | 65.46
2024-03-01 23:00 | PE RENAICO I | 58.88
2024-03-02 | PE RENAICO I | 62.73
2024-03-02 01:00 | PE RENAICO I | 56.73
2024-03-02 02:00 | PE RENAICO I | 33.92
2024-03-02 03:00 | PE RENAICO I | 21.31
2024-03-02 04:00 | PE RENAICO I | 47.89
2024-03-02 05:00 | PE RENAICO I | 39.95
2024-03-02 06:00 | PE RENAICO I | 61.73
2024-03-02 07:00 | PE RENAICO I | 46.29
2024-03-02 08:00 | PE RENAICO I | 30.87
2024-03-02 09:00 | PE RENAICO I | 63.07
2024-03-02 10:00 | PE RENAICO I | 62.09
2024-03-02 11:00 | PE RENAICO I | 68.89
2024-03-02 12:00 | PE RENAICO I | 66.38
2024-03-02 13:00 | PE RENAICO I | 61.78
2024-03-02 14:00 | PE RENAICO I | 60.95
2024-03-02 15:00 | PE RENAICO I | 60.95
2024-03-02 16:00 | PE RENAICO I | 60.96
2024-03-02 17:00 | PE RENAICO I | 48.87
2024-03-02 18:00 | PE RENAICO I | 41.54
2024-03-02 19:00 | PE RENAICO I | 39.95
2024-03-02 20:00 | PE RENAICO I | 72.98
2024-03-02 21:00 | PE RENAICO I | 75.55
2024-03-02 22:00 | PE RENAICO I | 71.93
2024-03-02 23:00 | PE RENAICO I | 71.93
2024-03-03 | PE RENAICO I | 70.84
2024-03-03 01:00 | PE RENAICO I | 62.76
2024-03-03 02:00 | PE RENAICO I | 59.93
2024-03-03 03:00 | PE RENAICO I | 55.17
2024-03-03 04:00 | PE RENAICO I | 52.97
2024-03-03 05:00 | PE RENAICO I | 52.97
2024-03-03 06:00 | PE RENAICO I | 52.98
2024-03-03 07:00 | PE RENAICO I | 52.98
2024-03-03 08:00 | PE RENAICO I | 52.98
2024-03-03 09:00 | PE RENAICO I | 49.97
2024-03-03 10:00 | PE RENAICO I | 37.67
2024-03-03 11:00 | PE RENAICO I | 40.39
2024-03-03 12:00 | PE RENAICO I | 40.93
2024-03-03 13:00 | PE RENAICO I | 40.96
2024-03-03 14:00 | PE RENAICO I | 43.3
2024-03-03 15:00 | PE RENAICO I | 41.5
2024-03-03 16:00 | PE RENAICO I | 39.96
2024-03-03 17:00 | PE RENAICO I | 38.32
2024-03-03 18:00 | PE RENAICO I | 34.51
2024-03-03 19:00 | PE RENAICO I | 32.95
2024-03-03 20:00 | PE RENAICO I | 55.99
2024-03-03 21:00 | PE RENAICO I | 78.08
2024-03-03 22:00 | PE RENAICO I | 78.95
2024-03-03 23:00 | PE RENAICO I | 66.93
2024-03-04 | PE RENAICO I | 66.93
2024-03-04 01:00 | PE RENAICO I | 59.99
2024-03-04 02:00 | PE RENAICO I | 56.93
2024-03-04 03:00 | PE RENAICO I | 56.93
2024-03-04 04:00 | PE RENAICO I | 53.97
2024-03-04 05:00 | PE RENAICO I | 52.93
2024-03-04 06:00 | PE RENAICO I | 53.45
2024-03-04 07:00 | PE RENAICO I | 65.49
2024-03-04 08:00 | PE RENAICO I | 73.22
2024-03-04 09:00 | PE RENAICO I | 75.93
2024-03-04 10:00 | PE RENAICO I | 50.77
2024-03-04 11:00 | PE RENAICO I | 60.98
2024-03-04 12:00 | PE RENAICO I | 51.68
2024-03-04 13:00 | PE RENAICO I | 28.17
2024-03-04 14:00 | PE RENAICO I | 32.22
2024-03-04 15:00 | PE RENAICO I | 37.36
2024-03-04 16:00 | PE RENAICO I | 35.84
2024-03-04 17:00 | PE RENAICO I | 33.53
2024-03-04 18:00 | PE RENAICO I | 30.94
2024-03-04 19:00 | PE RENAICO I | 24.75
2024-03-04 20:00 | PE RENAICO I | 27.06
2024-03-04 21:00 | PE RENAICO I | 51.34
2024-03-04 22:00 | PE RENAICO I | 63.31
2024-03-04 23:00 | PE RENAICO I | 64.2
2024-03-05 | PE RENAICO I | 64.36
2024-03-05 01:00 | PE RENAICO I | 59.04
2024-03-05 02:00 | PE RENAICO I | 52.69
2024-03-05 03:00 | PE RENAICO I | 45.04
2024-03-05 04:00 | PE RENAICO I | 45.4
2024-03-05 05:00 | PE RENAICO I | 45.38
2024-03-05 06:00 | PE RENAICO I | 35.43
2024-03-05 07:00 | PE RENAICO I | 32.31
2024-03-05 08:00 | PE RENAICO I | 36.73
2024-03-05 09:00 | PE RENAICO I | 46.73
2024-03-05 10:00 | PE RENAICO I | 20.71
2024-03-05 11:00 | PE RENAICO I | 23.78
2024-03-05 12:00 | PE RENAICO I | 38.25
2024-03-05 13:00 | PE RENAICO I | 44.77
2024-03-05 14:00 | PE RENAICO I | 50.01
2024-03-05 15:00 | PE RENAICO I | 49.99
2024-03-05 16:00 | PE RENAICO I | 43.78
2024-03-05 17:00 | PE RENAICO I | 34.96
2024-03-05 18:00 | PE RENAICO I | 39.87
2024-03-05 19:00 | PE RENAICO I | 37.52
2024-03-05 20:00 | PE RENAICO I | 53.38
2024-03-05 21:00 | PE RENAICO I | 57.42
2024-03-05 22:00 | PE RENAICO I | 44.89
2024-03-05 23:00 | PE RENAICO I | 44.05
2024-03-06 | PE RENAICO I | 39.27
2024-03-06 01:00 | PE RENAICO I | 38.39
2024-03-06 02:00 | PE RENAICO I | 32.63
2024-03-06 03:00 | PE RENAICO I | 37.83
2024-03-06 04:00 | PE RENAICO I | 40.83
2024-03-06 05:00 | PE RENAICO I | 55.68
2024-03-06 06:00 | PE RENAICO I | 56.38
2024-03-06 07:00 | PE RENAICO I | 59.74
2024-03-06 08:00 | PE RENAICO I | 69.26
2024-03-06 09:00 | PE RENAICO I | 69.53
2024-03-06 10:00 | PE RENAICO I | 53.66
2024-03-06 11:00 | PE RENAICO I | 57.28
2024-03-06 12:00 | PE RENAICO I | 50.03
2024-03-06 13:00 | PE RENAICO I | 39.14
2024-03-06 14:00 | PE RENAICO I | 19.89
2024-03-06 15:00 | PE RENAICO I | 17.94
2024-03-06 16:00 | PE RENAICO I | 13.56
2024-03-06 17:00 | PE RENAICO I | 14.78
2024-03-06 18:00 | PE RENAICO I | 14.91
2024-03-06 19:00 | PE RENAICO I | 7.1
2024-03-06 20:00 | PE RENAICO I | 21.96
2024-03-06 21:00 | PE RENAICO I | 50.69
2024-03-06 22:00 | PE RENAICO I | 61.01
2024-03-06 23:00 | PE RENAICO I | 60.59
2024-03-07 | PE RENAICO I | 60.88
2024-03-07 01:00 | PE RENAICO I | 62.19
2024-03-07 02:00 | PE RENAICO I | 67.01
2024-03-07 03:00 | PE RENAICO I | 64.45
2024-03-07 04:00 | PE RENAICO I | 64.18
2024-03-07 05:00 | PE RENAICO I | 54.47
2024-03-07 06:00 | PE RENAICO I | 41.64
2024-03-07 07:00 | PE RENAICO I | 28.62
2024-03-07 08:00 | PE RENAICO I | 14.82
2024-03-07 09:00 | PE RENAICO I | 4.38
2024-03-07 10:00 | PE RENAICO I | 0.07
2024-03-07 11:00 | PE RENAICO I | 0
2024-03-07 12:00 | PE RENAICO I | 0
2024-03-07 13:00 | PE RENAICO I | 0.74
2024-03-07 14:00 | PE RENAICO I | 7.59
2024-03-07 15:00 | PE RENAICO I | 9.96
2024-03-07 16:00 | PE RENAICO I | 9.97
2024-03-07 17:00 | PE RENAICO I | 9.97
2024-03-07 18:00 | PE RENAICO I | 9.97
2024-03-07 19:00 | PE RENAICO I | 11.54
2024-03-07 20:00 | PE RENAICO I | 24.23
2024-03-07 21:00 | PE RENAICO I | 14.61
2024-03-07 22:00 | PE RENAICO I | 17.97
2024-03-07 23:00 | PE RENAICO I | 15.75
2024-03-08 | PE RENAICO I | 24.95
2024-03-08 01:00 | PE RENAICO I | 20.2
2024-03-08 02:00 | PE RENAICO I | 16.67
2024-03-08 03:00 | PE RENAICO I | 28.32
2024-03-08 04:00 | PE RENAICO I | 19.15
2024-03-08 05:00 | PE RENAICO I | 20.13
2024-03-08 06:00 | PE RENAICO I | 14.32
2024-03-08 07:00 | PE RENAICO I | 28.43
2024-03-08 08:00 | PE RENAICO I | 23.71
2024-03-08 09:00 | PE RENAICO I | 29.55
2024-03-08 10:00 | PE RENAICO I | 24.02
2024-03-08 11:00 | PE RENAICO I | 7.92
2024-03-08 12:00 | PE RENAICO I | 1.28
2024-03-08 13:00 | PE RENAICO I | 0
2024-03-08 14:00 | PE RENAICO I | 0
2024-03-08 15:00 | PE RENAICO I | 0
2024-03-08 16:00 | PE RENAICO I | 0
2024-03-08 17:00 | PE RENAICO I | 0
2024-03-08 18:00 | PE RENAICO I | 0
2024-03-08 19:00 | PE RENAICO I | 0
2024-03-08 20:00 | PE RENAICO I | 0
2024-03-08 21:00 | PE RENAICO I | 0
2024-03-08 22:00 | PE RENAICO I | 0
2024-03-08 23:00 | PE RENAICO I | 0
2024-03-09 | PE RENAICO I | 0
2024-03-09 01:00 | PE RENAICO I | 0
2024-03-09 02:00 | PE RENAICO I | 0
2024-03-09 03:00 | PE RENAICO I | 0
2024-03-09 04:00 | PE RENAICO I | 0.61
2024-03-09 05:00 | PE RENAICO I | 0
2024-03-09 06:00 | PE RENAICO I | 0.36
2024-03-09 07:00 | PE RENAICO I | 0
2024-03-09 08:00 | PE RENAICO I | 0
2024-03-09 09:00 | PE RENAICO I | 0.05
2024-03-09 10:00 | PE RENAICO I | 0
2024-03-09 11:00 | PE RENAICO I | 0
2024-03-09 12:00 | PE RENAICO I | 0.18
2024-03-09 13:00 | PE RENAICO I | 2.91
2024-03-09 14:00 | PE RENAICO I | 8.27
2024-03-09 15:00 | PE RENAICO I | 11.56
2024-03-09 16:00 | PE RENAICO I | 15.94
2024-03-09 17:00 | PE RENAICO I | 17.75
2024-03-09 18:00 | PE RENAICO I | 27.92
2024-03-09 19:00 | PE RENAICO I | 27.92
2024-03-09 20:00 | PE RENAICO I | 37.76
2024-03-09 21:00 | PE RENAICO I | 44.33
2024-03-09 22:00 | PE RENAICO I | 52.54
2024-03-09 23:00 | PE RENAICO I | 43.6
2024-03-10 | PE RENAICO I | 56.26
2024-03-10 01:00 | PE RENAICO I | 68.73
2024-03-10 02:00 | PE RENAICO I | 67.88
2024-03-10 03:00 | PE RENAICO I | 63.02
2024-03-10 04:00 | PE RENAICO I | 65.1
2024-03-10 05:00 | PE RENAICO I | 59.88
2024-03-10 06:00 | PE RENAICO I | 56.87
2024-03-10 07:00 | PE RENAICO I | 49.57
2024-03-10 08:00 | PE RENAICO I | 49.32
2024-03-10 09:00 | PE RENAICO I | 42.01
2024-03-10 10:00 | PE RENAICO I | 43.46
2024-03-10 11:00 | PE RENAICO I | 34.88
2024-03-10 12:00 | PE RENAICO I | 35.86
2024-03-10 13:00 | PE RENAICO I | 35.32
2024-03-10 14:00 | PE RENAICO I | 17.44
2024-03-10 15:00 | PE RENAICO I | 4.41
2024-03-10 16:00 | PE RENAICO I | 0.14
2024-03-10 17:00 | PE RENAICO I | 0
2024-03-10 18:00 | PE RENAICO I | 0
2024-03-10 19:00 | PE RENAICO I | 0
2024-03-10 20:00 | PE RENAICO I | 0
2024-03-10 21:00 | PE RENAICO I | 7.77
2024-03-10 22:00 | PE RENAICO I | 9.37
2024-03-10 23:00 | PE RENAICO I | 10.5
2024-03-11 | PE RENAICO I | 14.24
2024-03-11 01:00 | PE RENAICO I | 25.39
2024-03-11 02:00 | PE RENAICO I | 38.13
2024-03-11 03:00 | PE RENAICO I | 27.59
2024-03-11 04:00 | PE RENAICO I | 20.58
2024-03-11 05:00 | PE RENAICO I | 12.35
2024-03-11 06:00 | PE RENAICO I | 2.73
2024-03-11 07:00 | PE RENAICO I | 0
2024-03-11 08:00 | PE RENAICO I | 0
2024-03-11 09:00 | PE RENAICO I | 0
2024-03-11 10:00 | PE RENAICO I | 0
2024-03-11 11:00 | PE RENAICO I | 0
2024-03-11 12:00 | PE RENAICO I | 0.56
2024-03-11 13:00 | PE RENAICO I | 8.31
2024-03-11 14:00 | PE RENAICO I | 20.11
2024-03-11 15:00 | PE RENAICO I | 30.74
2024-03-11 16:00 | PE RENAICO I | 46.11
2024-03-11 17:00 | PE RENAICO I | 47.19
2024-03-11 18:00 | PE RENAICO I | 42.08
2024-03-11 19:00 | PE RENAICO I | 37.96
2024-03-11 20:00 | PE RENAICO I | 21.15
2024-03-11 21:00 | PE RENAICO I | 32.76
2024-03-11 22:00 | PE RENAICO I | 40.06
2024-03-11 23:00 | PE RENAICO I | 63.89
2024-03-12 | PE RENAICO I | 58.37
2024-03-12 01:00 | PE RENAICO I | 28.47
2024-03-12 02:00 | PE RENAICO I | 20.8
2024-03-12 03:00 | PE RENAICO I | 41.22
2024-03-12 04:00 | PE RENAICO I | 57.47
2024-03-12 05:00 | PE RENAICO I | 38.17
2024-03-12 06:00 | PE RENAICO I | 25.7
2024-03-12 07:00 | PE RENAICO I | 0.02
2024-03-12 08:00 | PE RENAICO I | 0
2024-03-12 09:00 | PE RENAICO I | 0.03
2024-03-12 10:00 | PE RENAICO I | 2.67
2024-03-12 11:00 | PE RENAICO I | 0.02
2024-03-12 12:00 | PE RENAICO I | 1.21
2024-03-12 13:00 | PE RENAICO I | 0.23
2024-03-12 14:00 | PE RENAICO I | 1.09
2024-03-12 15:00 | PE RENAICO I | 4.83
2024-03-12 16:00 | PE RENAICO I | 1.3
2024-03-12 17:00 | PE RENAICO I | 0
2024-03-12 18:00 | PE RENAICO I | 0
2024-03-12 19:00 | PE RENAICO I | 3.81
2024-03-12 20:00 | PE RENAICO I | 20.93
2024-03-12 21:00 | PE RENAICO I | 37.26
2024-03-12 22:00 | PE RENAICO I | 46.8
2024-03-12 23:00 | PE RENAICO I | 31.94
2024-03-13 | PE RENAICO I | 13.18
2024-03-13 01:00 | PE RENAICO I | 51.66
2024-03-13 02:00 | PE RENAICO I | 51.94
2024-03-13 03:00 | PE RENAICO I | 48.24
2024-03-13 04:00 | PE RENAICO I | 43.81
2024-03-13 05:00 | PE RENAICO I | 39.12
2024-03-13 06:00 | PE RENAICO I | 34.99
2024-03-13 07:00 | PE RENAICO I | 32.39
2024-03-13 08:00 | PE RENAICO I | 19.87
2024-03-13 09:00 | PE RENAICO I | 6.89
2024-03-13 10:00 | PE RENAICO I | 0
2024-03-13 11:00 | PE RENAICO I | 0
2024-03-13 12:00 | PE RENAICO I | 0
2024-03-13 13:00 | PE RENAICO I | 0.93
2024-03-13 14:00 | PE RENAICO I | 0.24
2024-03-13 15:00 | PE RENAICO I | 0
2024-03-13 16:00 | PE RENAICO I | 0
2024-03-13 17:00 | PE RENAICO I | 0
2024-03-13 18:00 | PE RENAICO I | 0.21
2024-03-13 19:00 | PE RENAICO I | 0.77
2024-03-13 20:00 | PE RENAICO I | 13.17
2024-03-13 21:00 | PE RENAICO I | 0
2024-03-13 22:00 | PE RENAICO I | 0
2024-03-13 23:00 | PE RENAICO I | 0
2024-03-14 | PE RENAICO I | 0
2024-03-14 01:00 | PE RENAICO I | 0.03
2024-03-14 02:00 | PE RENAICO I | 0.39
2024-03-14 03:00 | PE RENAICO I | 0.14
2024-03-14 04:00 | PE RENAICO I | 5.16
2024-03-14 05:00 | PE RENAICO I | 22.48
2024-03-14 06:00 | PE RENAICO I | 41.58
2024-03-14 07:00 | PE RENAICO I | 49.55
2024-03-14 08:00 | PE RENAICO I | 50.57
2024-03-14 09:00 | PE RENAICO I | 53.03
2024-03-14 10:00 | PE RENAICO I | 54.38
2024-03-14 11:00 | PE RENAICO I | 52.06
2024-03-14 12:00 | PE RENAICO I | 54.88
2024-03-14 13:00 | PE RENAICO I | 55.61
2024-03-14 14:00 | PE RENAICO I | 48.71
2024-03-14 15:00 | PE RENAICO I | 45.99
2024-03-14 16:00 | PE RENAICO I | 45.98
2024-03-14 17:00 | PE RENAICO I | 43.89
2024-03-14 18:00 | PE RENAICO I | 38.65
2024-03-14 19:00 | PE RENAICO I | 35.03
2024-03-14 20:00 | PE RENAICO I | 51.97
2024-03-14 21:00 | PE RENAICO I | 40.15
2024-03-14 22:00 | PE RENAICO I | 59.01
2024-03-14 23:00 | PE RENAICO I | 70.87
2024-03-15 | PE RENAICO I | 67.86
2024-03-15 01:00 | PE RENAICO I | 66.39
2024-03-15 02:00 | PE RENAICO I | 68.09
2024-03-15 03:00 | PE RENAICO I | 68.38
2024-03-15 04:00 | PE RENAICO I | 64.22
2024-03-15 05:00 | PE RENAICO I | 67.28
2024-03-15 06:00 | PE RENAICO I | 66.32
2024-03-15 07:00 | PE RENAICO I | 66.69
2024-03-15 08:00 | PE RENAICO I | 65.47
2024-03-15 09:00 | PE RENAICO I | 65.57
2024-03-15 10:00 | PE RENAICO I | 53.61
2024-03-15 11:00 | PE RENAICO I | 55.3
2024-03-15 12:00 | PE RENAICO I | 57.95
2024-03-15 13:00 | PE RENAICO I | 56.76
2024-03-15 14:00 | PE RENAICO I | 52.6
2024-03-15 15:00 | PE RENAICO I | 39.87
2024-03-15 16:00 | PE RENAICO I | 32.79
2024-03-15 17:00 | PE RENAICO I | 34
2024-03-15 18:00 | PE RENAICO I | 30.98
2024-03-15 19:00 | PE RENAICO I | 31.59
2024-03-15 20:00 | PE RENAICO I | 51.03
2024-03-15 21:00 | PE RENAICO I | 51.51
2024-03-15 22:00 | PE RENAICO I | 46.61
2024-03-15 23:00 | PE RENAICO I | 46.09
2024-03-16 | PE RENAICO I | 34.62
2024-03-16 01:00 | PE RENAICO I | 30.89
2024-03-16 02:00 | PE RENAICO I | 25.5
2024-03-16 03:00 | PE RENAICO I | 13.55
2024-03-16 04:00 | PE RENAICO I | 9.68
2024-03-16 05:00 | PE RENAICO I | 6.43
2024-03-16 06:00 | PE RENAICO I | 7.65
2024-03-16 07:00 | PE RENAICO I | 2.77
2024-03-16 08:00 | PE RENAICO I | 10.06
2024-03-16 09:00 | PE RENAICO I | 3.63
2024-03-16 10:00 | PE RENAICO I | 4.47
2024-03-16 11:00 | PE RENAICO I | 6.25
2024-03-16 12:00 | PE RENAICO I | 6.98
2024-03-16 13:00 | PE RENAICO I | 20.06
2024-03-16 14:00 | PE RENAICO I | 38.39
2024-03-16 15:00 | PE RENAICO I | 33.44
2024-03-16 16:00 | PE RENAICO I | 34.34
2024-03-16 17:00 | PE RENAICO I | 31.96
2024-03-16 18:00 | PE RENAICO I | 29.15
2024-03-16 19:00 | PE RENAICO I | 36.48
2024-03-16 20:00 | PE RENAICO I | 41.99
2024-03-16 21:00 | PE RENAICO I | 37.86
2024-03-16 22:00 | PE RENAICO I | 53.33
2024-03-16 23:00 | PE RENAICO I | 53.74
2024-03-17 | PE RENAICO I | 53.3
2024-03-17 01:00 | PE RENAICO I | 52.35
2024-03-17 02:00 | PE RENAICO I | 47.91
2024-03-17 03:00 | PE RENAICO I | 47.99
2024-03-17 04:00 | PE RENAICO I | 46.96
2024-03-17 05:00 | PE RENAICO I | 51.68
2024-03-17 06:00 | PE RENAICO I | 50.84
2024-03-17 07:00 | PE RENAICO I | 56.48
2024-03-17 08:00 | PE RENAICO I | 56.41
2024-03-17 09:00 | PE RENAICO I | 59.8
2024-03-17 10:00 | PE RENAICO I | 50.43
2024-03-17 11:00 | PE RENAICO I | 50.89
2024-03-17 12:00 | PE RENAICO I | 52.5
2024-03-17 13:00 | PE RENAICO I | 52.74
2024-03-17 14:00 | PE RENAICO I | 50.31
2024-03-17 15:00 | PE RENAICO I | 45
2024-03-17 16:00 | PE RENAICO I | 44.26
2024-03-17 17:00 | PE RENAICO I | 33.71
2024-03-17 18:00 | PE RENAICO I | 25.48
2024-03-17 19:00 | PE RENAICO I | 23.76
2024-03-17 20:00 | PE RENAICO I | 25.43
2024-03-17 21:00 | PE RENAICO I | 36.48
2024-03-17 22:00 | PE RENAICO I | 52.07
2024-03-17 23:00 | PE RENAICO I | 50.66
2024-03-18 | PE RENAICO I | 58.86
2024-03-18 01:00 | PE RENAICO I | 62.74
2024-03-18 02:00 | PE RENAICO I | 53.89
2024-03-18 03:00 | PE RENAICO I | 54.09
2024-03-18 04:00 | PE RENAICO I | 46.65
2024-03-18 05:00 | PE RENAICO I | 46.85
2024-03-18 06:00 | PE RENAICO I | 41.68
2024-03-18 07:00 | PE RENAICO I | 48.63
2024-03-18 08:00 | PE RENAICO I | 42.39
2024-03-18 09:00 | PE RENAICO I | 38.98
2024-03-18 10:00 | PE RENAICO I | 39.7
2024-03-18 11:00 | PE RENAICO I | 35.84
2024-03-18 12:00 | PE RENAICO I | 35.46
2024-03-18 13:00 | PE RENAICO I | 33.53
2024-03-18 14:00 | PE RENAICO I | 24.52
2024-03-18 15:00 | PE RENAICO I | 23.91
2024-03-18 16:00 | PE RENAICO I | 17.28
2024-03-18 17:00 | PE RENAICO I | 15.36
2024-03-18 18:00 | PE RENAICO I | 15.83
2024-03-18 19:00 | PE RENAICO I | 9.68
2024-03-18 20:00 | PE RENAICO I | 8.36
2024-03-18 21:00 | PE RENAICO I | 4.25
2024-03-18 22:00 | PE RENAICO I | 7.1
2024-03-18 23:00 | PE RENAICO I | 16.26
2024-03-19 | PE RENAICO I | 23.02
2024-03-19 01:00 | PE RENAICO I | 8.84
2024-03-19 02:00 | PE RENAICO I | 6.23
2024-03-19 03:00 | PE RENAICO I | 10.08
2024-03-19 04:00 | PE RENAICO I | 13.15
2024-03-19 05:00 | PE RENAICO I | 4.35
2024-03-19 06:00 | PE RENAICO I | 0.37
2024-03-19 07:00 | PE RENAICO I | 0
2024-03-19 08:00 | PE RENAICO I | 0
2024-03-19 09:00 | PE RENAICO I | 0
2024-03-19 10:00 | PE RENAICO I | 0
2024-03-19 11:00 | PE RENAICO I | 0.36
2024-03-19 12:00 | PE RENAICO I | 5.95
2024-03-19 13:00 | PE RENAICO I | 11.82
2024-03-19 14:00 | PE RENAICO I | 34.32
2024-03-19 15:00 | PE RENAICO I | 45.1
2024-03-19 16:00 | PE RENAICO I | 46.91
2024-03-19 17:00 | PE RENAICO I | 52.66
2024-03-19 18:00 | PE RENAICO I | 52.49
2024-03-19 19:00 | PE RENAICO I | 56.63
2024-03-19 20:00 | PE RENAICO I | 68.27
2024-03-19 21:00 | PE RENAICO I | 45.22
2024-03-19 22:00 | PE RENAICO I | 63.99
2024-03-19 23:00 | PE RENAICO I | 48.13
2024-03-20 | PE RENAICO I | 54.77
2024-03-20 01:00 | PE RENAICO I | 60.21
2024-03-20 02:00 | PE RENAICO I | 38.1
2024-03-20 03:00 | PE RENAICO I | 18.64
2024-03-20 04:00 | PE RENAICO I | 57.28
2024-03-20 05:00 | PE RENAICO I | 39.37
2024-03-20 06:00 | PE RENAICO I | 40.84
2024-03-20 07:00 | PE RENAICO I | 29.77
2024-03-20 08:00 | PE RENAICO I | 14.96
2024-03-20 09:00 | PE RENAICO I | 40.97
2024-03-20 10:00 | PE RENAICO I | 52.77
2024-03-20 11:00 | PE RENAICO I | 20.57
2024-03-20 12:00 | PE RENAICO I | 20.04
2024-03-20 13:00 | PE RENAICO I | 3.26
2024-03-20 14:00 | PE RENAICO I | 0.62
2024-03-20 15:00 | PE RENAICO I | 0.08
2024-03-20 16:00 | PE RENAICO I | 0.17
2024-03-20 17:00 | PE RENAICO I | 0.08
2024-03-20 18:00 | PE RENAICO I | 0.19
2024-03-20 19:00 | PE RENAICO I | 3.13
2024-03-20 20:00 | PE RENAICO I | 0
2024-03-20 21:00 | PE RENAICO I | 0
2024-03-20 22:00 | PE RENAICO I | 0
2024-03-20 23:00 | PE RENAICO I | 0
2024-03-21 | PE RENAICO I | 1.01
2024-03-21 01:00 | PE RENAICO I | 7.86
2024-03-21 02:00 | PE RENAICO I | 17.86
2024-03-21 03:00 | PE RENAICO I | 20.61
2024-03-21 04:00 | PE RENAICO I | 22.69
2024-03-21 05:00 | PE RENAICO I | 21.74
2024-03-21 06:00 | PE RENAICO I | 13.04
2024-03-21 07:00 | PE RENAICO I | 14.12
2024-03-21 08:00 | PE RENAICO I | 14.73
2024-03-21 09:00 | PE RENAICO I | 14.89
2024-03-21 10:00 | PE RENAICO I | 7.26
2024-03-21 11:00 | PE RENAICO I | 0.87
2024-03-21 12:00 | PE RENAICO I | 0.05
2024-03-21 13:00 | PE RENAICO I | 0
2024-03-21 14:00 | PE RENAICO I | 0
2024-03-21 15:00 | PE RENAICO I | 0
2024-03-21 16:00 | PE RENAICO I | 0.11
2024-03-21 17:00 | PE RENAICO I | 1.93
2024-03-21 18:00 | PE RENAICO I | 2.41
2024-03-21 19:00 | PE RENAICO I | 0.34
2024-03-21 20:00 | PE RENAICO I | 0
2024-03-21 21:00 | PE RENAICO I | 0
2024-03-21 22:00 | PE RENAICO I | 0
2024-03-21 23:00 | PE RENAICO I | 0
2024-03-22 | PE RENAICO I | 0
2024-03-22 01:00 | PE RENAICO I | 0
2024-03-22 02:00 | PE RENAICO I | 0
2024-03-22 03:00 | PE RENAICO I | 0
2024-03-22 04:00 | PE RENAICO I | 0
2024-03-22 05:00 | PE RENAICO I | 0
2024-03-22 06:00 | PE RENAICO I | 0
2024-03-22 07:00 | PE RENAICO I | 0
2024-03-22 08:00 | PE RENAICO I | 0
2024-03-22 09:00 | PE RENAICO I | 0
2024-03-22 10:00 | PE RENAICO I | 0
2024-03-22 11:00 | PE RENAICO I | 0
2024-03-22 12:00 | PE RENAICO I | 0
2024-03-22 13:00 | PE RENAICO I | 0
2024-03-22 14:00 | PE RENAICO I | 0
2024-03-22 15:00 | PE RENAICO I | 0
2024-03-22 16:00 | PE RENAICO I | 0.83
2024-03-22 17:00 | PE RENAICO I | 15.93
2024-03-22 18:00 | PE RENAICO I | 13.63
2024-03-22 19:00 | PE RENAICO I | 20.77
2024-03-22 20:00 | PE RENAICO I | 17.23
2024-03-22 21:00 | PE RENAICO I | 30.47
2024-03-22 22:00 | PE RENAICO I | 27.94
2024-03-22 23:00 | PE RENAICO I | 23.96
2024-03-23 | PE RENAICO I | 11.5
2024-03-23 01:00 | PE RENAICO I | 1.06
2024-03-23 02:00 | PE RENAICO I | 4.44
2024-03-23 03:00 | PE RENAICO I | 0.15
2024-03-23 04:00 | PE RENAICO I | 0.93
2024-03-23 05:00 | PE RENAICO I | 0.21
2024-03-23 06:00 | PE RENAICO I | 0.59
2024-03-23 07:00 | PE RENAICO I | 0.38
2024-03-23 08:00 | PE RENAICO I | 0
2024-03-23 09:00 | PE RENAICO I | 0
2024-03-23 10:00 | PE RENAICO I | 0
2024-03-23 11:00 | PE RENAICO I | 0
2024-03-23 12:00 | PE RENAICO I | 0
2024-03-23 13:00 | PE RENAICO I | 0
2024-03-23 14:00 | PE RENAICO I | 0
2024-03-23 15:00 | PE RENAICO I | 0
2024-03-23 16:00 | PE RENAICO I | 0
2024-03-23 17:00 | PE RENAICO I | 0
2024-03-23 18:00 | PE RENAICO I | 0
2024-03-23 19:00 | PE RENAICO I | 0
2024-03-23 20:00 | PE RENAICO I | 0
2024-03-23 21:00 | PE RENAICO I | 4.54
2024-03-23 22:00 | PE RENAICO I | 22.39
2024-03-23 23:00 | PE RENAICO I | 28.89
2024-03-24 | PE RENAICO I | 31.3
2024-03-24 01:00 | PE RENAICO I | 41.36
2024-03-24 02:00 | PE RENAICO I | 54.13
2024-03-24 03:00 | PE RENAICO I | 53.57
2024-03-24 04:00 | PE RENAICO I | 63.36
2024-03-24 05:00 | PE RENAICO I | 63.4
2024-03-24 06:00 | PE RENAICO I | 71.15
2024-03-24 07:00 | PE RENAICO I | 64.91
2024-03-24 08:00 | PE RENAICO I | 62.84
2024-03-24 09:00 | PE RENAICO I | 72.02
2024-03-24 10:00 | PE RENAICO I | 52.73
2024-03-24 11:00 | PE RENAICO I | 42.19
2024-03-24 12:00 | PE RENAICO I | 41.96
2024-03-24 13:00 | PE RENAICO I | 41.98
2024-03-24 14:00 | PE RENAICO I | 41.99
2024-03-24 15:00 | PE RENAICO I | 43.26
2024-03-24 16:00 | PE RENAICO I | 42.53
2024-03-24 17:00 | PE RENAICO I | 36.83
2024-03-24 18:00 | PE RENAICO I | 31.58
2024-03-24 19:00 | PE RENAICO I | 33.95
2024-03-24 20:00 | PE RENAICO I | 43.81
2024-03-24 21:00 | PE RENAICO I | 35.98
2024-03-24 22:00 | PE RENAICO I | 60.94
2024-03-24 23:00 | PE RENAICO I | 68.35
2024-03-25 | PE RENAICO I | 67.65
2024-03-25 01:00 | PE RENAICO I | 51.55
2024-03-25 02:00 | PE RENAICO I | 51.55
2024-03-25 03:00 | PE RENAICO I | 51.55
2024-03-25 04:00 | PE RENAICO I | 52
2024-03-25 05:00 | PE RENAICO I | 63.95
2024-03-25 06:00 | PE RENAICO I | 62.57
2024-03-25 07:00 | PE RENAICO I | 77.45
2024-03-25 08:00 | PE RENAICO I | 78.87
2024-03-25 09:00 | PE RENAICO I | 78.23
2024-03-25 10:00 | PE RENAICO I | 77.62
2024-03-25 11:00 | PE RENAICO I | 63.29
2024-03-25 12:00 | PE RENAICO I | 59.96
2024-03-25 13:00 | PE RENAICO I | 61.24
2024-03-25 14:00 | PE RENAICO I | 49.87
2024-03-25 15:00 | PE RENAICO I | 51.64
2024-03-25 16:00 | PE RENAICO I | 51.99
2024-03-25 17:00 | PE RENAICO I | 50.31
2024-03-25 18:00 | PE RENAICO I | 37.57
2024-03-25 19:00 | PE RENAICO I | 33.44
2024-03-25 20:00 | PE RENAICO I | 46.91
2024-03-25 21:00 | PE RENAICO I | 64.3
2024-03-25 22:00 | PE RENAICO I | 71.85
2024-03-25 23:00 | PE RENAICO I | 66.68
2024-03-26 | PE RENAICO I | 71.14
2024-03-26 01:00 | PE RENAICO I | 56.01
2024-03-26 02:00 | PE RENAICO I | 39.83
2024-03-26 03:00 | PE RENAICO I | 35.79
2024-03-26 04:00 | PE RENAICO I | 41.84
2024-03-26 05:00 | PE RENAICO I | 40.01
2024-03-26 06:00 | PE RENAICO I | 27.16
2024-03-26 07:00 | PE RENAICO I | 15.74
2024-03-26 08:00 | PE RENAICO I | 13.75
2024-03-26 09:00 | PE RENAICO I | 37.6
2024-03-26 10:00 | PE RENAICO I | 29.57
2024-03-26 11:00 | PE RENAICO I | 25.17
2024-03-26 12:00 | PE RENAICO I | 30.36
2024-03-26 13:00 | PE RENAICO I | 21.77
2024-03-26 14:00 | PE RENAICO I | 24.34
2024-03-26 15:00 | PE RENAICO I | 29.64
2024-03-26 16:00 | PE RENAICO I | 25.35
2024-03-26 17:00 | PE RENAICO I | 22.76
2024-03-26 18:00 | PE RENAICO I | 32.55
2024-03-26 19:00 | PE RENAICO I | 28.72
2024-03-26 20:00 | PE RENAICO I | 36.49
2024-03-26 21:00 | PE RENAICO I | 50.47
2024-03-26 22:00 | PE RENAICO I | 60.67
2024-03-26 23:00 | PE RENAICO I | 57.76
2024-03-27 | PE RENAICO I | 67.34
2024-03-27 01:00 | PE RENAICO I | 64.36
2024-03-27 02:00 | PE RENAICO I | 55.37
2024-03-27 03:00 | PE RENAICO I | 52.17
2024-03-27 04:00 | PE RENAICO I | 48.08
2024-03-27 05:00 | PE RENAICO I | 45.29
2024-03-27 06:00 | PE RENAICO I | 27.47
2024-03-27 07:00 | PE RENAICO I | 41.12
2024-03-27 08:00 | PE RENAICO I | 39.27
2024-03-27 09:00 | PE RENAICO I | 38.57
2024-03-27 10:00 | PE RENAICO I | 53.24
2024-03-27 11:00 | PE RENAICO I | 34.56
2024-03-27 12:00 | PE RENAICO I | 30.1
2024-03-27 13:00 | PE RENAICO I | 31.25
2024-03-27 14:00 | PE RENAICO I | 36.23
2024-03-27 15:00 | PE RENAICO I | 35.06
2024-03-27 16:00 | PE RENAICO I | 39.67
2024-03-27 17:00 | PE RENAICO I | 39.86
2024-03-27 18:00 | PE RENAICO I | 39.97
2024-03-27 19:00 | PE RENAICO I | 38.63
2024-03-27 20:00 | PE RENAICO I | 39.03
2024-03-27 21:00 | PE RENAICO I | 54
2024-03-27 22:00 | PE RENAICO I | 67.84
2024-03-27 23:00 | PE RENAICO I | 76.39
2024-03-28 | PE RENAICO I | 77.25
2024-03-28 01:00 | PE RENAICO I | 79.93
2024-03-28 02:00 | PE RENAICO I | 79.65
2024-03-28 03:00 | PE RENAICO I | 80.68
2024-03-28 04:00 | PE RENAICO I | 81.95
2024-03-28 05:00 | PE RENAICO I | 81.87
2024-03-28 06:00 | PE RENAICO I | 72.01
2024-03-28 07:00 | PE RENAICO I | 71.14
2024-03-28 08:00 | PE RENAICO I | 67.86
2024-03-28 09:00 | PE RENAICO I | 67.95
2024-03-28 10:00 | PE RENAICO I | 72.05
2024-03-28 11:00 | PE RENAICO I | 69.71
2024-03-28 12:00 | PE RENAICO I | 64.94
2024-03-28 13:00 | PE RENAICO I | 64.95
2024-03-28 14:00 | PE RENAICO I | 64.96
2024-03-28 15:00 | PE RENAICO I | 69.17
2024-03-28 16:00 | PE RENAICO I | 43
2024-03-28 17:00 | PE RENAICO I | 21.41
2024-03-28 18:00 | PE RENAICO I | 18.02
2024-03-28 19:00 | PE RENAICO I | 18.27
2024-03-28 20:00 | PE RENAICO I | 53.83
2024-03-28 21:00 | PE RENAICO I | 61.93
2024-03-28 22:00 | PE RENAICO I | 56.43
2024-03-28 23:00 | PE RENAICO I | 52.98
2024-03-29 | PE RENAICO I | 50.91
2024-03-29 01:00 | PE RENAICO I | 55.58
2024-03-29 02:00 | PE RENAICO I | 27.91
2024-03-29 03:00 | PE RENAICO I | 17.26
2024-03-29 04:00 | PE RENAICO I | 25.16
2024-03-29 05:00 | PE RENAICO I | 18.87
2024-03-29 06:00 | PE RENAICO I | 13.9
2024-03-29 07:00 | PE RENAICO I | 12.46
2024-03-29 08:00 | PE RENAICO I | 10.1
2024-03-29 09:00 | PE RENAICO I | 7.69
2024-03-29 10:00 | PE RENAICO I | 2.26
2024-03-29 11:00 | PE RENAICO I | 8.07
2024-03-29 12:00 | PE RENAICO I | 32.07
2024-03-29 13:00 | PE RENAICO I | 30.43
2024-03-29 14:00 | PE RENAICO I | 36.11
2024-03-29 15:00 | PE RENAICO I | 47.34
2024-03-29 16:00 | PE RENAICO I | 47.42
2024-03-29 17:00 | PE RENAICO I | 41.55
2024-03-29 18:00 | PE RENAICO I | 45.12
2024-03-29 19:00 | PE RENAICO I | 50.7
2024-03-29 20:00 | PE RENAICO I | 51.04
2024-03-29 21:00 | PE RENAICO I | 63.78
2024-03-29 22:00 | PE RENAICO I | 76.65
2024-03-29 23:00 | PE RENAICO I | 75.93
2024-03-30 | PE RENAICO I | 81.59
2024-03-30 01:00 | PE RENAICO I | 71.71
2024-03-30 02:00 | PE RENAICO I | 64.94
2024-03-30 03:00 | PE RENAICO I | 61.83
2024-03-30 04:00 | PE RENAICO I | 64.76
2024-03-30 05:00 | PE RENAICO I | 64.95
2024-03-30 06:00 | PE RENAICO I | 64.95
2024-03-30 07:00 | PE RENAICO I | 64.96
2024-03-30 08:00 | PE RENAICO I | 64.95
2024-03-30 09:00 | PE RENAICO I | 64.95
2024-03-30 10:00 | PE RENAICO I | 58.2
2024-03-30 11:00 | PE RENAICO I | 59.96
2024-03-30 12:00 | PE RENAICO I | 59.97
2024-03-30 13:00 | PE RENAICO I | 59.95
2024-03-30 14:00 | PE RENAICO I | 59.95
2024-03-30 15:00 | PE RENAICO I | 59.96
2024-03-30 16:00 | PE RENAICO I | 58.46
2024-03-30 17:00 | PE RENAICO I | 50.99
2024-03-30 18:00 | PE RENAICO I | 44.89
2024-03-30 19:00 | PE RENAICO I | 51.42
2024-03-30 20:00 | PE RENAICO I | 59.78
2024-03-30 21:00 | PE RENAICO I | 59.5
2024-03-30 22:00 | PE RENAICO I | 66.6
2024-03-30 23:00 | PE RENAICO I | 61.17
2024-03-31 | PE RENAICO I | 64.58
2024-04-01 01:00 | PE RENAICO I | 31.71
2024-04-01 02:00 | PE RENAICO I | 39.31
2024-04-01 03:00 | PE RENAICO I | 47.61
2024-04-01 04:00 | PE RENAICO I | 52.91
2024-04-01 05:00 | PE RENAICO I | 55.37
2024-04-01 06:00 | PE RENAICO I | 55.17
2024-04-01 07:00 | PE RENAICO I | 61.63
2024-04-01 08:00 | PE RENAICO I | 52.99
2024-04-01 09:00 | PE RENAICO I | 49.11
2024-04-01 10:00 | PE RENAICO I | 61.24
2024-04-01 11:00 | PE RENAICO I | 53.87
2024-04-01 12:00 | PE RENAICO I | 50.44
2024-04-01 13:00 | PE RENAICO I | 42.27
2024-04-01 14:00 | PE RENAICO I | 34.26
2024-04-01 15:00 | PE RENAICO I | 28.64
2024-04-01 16:00 | PE RENAICO I | 20.06
2024-04-01 17:00 | PE RENAICO I | 16.97
2024-04-01 18:00 | PE RENAICO I | 11.22
2024-04-01 19:00 | PE RENAICO I | 2.84
2024-04-01 20:00 | PE RENAICO I | 2.84
2024-04-01 21:00 | PE RENAICO I | 0.04
2024-04-01 22:00 | PE RENAICO I | 0
2024-04-01 23:00 | PE RENAICO I | 0
2024-04-02 | PE RENAICO I | 0
2024-04-02 01:00 | PE RENAICO I | 0
2024-04-02 02:00 | PE RENAICO I | 0.68
2024-04-02 03:00 | PE RENAICO I | 6.24
2024-04-02 04:00 | PE RENAICO I | 30.3
2024-04-02 05:00 | PE RENAICO I | 28.22
2024-04-02 06:00 | PE RENAICO I | 54.53
2024-04-02 07:00 | PE RENAICO I | 60.64
2024-04-02 08:00 | PE RENAICO I | 59.23
2024-04-02 09:00 | PE RENAICO I | 68
2024-04-02 10:00 | PE RENAICO I | 68.94
2024-04-02 11:00 | PE RENAICO I | 63.5
2024-04-02 12:00 | PE RENAICO I | 36.8
2024-04-02 13:00 | PE RENAICO I | 19.83
2024-04-02 14:00 | PE RENAICO I | 23.04
2024-04-02 15:00 | PE RENAICO I | 0.1
2024-04-02 16:00 | PE RENAICO I | 2.04
2024-04-02 17:00 | PE RENAICO I | 0.32
2024-04-02 18:00 | PE RENAICO I | 3.25
2024-04-02 19:00 | PE RENAICO I | 0.08
2024-04-02 20:00 | PE RENAICO I | 0.37
2024-04-02 21:00 | PE RENAICO I | 0
2024-04-02 22:00 | PE RENAICO I | 0
2024-04-02 23:00 | PE RENAICO I | 0
2024-04-03 | PE RENAICO I | 0
2024-04-03 01:00 | PE RENAICO I | 0.86
2024-04-03 02:00 | PE RENAICO I | 0.17
2024-04-03 03:00 | PE RENAICO I | 0
2024-04-03 04:00 | PE RENAICO I | 0
2024-04-03 05:00 | PE RENAICO I | 0.84
2024-04-03 06:00 | PE RENAICO I | 0.34
2024-04-03 07:00 | PE RENAICO I | 1.57
2024-04-03 08:00 | PE RENAICO I | 0.16
2024-04-03 09:00 | PE RENAICO I | 0
2024-04-03 10:00 | PE RENAICO I | 0
2024-04-03 11:00 | PE RENAICO I | 0
2024-04-03 12:00 | PE RENAICO I | 0
2024-04-03 13:00 | PE RENAICO I | 0
2024-04-03 14:00 | PE RENAICO I | 0
2024-04-03 15:00 | PE RENAICO I | 0
2024-04-03 16:00 | PE RENAICO I | 0
2024-04-03 17:00 | PE RENAICO I | 0
2024-04-03 18:00 | PE RENAICO I | 17.82
2024-04-03 19:00 | PE RENAICO I | 29.83
2024-04-03 20:00 | PE RENAICO I | 38.34
2024-04-03 21:00 | PE RENAICO I | 30.22
2024-04-03 22:00 | PE RENAICO I | 26.91
2024-04-03 23:00 | PE RENAICO I | 24.38
2024-04-04 | PE RENAICO I | 18.12
2024-04-04 01:00 | PE RENAICO I | 22.13
2024-04-04 02:00 | PE RENAICO I | 16.26
2024-04-04 03:00 | PE RENAICO I | 13.31
2024-04-04 04:00 | PE RENAICO I | 17.18
2024-04-04 05:00 | PE RENAICO I | 15.96
2024-04-04 06:00 | PE RENAICO I | 15.56
2024-04-04 07:00 | PE RENAICO I | 14.65
2024-04-04 08:00 | PE RENAICO I | 11.12
2024-04-04 09:00 | PE RENAICO I | 5.2
2024-04-04 10:00 | PE RENAICO I | 5.16
2024-04-04 11:00 | PE RENAICO I | 4.78
2024-04-04 12:00 | PE RENAICO I | 18.17
2024-04-04 13:00 | PE RENAICO I | 19.93
2024-04-04 14:00 | PE RENAICO I | 17.24
2024-04-04 15:00 | PE RENAICO I | 19.64
2024-04-04 16:00 | PE RENAICO I | 19.68
2024-04-04 17:00 | PE RENAICO I | 23.62
2024-04-04 18:00 | PE RENAICO I | 24.36
2024-04-04 19:00 | PE RENAICO I | 24.47
2024-04-04 20:00 | PE RENAICO I | 32.24
2024-04-04 21:00 | PE RENAICO I | 44.38
2024-04-04 22:00 | PE RENAICO I | 53.72
2024-04-04 23:00 | PE RENAICO I | 55.96
2024-04-05 | PE RENAICO I | 67.45
2024-04-05 01:00 | PE RENAICO I | 70.61
2024-04-05 02:00 | PE RENAICO I | 70.9
2024-04-05 03:00 | PE RENAICO I | 69.14
2024-04-05 04:00 | PE RENAICO I | 70.91
2024-04-05 05:00 | PE RENAICO I | 70.85
2024-04-05 06:00 | PE RENAICO I | 69.94
2024-04-05 07:00 | PE RENAICO I | 67.97
2024-04-05 08:00 | PE RENAICO I | 73.7
2024-04-05 09:00 | PE RENAICO I | 74.81
2024-04-05 10:00 | PE RENAICO I | 48.64
2024-04-05 11:00 | PE RENAICO I | 45.96
2024-04-05 12:00 | PE RENAICO I | 45.98
2024-04-05 13:00 | PE RENAICO I | 45.97
2024-04-05 14:00 | PE RENAICO I | 43.61
2024-04-05 15:00 | PE RENAICO I | 37.75
2024-04-05 16:00 | PE RENAICO I | 27.82
2024-04-05 17:00 | PE RENAICO I | 16.9
2024-04-05 18:00 | PE RENAICO I | 10.68
2024-04-05 19:00 | PE RENAICO I | 7.07
2024-04-05 20:00 | PE RENAICO I | 10.02
2024-04-05 21:00 | PE RENAICO I | 9.06
2024-04-05 22:00 | PE RENAICO I | 37.09
2024-04-05 23:00 | PE RENAICO I | 51.63
2024-04-06 | PE RENAICO I | 60.17
2024-04-06 01:00 | PE RENAICO I | 48.69
2024-04-06 02:00 | PE RENAICO I | 44.95
2024-04-06 03:00 | PE RENAICO I | 27.52
2024-04-06 04:00 | PE RENAICO I | 17.86
2024-04-06 05:00 | PE RENAICO I | 7.34
2024-04-06 06:00 | PE RENAICO I | 2.11
2024-04-06 07:00 | PE RENAICO I | 5.89
2024-04-06 08:00 | PE RENAICO I | 11.79
2024-04-06 09:00 | PE RENAICO I | 7.96
2024-04-06 10:00 | PE RENAICO I | 1.88
2024-04-06 11:00 | PE RENAICO I | 3.6
2024-04-06 12:00 | PE RENAICO I | 2.28
2024-04-06 13:00 | PE RENAICO I | 1.47
2024-04-06 14:00 | PE RENAICO I | 0.6
2024-04-06 15:00 | PE RENAICO I | 7.2
2024-04-06 16:00 | PE RENAICO I | 13.75
2024-04-06 17:00 | PE RENAICO I | 10
2024-04-06 18:00 | PE RENAICO I | 0.76
2024-04-06 19:00 | PE RENAICO I | 4.09
2024-04-06 20:00 | PE RENAICO I | 1.56
2024-04-06 21:00 | PE RENAICO I | 3.33
2024-04-06 22:00 | PE RENAICO I | 19.78
2024-04-06 23:00 | PE RENAICO I | 9.7
2024-04-07 | PE RENAICO I | 42.41
2024-04-07 01:00 | PE RENAICO I | 25.46
2024-04-07 02:00 | PE RENAICO I | 49.11
2024-04-07 03:00 | PE RENAICO I | 45.62
2024-04-07 04:00 | PE RENAICO I | 45.64
2024-04-07 05:00 | PE RENAICO I | 54.94
2024-04-07 06:00 | PE RENAICO I | 54.94
2024-04-07 07:00 | PE RENAICO I | 54.94
2024-04-07 08:00 | PE RENAICO I | 54.62
2024-04-07 09:00 | PE RENAICO I | 49.04
2024-04-07 10:00 | PE RENAICO I | 32.75
2024-04-07 11:00 | PE RENAICO I | 39.69
2024-04-07 12:00 | PE RENAICO I | 40.98
2024-04-07 13:00 | PE RENAICO I | 40.97
2024-04-07 14:00 | PE RENAICO I | 36.76
2024-04-07 15:00 | PE RENAICO I | 36.13
2024-04-07 16:00 | PE RENAICO I | 27.06
2024-04-07 17:00 | PE RENAICO I | 17.27
2024-04-07 18:00 | PE RENAICO I | 18.31
2024-04-07 19:00 | PE RENAICO I | 20.2
2024-04-07 20:00 | PE RENAICO I | 27.15
2024-04-07 21:00 | PE RENAICO I | 42.03
2024-04-07 22:00 | PE RENAICO I | 34.65
2024-04-07 23:00 | PE RENAICO I | 28.36
2024-04-08 | PE RENAICO I | 13.51
2024-04-08 01:00 | PE RENAICO I | 0.88
2024-04-08 02:00 | PE RENAICO I | 0.56
2024-04-08 03:00 | PE RENAICO I | 2.04
2024-04-08 04:00 | PE RENAICO I | 1.1
2024-04-08 05:00 | PE RENAICO I | 2.07
2024-04-08 06:00 | PE RENAICO I | 0.1
2024-04-08 07:00 | PE RENAICO I | 0
2024-04-08 08:00 | PE RENAICO I | 0
2024-04-08 09:00 | PE RENAICO I | 0
2024-04-08 10:00 | PE RENAICO I | 0
2024-04-08 11:00 | PE RENAICO I | 0
2024-04-08 12:00 | PE RENAICO I | 0
2024-04-08 13:00 | PE RENAICO I | 0
2024-04-08 14:00 | PE RENAICO I | 0
2024-04-08 15:00 | PE RENAICO I | 0
2024-04-08 16:00 | PE RENAICO I | 0.04
2024-04-08 17:00 | PE RENAICO I | 0.01
2024-04-08 18:00 | PE RENAICO I | 3.48
2024-04-08 19:00 | PE RENAICO I | 21.83
2024-04-08 20:00 | PE RENAICO I | 32.16
2024-04-08 21:00 | PE RENAICO I | 44.38
2024-04-08 22:00 | PE RENAICO I | 48.96
2024-04-08 23:00 | PE RENAICO I | 54.69
2024-04-09 | PE RENAICO I | 48.16
2024-04-09 01:00 | PE RENAICO I | 54.14
2024-04-09 02:00 | PE RENAICO I | 70.37
2024-04-09 03:00 | PE RENAICO I | 78.68
2024-04-09 04:00 | PE RENAICO I | 77.03
2024-04-09 05:00 | PE RENAICO I | 81.88
2024-04-09 06:00 | PE RENAICO I | 78.36
2024-04-09 07:00 | PE RENAICO I | 74.95
2024-04-09 08:00 | PE RENAICO I | 71.61
2024-04-09 09:00 | PE RENAICO I | 53.94
2024-04-09 10:00 | PE RENAICO I | 58.28
2024-04-09 11:00 | PE RENAICO I | 64.96
2024-04-09 12:00 | PE RENAICO I | 68.95
2024-04-09 13:00 | PE RENAICO I | 63.76
2024-04-09 14:00 | PE RENAICO I | 62.96
2024-04-09 15:00 | PE RENAICO I | 53.93
2024-04-09 16:00 | PE RENAICO I | 49.8
2024-04-09 17:00 | PE RENAICO I | 40.73
2024-04-09 18:00 | PE RENAICO I | 60.21
2024-04-09 19:00 | PE RENAICO I | 78.35
2024-04-09 20:00 | PE RENAICO I | 79.61
2024-04-09 21:00 | PE RENAICO I | 78.27
2024-04-09 22:00 | PE RENAICO I | 81.2
2024-04-09 23:00 | PE RENAICO I | 82.38
2024-04-10 | PE RENAICO I | 80.75
2024-04-10 01:00 | PE RENAICO I | 82.92
2024-04-10 02:00 | PE RENAICO I | 82.34
2024-04-10 03:00 | PE RENAICO I | 82.35
2024-04-10 04:00 | PE RENAICO I | 80.25
2024-04-10 05:00 | PE RENAICO I | 81.17
2024-04-10 06:00 | PE RENAICO I | 75.7
2024-04-10 07:00 | PE RENAICO I | 71.93
2024-04-10 08:00 | PE RENAICO I | 69.54
2024-04-10 09:00 | PE RENAICO I | 53.79
2024-04-10 10:00 | PE RENAICO I | 32.85
2024-04-10 11:00 | PE RENAICO I | 16.02
2024-04-10 12:00 | PE RENAICO I | 5.77
2024-04-10 13:00 | PE RENAICO I | 0
2024-04-10 14:00 | PE RENAICO I | 0
2024-04-10 15:00 | PE RENAICO I | 4.17
2024-04-10 16:00 | PE RENAICO I | 3.87
2024-04-10 17:00 | PE RENAICO I | 2.13
2024-04-10 18:00 | PE RENAICO I | 3.41
2024-04-10 19:00 | PE RENAICO I | 8.39
2024-04-10 20:00 | PE RENAICO I | 7.63
2024-04-10 21:00 | PE RENAICO I | 10.16
2024-04-10 22:00 | PE RENAICO I | 5.21
2024-04-10 23:00 | PE RENAICO I | 2.85
2024-04-11 | PE RENAICO I | 0.49
2024-04-11 01:00 | PE RENAICO I | 0
2024-04-11 02:00 | PE RENAICO I | 0.02
2024-04-11 03:00 | PE RENAICO I | 0.38
2024-04-11 04:00 | PE RENAICO I | 0
2024-04-11 05:00 | PE RENAICO I | 0
2024-04-11 06:00 | PE RENAICO I | 0
2024-04-11 07:00 | PE RENAICO I | 0
2024-04-11 08:00 | PE RENAICO I | 0
2024-04-11 09:00 | PE RENAICO I | 0
2024-04-11 10:00 | PE RENAICO I | 0
2024-04-11 11:00 | PE RENAICO I | 0
2024-04-11 12:00 | PE RENAICO I | 0
2024-04-11 13:00 | PE RENAICO I | 0.49
2024-04-11 14:00 | PE RENAICO I | 0.36
2024-04-11 15:00 | PE RENAICO I | 0.17
2024-04-11 16:00 | PE RENAICO I | 0
2024-04-11 17:00 | PE RENAICO I | 0
2024-04-11 18:00 | PE RENAICO I | 0
2024-04-11 19:00 | PE RENAICO I | 0
2024-04-11 20:00 | PE RENAICO I | 0
2024-04-11 21:00 | PE RENAICO I | 0
2024-04-11 22:00 | PE RENAICO I | 1.5
2024-04-11 23:00 | PE RENAICO I | 2.97
2024-04-12 | PE RENAICO I | 2
2024-04-12 01:00 | PE RENAICO I | 1.46
2024-04-12 02:00 | PE RENAICO I | 1.59
2024-04-12 03:00 | PE RENAICO I | 2.29
2024-04-12 04:00 | PE RENAICO I | 3.77
2024-04-12 05:00 | PE RENAICO I | 0.03
2024-04-12 06:00 | PE RENAICO I | 1.8
2024-04-12 07:00 | PE RENAICO I | 3.04
2024-04-12 08:00 | PE RENAICO I | 0.01
2024-04-12 09:00 | PE RENAICO I | 0
2024-04-12 10:00 | PE RENAICO I | 0
2024-04-12 11:00 | PE RENAICO I | 0
2024-04-12 12:00 | PE RENAICO I | 0.62
2024-04-12 13:00 | PE RENAICO I | 0.97
2024-04-12 14:00 | PE RENAICO I | 1.35
2024-04-12 15:00 | PE RENAICO I | 4.7
2024-04-12 16:00 | PE RENAICO I | 11.02
2024-04-12 17:00 | PE RENAICO I | 15.33
2024-04-12 18:00 | PE RENAICO I | 19.4
2024-04-12 19:00 | PE RENAICO I | 32.13
2024-04-12 20:00 | PE RENAICO I | 34.88
2024-04-12 21:00 | PE RENAICO I | 45.77
2024-04-12 22:00 | PE RENAICO I | 63.79
2024-04-12 23:00 | PE RENAICO I | 61.14
2024-04-13 | PE RENAICO I | 57.86
2024-04-13 01:00 | PE RENAICO I | 52.81
2024-04-13 02:00 | PE RENAICO I | 49.84
2024-04-13 03:00 | PE RENAICO I | 43.09
2024-04-13 04:00 | PE RENAICO I | 40.49
2024-04-13 05:00 | PE RENAICO I | 25.62
2024-04-13 06:00 | PE RENAICO I | 15.75
2024-04-13 07:00 | PE RENAICO I | 6.2
2024-04-13 08:00 | PE RENAICO I | 0.31
2024-04-13 09:00 | PE RENAICO I | 0.14
2024-04-13 10:00 | PE RENAICO I | 0
2024-04-13 11:00 | PE RENAICO I | 0
2024-04-13 12:00 | PE RENAICO I | 0
2024-04-13 13:00 | PE RENAICO I | 0
2024-04-13 14:00 | PE RENAICO I | 0
2024-04-13 15:00 | PE RENAICO I | 0
2024-04-13 16:00 | PE RENAICO I | 0.08
2024-04-13 17:00 | PE RENAICO I | 2.01
2024-04-13 18:00 | PE RENAICO I | 2.75
2024-04-13 19:00 | PE RENAICO I | 0.24
2024-04-13 20:00 | PE RENAICO I | 1.52
2024-04-13 21:00 | PE RENAICO I | 0.58
2024-04-13 22:00 | PE RENAICO I | 2.56
2024-04-13 23:00 | PE RENAICO I | 5.59
2024-04-14 | PE RENAICO I | 1.51
2024-04-14 01:00 | PE RENAICO I | 2.14
2024-04-14 02:00 | PE RENAICO I | 3.51
2024-04-14 03:00 | PE RENAICO I | 3.67
2024-04-14 04:00 | PE RENAICO I | 4.39
2024-04-14 05:00 | PE RENAICO I | 4.31
2024-04-14 06:00 | PE RENAICO I | 4.54
2024-04-14 07:00 | PE RENAICO I | 0.52
2024-04-14 08:00 | PE RENAICO I | 0
2024-04-14 09:00 | PE RENAICO I | 0
2024-04-14 10:00 | PE RENAICO I | 0
2024-04-14 11:00 | PE RENAICO I | 0
2024-04-14 12:00 | PE RENAICO I | 0
2024-04-14 13:00 | PE RENAICO I | 0
2024-04-14 14:00 | PE RENAICO I | 0
2024-04-14 15:00 | PE RENAICO I | 0
2024-04-14 16:00 | PE RENAICO I | 0.01
2024-04-14 17:00 | PE RENAICO I | 0
2024-04-14 18:00 | PE RENAICO I | 0
2024-04-14 19:00 | PE RENAICO I | 1.8
2024-04-14 20:00 | PE RENAICO I | 0.71
2024-04-14 21:00 | PE RENAICO I | 0
2024-04-14 22:00 | PE RENAICO I | 0
2024-04-14 23:00 | PE RENAICO I | 0
2024-04-15 | PE RENAICO I | 0
2024-04-15 01:00 | PE RENAICO I | 0
2024-04-15 02:00 | PE RENAICO I | 0
2024-04-15 03:00 | PE RENAICO I | 0
2024-04-15 04:00 | PE RENAICO I | 0
2024-04-15 05:00 | PE RENAICO I | 0
2024-04-15 06:00 | PE RENAICO I | 0
2024-04-15 07:00 | PE RENAICO I | 0
2024-04-15 08:00 | PE RENAICO I | 0
2024-04-15 09:00 | PE RENAICO I | 0
2024-04-15 10:00 | PE RENAICO I | 0
2024-04-15 11:00 | PE RENAICO I | 0
2024-04-15 12:00 | PE RENAICO I | 0.06
2024-04-15 13:00 | PE RENAICO I | 0.66
2024-04-15 14:00 | PE RENAICO I | 18.61
2024-04-15 15:00 | PE RENAICO I | 23.13
2024-04-15 16:00 | PE RENAICO I | 16.06
2024-04-15 17:00 | PE RENAICO I | 8.68
2024-04-15 18:00 | PE RENAICO I | 1.82
2024-04-15 19:00 | PE RENAICO I | 4.52
2024-04-15 20:00 | PE RENAICO I | 2.84
2024-04-15 21:00 | PE RENAICO I | 13.24
2024-04-15 22:00 | PE RENAICO I | 6.77
2024-04-15 23:00 | PE RENAICO I | 8.34
2024-04-16 | PE RENAICO I | 2.53
2024-04-16 01:00 | PE RENAICO I | 1.73
2024-04-16 02:00 | PE RENAICO I | 22.59
2024-04-16 03:00 | PE RENAICO I | 20.72
2024-04-16 04:00 | PE RENAICO I | 9.64
2024-04-16 05:00 | PE RENAICO I | 7.36
2024-04-16 06:00 | PE RENAICO I | 13.06
2024-04-16 07:00 | PE RENAICO I | 15.17
2024-04-16 08:00 | PE RENAICO I | 7.6
2024-04-16 09:00 | PE RENAICO I | 6.03
2024-04-16 10:00 | PE RENAICO I | 1.54
2024-04-16 11:00 | PE RENAICO I | 0.52
2024-04-16 12:00 | PE RENAICO I | 1.54
2024-04-16 13:00 | PE RENAICO I | 10.21
2024-04-16 14:00 | PE RENAICO I | 25.08
2024-04-16 15:00 | PE RENAICO I | 30.75
2024-04-16 16:00 | PE RENAICO I | 28.26
2024-04-16 17:00 | PE RENAICO I | 27.75
2024-04-16 18:00 | PE RENAICO I | 27.38
2024-04-16 19:00 | PE RENAICO I | 13.18
2024-04-16 20:00 | PE RENAICO I | 18.58
2024-04-16 21:00 | PE RENAICO I | 10.27
2024-04-16 22:00 | PE RENAICO I | 0.05
2024-04-16 23:00 | PE RENAICO I | 0
2024-04-17 | PE RENAICO I | 0.04
2024-04-17 01:00 | PE RENAICO I | 0.05
2024-04-17 02:00 | PE RENAICO I | 0
2024-04-17 03:00 | PE RENAICO I | 0
2024-04-17 04:00 | PE RENAICO I | 0
2024-04-17 05:00 | PE RENAICO I | 0
2024-04-17 06:00 | PE RENAICO I | 0.82
2024-04-17 07:00 | PE RENAICO I | 2.39
2024-04-17 08:00 | PE RENAICO I | 1.88
2024-04-17 09:00 | PE RENAICO I | 0.64
2024-04-17 10:00 | PE RENAICO I | 0
2024-04-17 11:00 | PE RENAICO I | 0.37
2024-04-17 12:00 | PE RENAICO I | 0.23
2024-04-17 13:00 | PE RENAICO I | 0.62
2024-04-17 14:00 | PE RENAICO I | 0.03
2024-04-17 15:00 | PE RENAICO I | 0.01
2024-04-17 16:00 | PE RENAICO I | 0.04
2024-04-17 17:00 | PE RENAICO I | 1.01
2024-04-17 18:00 | PE RENAICO I | 5.08
2024-04-17 19:00 | PE RENAICO I | 7.92
2024-04-17 20:00 | PE RENAICO I | 4.96
2024-04-17 21:00 | PE RENAICO I | 1.36
2024-04-17 22:00 | PE RENAICO I | 0
2024-04-17 23:00 | PE RENAICO I | 0
2024-04-18 | PE RENAICO I | 0
2024-04-18 01:00 | PE RENAICO I | 0
2024-04-18 02:00 | PE RENAICO I | 0
2024-04-18 03:00 | PE RENAICO I | 0
2024-04-18 04:00 | PE RENAICO I | 0
2024-04-18 05:00 | PE RENAICO I | 0
2024-04-18 06:00 | PE RENAICO I | 0
2024-04-18 07:00 | PE RENAICO I | 0
2024-04-18 08:00 | PE RENAICO I | 0
2024-04-18 09:00 | PE RENAICO I | 0
2024-04-18 10:00 | PE RENAICO I | 0
2024-04-18 11:00 | PE RENAICO I | 0
2024-04-18 12:00 | PE RENAICO I | 0
2024-04-18 13:00 | PE RENAICO I | 0
2024-04-18 14:00 | PE RENAICO I | 0
2024-04-18 15:00 | PE RENAICO I | 0
2024-04-18 16:00 | PE RENAICO I | 0
2024-04-18 17:00 | PE RENAICO I | 0
2024-04-18 18:00 | PE RENAICO I | 0.4
2024-04-18 19:00 | PE RENAICO I | 2
2024-04-18 20:00 | PE RENAICO I | 1.2
2024-04-18 21:00 | PE RENAICO I | 0
2024-04-18 22:00 | PE RENAICO I | 2.02
2024-04-18 23:00 | PE RENAICO I | 0
2024-04-19 | PE RENAICO I | 0
2024-04-19 01:00 | PE RENAICO I | 0.77
2024-04-19 02:00 | PE RENAICO I | 0
2024-04-19 03:00 | PE RENAICO I | 0
2024-04-19 04:00 | PE RENAICO I | 0
2024-04-19 05:00 | PE RENAICO I | 0
2024-04-19 06:00 | PE RENAICO I | 0
2024-04-19 07:00 | PE RENAICO I | 0.02
2024-04-19 08:00 | PE RENAICO I | 0
2024-04-19 09:00 | PE RENAICO I | 0
2024-04-19 10:00 | PE RENAICO I | 0
2024-04-19 11:00 | PE RENAICO I | 0
2024-04-19 12:00 | PE RENAICO I | 0
2024-04-19 13:00 | PE RENAICO I | 0
2024-04-19 14:00 | PE RENAICO I | 1.46
2024-04-19 15:00 | PE RENAICO I | 8.33
2024-04-19 16:00 | PE RENAICO I | 8.33
2024-04-19 17:00 | PE RENAICO I | 4.83
2024-04-19 18:00 | PE RENAICO I | 4.4
2024-04-19 19:00 | PE RENAICO I | 11.66
2024-04-19 20:00 | PE RENAICO I | 16.53
2024-04-19 21:00 | PE RENAICO I | 22.8
2024-04-19 22:00 | PE RENAICO I | 16.68
2024-04-19 23:00 | PE RENAICO I | 15.95
2024-04-20 | PE RENAICO I | 20.4
2024-04-20 01:00 | PE RENAICO I | 29.53
2024-04-20 02:00 | PE RENAICO I | 31.11
2024-04-20 03:00 | PE RENAICO I | 36.45
2024-04-20 04:00 | PE RENAICO I | 30.06
2024-04-20 05:00 | PE RENAICO I | 33.14
2024-04-20 06:00 | PE RENAICO I | 43.35
2024-04-20 07:00 | PE RENAICO I | 50.73
2024-04-20 08:00 | PE RENAICO I | 55.17
2024-04-20 09:00 | PE RENAICO I | 53.82
2024-04-20 10:00 | PE RENAICO I | 55.79
2024-04-20 11:00 | PE RENAICO I | 67.79
2024-04-20 12:00 | PE RENAICO I | 68.76
2024-04-20 13:00 | PE RENAICO I | 64.76
2024-04-20 14:00 | PE RENAICO I | 58.86
2024-04-20 15:00 | PE RENAICO I | 45.77
2024-04-20 16:00 | PE RENAICO I | 37.63
2024-04-20 17:00 | PE RENAICO I | 31.65
2024-04-20 18:00 | PE RENAICO I | 35.16
2024-04-20 19:00 | PE RENAICO I | 58.07
2024-04-20 20:00 | PE RENAICO I | 55.77
2024-04-20 21:00 | PE RENAICO I | 55.85
2024-04-20 22:00 | PE RENAICO I | 51.32
2024-04-20 23:00 | PE RENAICO I | 51.94
2024-04-21 | PE RENAICO I | 50.38
2024-04-21 01:00 | PE RENAICO I | 56.35
2024-04-21 02:00 | PE RENAICO I | 52.44
2024-04-21 03:00 | PE RENAICO I | 55.09
2024-04-21 04:00 | PE RENAICO I | 63.85
2024-04-21 05:00 | PE RENAICO I | 56.64
2024-04-21 06:00 | PE RENAICO I | 50.97
2024-04-21 07:00 | PE RENAICO I | 46.16
2024-04-21 08:00 | PE RENAICO I | 42.06
2024-04-21 09:00 | PE RENAICO I | 21.54
2024-04-21 10:00 | PE RENAICO I | 10.21
2024-04-21 11:00 | PE RENAICO I | 1.89
2024-04-21 12:00 | PE RENAICO I | 0
2024-04-21 13:00 | PE RENAICO I | 0
2024-04-21 14:00 | PE RENAICO I | 4.66
2024-04-21 15:00 | PE RENAICO I | 15.46
2024-04-21 16:00 | PE RENAICO I | 18.93
2024-04-21 17:00 | PE RENAICO I | 18.93
2024-04-21 18:00 | PE RENAICO I | 7.76
2024-04-21 19:00 | PE RENAICO I | 3.34
2024-04-21 20:00 | PE RENAICO I | 3.64
2024-04-21 21:00 | PE RENAICO I | 4.11
2024-04-21 22:00 | PE RENAICO I | 3.44
2024-04-21 23:00 | PE RENAICO I | 7.14
2024-04-22 | PE RENAICO I | 3.91
2024-04-22 01:00 | PE RENAICO I | 0.56
2024-04-22 02:00 | PE RENAICO I | 1.06
2024-04-22 03:00 | PE RENAICO I | 0.58
2024-04-22 04:00 | PE RENAICO I | 0.17
2024-04-22 05:00 | PE RENAICO I | 0.07
2024-04-22 06:00 | PE RENAICO I | 0
2024-04-22 07:00 | PE RENAICO I | 0
2024-04-22 08:00 | PE RENAICO I | 0
2024-04-22 09:00 | PE RENAICO I | 1.47
2024-04-22 10:00 | PE RENAICO I | 2.08
2024-04-22 11:00 | PE RENAICO I | 0.5
2024-04-22 12:00 | PE RENAICO I | 1.73
2024-04-22 13:00 | PE RENAICO I | 3.72
2024-04-22 14:00 | PE RENAICO I | 9.24
2024-04-22 15:00 | PE RENAICO I | 16.28
2024-04-22 16:00 | PE RENAICO I | 7.35
2024-04-22 17:00 | PE RENAICO I | 3.29
2024-04-22 18:00 | PE RENAICO I | 3.93
2024-04-22 19:00 | PE RENAICO I | 0.15
2024-04-22 20:00 | PE RENAICO I | 0.06
2024-04-22 21:00 | PE RENAICO I | 0
2024-04-22 22:00 | PE RENAICO I | 0
2024-04-22 23:00 | PE RENAICO I | 0
2024-04-23 | PE RENAICO I | 0
2024-04-23 01:00 | PE RENAICO I | 0.04
2024-04-23 02:00 | PE RENAICO I | 1.14
2024-04-23 03:00 | PE RENAICO I | 1.71
2024-04-23 04:00 | PE RENAICO I | 0.62
2024-04-23 05:00 | PE RENAICO I | 1.33
2024-04-23 06:00 | PE RENAICO I | 1.19
2024-04-23 07:00 | PE RENAICO I | 0.99
2024-04-23 08:00 | PE RENAICO I | 1.86
2024-04-23 09:00 | PE RENAICO I | 3.05
2024-04-23 10:00 | PE RENAICO I | 0.22
2024-04-23 11:00 | PE RENAICO I | 0
2024-04-23 12:00 | PE RENAICO I | 0.01
2024-04-23 13:00 | PE RENAICO I | 0
2024-04-23 14:00 | PE RENAICO I | 0.63
2024-04-23 15:00 | PE RENAICO I | 2
2024-04-23 16:00 | PE RENAICO I | 2.24
2024-04-23 17:00 | PE RENAICO I | 2.31
2024-04-23 18:00 | PE RENAICO I | 2.1
2024-04-23 19:00 | PE RENAICO I | 5.84
2024-04-23 20:00 | PE RENAICO I | 9.67
2024-04-23 21:00 | PE RENAICO I | 9.83
2024-04-23 22:00 | PE RENAICO I | 15.53
2024-04-23 23:00 | PE RENAICO I | 10.29
2024-04-24 | PE RENAICO I | 8.24
2024-04-24 01:00 | PE RENAICO I | 1.19
2024-04-24 02:00 | PE RENAICO I | 0
2024-04-24 03:00 | PE RENAICO I | 0
2024-04-24 04:00 | PE RENAICO I | 0
2024-04-24 05:00 | PE RENAICO I | 0
2024-04-24 06:00 | PE RENAICO I | 0
2024-04-24 07:00 | PE RENAICO I | 0
2024-04-24 08:00 | PE RENAICO I | 0
2024-04-24 09:00 | PE RENAICO I | 0
2024-04-24 10:00 | PE RENAICO I | 0.01
2024-04-24 11:00 | PE RENAICO I | 0.45
2024-04-24 12:00 | PE RENAICO I | 4.14
2024-04-24 13:00 | PE RENAICO I | 9.83
2024-04-24 14:00 | PE RENAICO I | 17.16
2024-04-24 15:00 | PE RENAICO I | 25.93
2024-04-24 16:00 | PE RENAICO I | 29.65
2024-04-24 17:00 | PE RENAICO I | 32.34
2024-04-24 18:00 | PE RENAICO I | 15.97
2024-04-24 19:00 | PE RENAICO I | 16.55
2024-04-24 20:00 | PE RENAICO I | 3.04
2024-04-24 21:00 | PE RENAICO I | 7.16
2024-04-24 22:00 | PE RENAICO I | 15.79
2024-04-24 23:00 | PE RENAICO I | 14.41
2024-04-25 | PE RENAICO I | 9.67
2024-04-25 01:00 | PE RENAICO I | 14.12
2024-04-25 02:00 | PE RENAICO I | 2.86
2024-04-25 03:00 | PE RENAICO I | 11.47
2024-04-25 04:00 | PE RENAICO I | 12.65
2024-04-25 05:00 | PE RENAICO I | 8.39
2024-04-25 06:00 | PE RENAICO I | 2.49
2024-04-25 07:00 | PE RENAICO I | 1.37
2024-04-25 08:00 | PE RENAICO I | 0.11
2024-04-25 09:00 | PE RENAICO I | 0.04
2024-04-25 10:00 | PE RENAICO I | 2.23
2024-04-25 11:00 | PE RENAICO I | 0.32
2024-04-25 12:00 | PE RENAICO I | 1.42
2024-04-25 13:00 | PE RENAICO I | 1.57
2024-04-25 14:00 | PE RENAICO I | 5.39
2024-04-25 15:00 | PE RENAICO I | 8.32
2024-04-25 16:00 | PE RENAICO I | 21.99
2024-04-25 17:00 | PE RENAICO I | 9.4
2024-04-25 18:00 | PE RENAICO I | 17.52
2024-04-25 19:00 | PE RENAICO I | 8.7
2024-04-25 20:00 | PE RENAICO I | 5.78
2024-04-25 21:00 | PE RENAICO I | 24.1
2024-04-25 22:00 | PE RENAICO I | 32.34
2024-04-25 23:00 | PE RENAICO I | 18.25
2024-04-26 | PE RENAICO I | 29.67
2024-04-26 01:00 | PE RENAICO I | 11.8
2024-04-26 02:00 | PE RENAICO I | 13.5
2024-04-26 03:00 | PE RENAICO I | 13.9
2024-04-26 04:00 | PE RENAICO I | 13.1
2024-04-26 05:00 | PE RENAICO I | 2.3
2024-04-26 06:00 | PE RENAICO I | 8.4
2024-04-26 07:00 | PE RENAICO I | 0
2024-04-26 08:00 | PE RENAICO I | 0
2024-04-26 09:00 | PE RENAICO I | 0
2024-04-26 10:00 | PE RENAICO I | 3.4
2024-04-26 11:00 | PE RENAICO I | 0.5
2024-04-26 12:00 | PE RENAICO I | 0
2024-04-26 13:00 | PE RENAICO I | 1.9
2024-04-26 14:00 | PE RENAICO I | 2.1
2024-04-26 15:00 | PE RENAICO I | 0
2024-04-26 16:00 | PE RENAICO I | 0
2024-04-26 17:00 | PE RENAICO I | 6
2024-04-26 18:00 | PE RENAICO I | 4.9
2024-04-26 19:00 | PE RENAICO I | 2.2
2024-04-26 20:00 | PE RENAICO I | 1
2024-04-26 21:00 | PE RENAICO I | 0
2024-04-26 22:00 | PE RENAICO I | 0
2024-04-26 23:00 | PE RENAICO I | 0
2024-04-27 | PE RENAICO I | 0
2024-04-27 01:00 | PE RENAICO I | 0
2024-04-27 02:00 | PE RENAICO I | 0
2024-04-27 03:00 | PE RENAICO I | 0
2024-04-27 04:00 | PE RENAICO I | 0
2024-04-27 05:00 | PE RENAICO I | 0
2024-04-27 06:00 | PE RENAICO I | 0
2024-04-27 07:00 | PE RENAICO I | 0
2024-04-27 08:00 | PE RENAICO I | 0
2024-04-27 09:00 | PE RENAICO I | 0
2024-04-27 10:00 | PE RENAICO I | 0
2024-04-27 11:00 | PE RENAICO I | 0
2024-04-27 12:00 | PE RENAICO I | 0
2024-04-27 13:00 | PE RENAICO I | 0
2024-04-27 14:00 | PE RENAICO I | 0
2024-04-27 15:00 | PE RENAICO I | 0
2024-04-27 16:00 | PE RENAICO I | 0
2024-04-27 17:00 | PE RENAICO I | 0
2024-04-27 18:00 | PE RENAICO I | 4.4
2024-04-27 19:00 | PE RENAICO I | 2.9
2024-04-27 20:00 | PE RENAICO I | 1
2024-04-27 21:00 | PE RENAICO I | 0
2024-04-27 22:00 | PE RENAICO I | 0
2024-04-27 23:00 | PE RENAICO I | 0
2024-04-28 | PE RENAICO I | 0
2024-04-28 01:00 | PE RENAICO I | 0
2024-04-28 02:00 | PE RENAICO I | 0
2024-04-28 03:00 | PE RENAICO I | 0
2024-04-28 04:00 | PE RENAICO I | 0
2024-04-28 05:00 | PE RENAICO I | 0
2024-04-28 06:00 | PE RENAICO I | 0
2024-04-28 07:00 | PE RENAICO I | 0
2024-04-28 08:00 | PE RENAICO I | 0
2024-04-28 09:00 | PE RENAICO I | 0
2024-04-28 10:00 | PE RENAICO I | 0
2024-04-28 11:00 | PE RENAICO I | 0
2024-04-28 12:00 | PE RENAICO I | 0.8
2024-04-28 13:00 | PE RENAICO I | 9.5
2024-04-28 14:00 | PE RENAICO I | 9.6
2024-04-28 15:00 | PE RENAICO I | 8.4
2024-04-28 16:00 | PE RENAICO I | 9.6
2024-04-28 17:00 | PE RENAICO I | 11.6
2024-04-28 18:00 | PE RENAICO I | 25.6
2024-04-28 19:00 | PE RENAICO I | 16.5
2024-04-28 20:00 | PE RENAICO I | 18.1
2024-04-28 21:00 | PE RENAICO I | 31.6
2024-04-28 22:00 | PE RENAICO I | 25.5
2024-04-28 23:00 | PE RENAICO I | 35
2024-04-29 | PE RENAICO I | 50.4
2024-04-29 01:00 | PE RENAICO I | 52.48
2024-04-29 02:00 | PE RENAICO I | 53.45
2024-04-29 03:00 | PE RENAICO I | 52.96
2024-04-29 04:00 | PE RENAICO I | 52.94
2024-04-29 05:00 | PE RENAICO I | 52.94
2024-04-29 06:00 | PE RENAICO I | 52.95
2024-04-29 07:00 | PE RENAICO I | 52.94
2024-04-29 08:00 | PE RENAICO I | 36.75
2024-04-29 09:00 | PE RENAICO I | 52.5
2024-04-29 10:00 | PE RENAICO I | 86.87
2024-04-29 11:00 | PE RENAICO I | 86.72
2024-04-29 12:00 | PE RENAICO I | 87.11
2024-04-29 13:00 | PE RENAICO I | 80.19
2024-04-29 14:00 | PE RENAICO I | 33.12
2024-04-29 15:00 | PE RENAICO I | 28.97
2024-04-29 16:00 | PE RENAICO I | 23.92
2024-04-29 17:00 | PE RENAICO I | 8.61
2024-04-29 18:00 | PE RENAICO I | 6.02
2024-04-29 19:00 | PE RENAICO I | 4.34
2024-04-29 20:00 | PE RENAICO I | 9.72
2024-04-29 21:00 | PE RENAICO I | 17.27
2024-04-29 22:00 | PE RENAICO I | 38.9
2024-04-29 23:00 | PE RENAICO I | 31.29
2024-04-30 | PE RENAICO I | 25.1
2024-05-01 01:00 | PE RENAICO I | 0
2024-05-01 02:00 | PE RENAICO I | 0.1
2024-05-01 03:00 | PE RENAICO I | 2.2
2024-05-01 04:00 | PE RENAICO I | 2
2024-05-01 05:00 | PE RENAICO I | 1.2
2024-05-01 06:00 | PE RENAICO I | 3
2024-05-01 07:00 | PE RENAICO I | 5.3
2024-05-01 08:00 | PE RENAICO I | 8.3
2024-05-01 09:00 | PE RENAICO I | 13.5
2024-05-01 10:00 | PE RENAICO I | 8.3
2024-05-01 11:00 | PE RENAICO I | 13.9
2024-05-01 12:00 | PE RENAICO I | 30.7
2024-05-01 13:00 | PE RENAICO I | 31.7
2024-05-01 14:00 | PE RENAICO I | 31.7
2024-05-01 15:00 | PE RENAICO I | 31.8
2024-05-01 16:00 | PE RENAICO I | 30.7
2024-05-01 17:00 | PE RENAICO I | 16.4
2024-05-01 18:00 | PE RENAICO I | 7.8
2024-05-01 19:00 | PE RENAICO I | 1.7
2024-05-01 20:00 | PE RENAICO I | 1.1
2024-05-01 21:00 | PE RENAICO I | 4.8
2024-05-01 22:00 | PE RENAICO I | 3.3
2024-05-01 23:00 | PE RENAICO I | 1.2
2024-05-02 | PE RENAICO I | 0
2024-05-02 01:00 | PE RENAICO I | 0
2024-05-02 02:00 | PE RENAICO I | 0
2024-05-02 03:00 | PE RENAICO I | 0
2024-05-02 04:00 | PE RENAICO I | 0
2024-05-02 05:00 | PE RENAICO I | 0
2024-05-02 06:00 | PE RENAICO I | 0
2024-05-02 07:00 | PE RENAICO I | 0
2024-05-02 08:00 | PE RENAICO I | 0
2024-05-02 09:00 | PE RENAICO I | 0
2024-05-02 10:00 | PE RENAICO I | 0
2024-05-02 11:00 | PE RENAICO I | 0
2024-05-02 12:00 | PE RENAICO I | 0.7
2024-05-02 13:00 | PE RENAICO I | 11.3
2024-05-02 14:00 | PE RENAICO I | 20.8
2024-05-02 15:00 | PE RENAICO I | 19
2024-05-02 16:00 | PE RENAICO I | 18.3
2024-05-02 17:00 | PE RENAICO I | 14.6
2024-05-02 18:00 | PE RENAICO I | 12.8
2024-05-02 19:00 | PE RENAICO I | 25.4
2024-05-02 20:00 | PE RENAICO I | 14.1
2024-05-02 21:00 | PE RENAICO I | 19.3
2024-05-02 22:00 | PE RENAICO I | 25.8
2024-05-02 23:00 | PE RENAICO I | 29
2024-05-03 | PE RENAICO I | 13.5
2024-05-03 01:00 | PE RENAICO I | 12.3
2024-05-03 02:00 | PE RENAICO I | 1.7
2024-05-03 03:00 | PE RENAICO I | 0
2024-05-03 04:00 | PE RENAICO I | 0
2024-05-03 05:00 | PE RENAICO I | 0
2024-05-03 06:00 | PE RENAICO I | 0
2024-05-03 07:00 | PE RENAICO I | 0
2024-05-03 08:00 | PE RENAICO I | 0
2024-05-03 09:00 | PE RENAICO I | 2.3
2024-05-03 10:00 | PE RENAICO I | 4.3
2024-05-03 11:00 | PE RENAICO I | 7.3
2024-05-03 12:00 | PE RENAICO I | 15.2
2024-05-03 13:00 | PE RENAICO I | 17.4
2024-05-03 14:00 | PE RENAICO I | 20.1
2024-05-03 15:00 | PE RENAICO I | 26.8
2024-05-03 16:00 | PE RENAICO I | 35.2
2024-05-03 17:00 | PE RENAICO I | 49.8
2024-05-03 18:00 | PE RENAICO I | 41.2
2024-05-03 19:00 | PE RENAICO I | 22.4
2024-05-03 20:00 | PE RENAICO I | 12.2
2024-05-03 21:00 | PE RENAICO I | 74
2024-05-03 22:00 | PE RENAICO I | 64.6
2024-05-03 23:00 | PE RENAICO I | 66.3
2024-05-04 | PE RENAICO I | 66.5
2024-05-04 01:00 | PE RENAICO I | 59
2024-05-04 02:00 | PE RENAICO I | 26.8
2024-05-04 03:00 | PE RENAICO I | 6.1
2024-05-04 04:00 | PE RENAICO I | 2.2
2024-05-04 05:00 | PE RENAICO I | 6.3
2024-05-04 06:00 | PE RENAICO I | 3.1
2024-05-04 07:00 | PE RENAICO I | 3.5
2024-05-04 08:00 | PE RENAICO I | 7.5
2024-05-04 09:00 | PE RENAICO I | 2.1
2024-05-04 10:00 | PE RENAICO I | 8.5
2024-05-04 11:00 | PE RENAICO I | 14.3
2024-05-04 12:00 | PE RENAICO I | 31.4
2024-05-04 13:00 | PE RENAICO I | 30.4
2024-05-04 14:00 | PE RENAICO I | 20
2024-05-04 15:00 | PE RENAICO I | 29.7
2024-05-04 16:00 | PE RENAICO I | 29.4
2024-05-04 17:00 | PE RENAICO I | 23.3
2024-05-04 18:00 | PE RENAICO I | 21.2
2024-05-04 19:00 | PE RENAICO I | 16.1
2024-05-04 20:00 | PE RENAICO I | 15.7
2024-05-04 21:00 | PE RENAICO I | 15.4
2024-05-04 22:00 | PE RENAICO I | 10.4
2024-05-04 23:00 | PE RENAICO I | 6.64
2024-05-05 | PE RENAICO I | 11.5
2024-05-05 01:00 | PE RENAICO I | 4.45
2024-05-05 02:00 | PE RENAICO I | 0.6
2024-05-05 03:00 | PE RENAICO I | 0
2024-05-05 04:00 | PE RENAICO I | 0
2024-05-05 05:00 | PE RENAICO I | 0
2024-05-05 06:00 | PE RENAICO I | 0
2024-05-05 07:00 | PE RENAICO I | 0
2024-05-05 08:00 | PE RENAICO I | 0
2024-05-05 09:00 | PE RENAICO I | 0
2024-05-05 10:00 | PE RENAICO I | 0
2024-05-05 11:00 | PE RENAICO I | 0
2024-05-05 12:00 | PE RENAICO I | 0.22
2024-05-05 13:00 | PE RENAICO I | 5.15
2024-05-05 14:00 | PE RENAICO I | 15.06
2024-05-05 15:00 | PE RENAICO I | 20.53
2024-05-05 16:00 | PE RENAICO I | 13.31
2024-05-05 17:00 | PE RENAICO I | 11.65
2024-05-05 18:00 | PE RENAICO I | 10.45
2024-05-05 19:00 | PE RENAICO I | 8.41
2024-05-05 20:00 | PE RENAICO I | 13.3
2024-05-05 21:00 | PE RENAICO I | 28.55
2024-05-05 22:00 | PE RENAICO I | 39.77
2024-05-05 23:00 | PE RENAICO I | 33.59
2024-05-06 | PE RENAICO I | 41.61
2024-05-06 01:00 | PE RENAICO I | 19.81
2024-05-06 02:00 | PE RENAICO I | 19.89
2024-05-06 03:00 | PE RENAICO I | 15.99
2024-05-06 04:00 | PE RENAICO I | 13.97
2024-05-06 05:00 | PE RENAICO I | 13.86
2024-05-06 06:00 | PE RENAICO I | 26.56
2024-05-06 07:00 | PE RENAICO I | 18.06
2024-05-06 08:00 | PE RENAICO I | 8.66
2024-05-06 09:00 | PE RENAICO I | 3.94
2024-05-06 10:00 | PE RENAICO I | 18.21
2024-05-06 11:00 | PE RENAICO I | 39.4
2024-05-06 12:00 | PE RENAICO I | 54.9
2024-05-06 13:00 | PE RENAICO I | 59.95
2024-05-06 14:00 | PE RENAICO I | 59.95
2024-05-06 15:00 | PE RENAICO I | 59.95
2024-05-06 16:00 | PE RENAICO I | 59.95
2024-05-06 17:00 | PE RENAICO I | 68.56
2024-05-06 18:00 | PE RENAICO I | 87.12
2024-05-06 19:00 | PE RENAICO I | 81.03
2024-05-06 20:00 | PE RENAICO I | 79.95
2024-05-06 21:00 | PE RENAICO I | 68.35
2024-05-06 22:00 | PE RENAICO I | 56.26
2024-05-06 23:00 | PE RENAICO I | 66.96
2024-05-07 | PE RENAICO I | 62.68
2024-05-07 01:00 | PE RENAICO I | 24.71
2024-05-07 02:00 | PE RENAICO I | 17.84
2024-05-07 03:00 | PE RENAICO I | 21.05
2024-05-07 04:00 | PE RENAICO I | 27.64
2024-05-07 05:00 | PE RENAICO I | 4.54
2024-05-07 06:00 | PE RENAICO I | 0.49
2024-05-07 07:00 | PE RENAICO I | 3.03
2024-05-07 08:00 | PE RENAICO I | 0.97
2024-05-07 09:00 | PE RENAICO I | 0.22
2024-05-07 10:00 | PE RENAICO I | 0.18
2024-05-07 11:00 | PE RENAICO I | 0
2024-05-07 12:00 | PE RENAICO I | 0
2024-05-07 13:00 | PE RENAICO I | 0
2024-05-07 14:00 | PE RENAICO I | 0
2024-05-07 15:00 | PE RENAICO I | 0
2024-05-07 16:00 | PE RENAICO I | 0.66
2024-05-07 17:00 | PE RENAICO I | 0
2024-05-07 18:00 | PE RENAICO I | 0.02
2024-05-07 19:00 | PE RENAICO I | 0
2024-05-07 20:00 | PE RENAICO I | 0
2024-05-07 21:00 | PE RENAICO I | 0
2024-05-07 22:00 | PE RENAICO I | 0
2024-05-07 23:00 | PE RENAICO I | 0
2024-05-08 | PE RENAICO I | 0
2024-05-08 01:00 | PE RENAICO I | 0
2024-05-08 02:00 | PE RENAICO I | 0.32
2024-05-08 03:00 | PE RENAICO I | 0.11
2024-05-08 04:00 | PE RENAICO I | 0
2024-05-08 05:00 | PE RENAICO I | 0.25
2024-05-08 06:00 | PE RENAICO I | 4.22
2024-05-08 07:00 | PE RENAICO I | 2.81
2024-05-08 08:00 | PE RENAICO I | 1.01
2024-05-08 09:00 | PE RENAICO I | 0
2024-05-08 10:00 | PE RENAICO I | 0
2024-05-08 11:00 | PE RENAICO I | 0
2024-05-08 12:00 | PE RENAICO I | 0
2024-05-08 13:00 | PE RENAICO I | 0
2024-05-08 14:00 | PE RENAICO I | 0
2024-05-08 15:00 | PE RENAICO I | 0
2024-05-08 16:00 | PE RENAICO I | 0
2024-05-08 17:00 | PE RENAICO I | 0
2024-05-08 18:00 | PE RENAICO I | 0
2024-05-08 19:00 | PE RENAICO I | 0.06
2024-05-08 20:00 | PE RENAICO I | 0.59
2024-05-08 21:00 | PE RENAICO I | 2.52
2024-05-08 22:00 | PE RENAICO I | 6.9
2024-05-08 23:00 | PE RENAICO I | 4.79
2024-05-09 | PE RENAICO I | 4.06
2024-05-09 01:00 | PE RENAICO I | 2.46
2024-05-09 02:00 | PE RENAICO I | 0.54
2024-05-09 03:00 | PE RENAICO I | 0.84
2024-05-09 04:00 | PE RENAICO I | 1.32
2024-05-09 05:00 | PE RENAICO I | 3.47
2024-05-09 06:00 | PE RENAICO I | 0.05
2024-05-09 07:00 | PE RENAICO I | 0
2024-05-09 08:00 | PE RENAICO I | 0
2024-05-09 09:00 | PE RENAICO I | 0
2024-05-09 10:00 | PE RENAICO I | 0
2024-05-09 11:00 | PE RENAICO I | 0
2024-05-09 12:00 | PE RENAICO I | 0
2024-05-09 13:00 | PE RENAICO I | 2.81
2024-05-09 14:00 | PE RENAICO I | 17.81
2024-05-09 15:00 | PE RENAICO I | 7.72
2024-05-09 16:00 | PE RENAICO I | 2.34
2024-05-09 17:00 | PE RENAICO I | 0.28
2024-05-09 18:00 | PE RENAICO I | 0
2024-05-09 19:00 | PE RENAICO I | 0
2024-05-09 20:00 | PE RENAICO I | 0.01
2024-05-09 21:00 | PE RENAICO I | 0.4
2024-05-09 22:00 | PE RENAICO I | 1.08
2024-05-09 23:00 | PE RENAICO I | 2.53
2024-05-10 | PE RENAICO I | 1.8
2024-05-10 01:00 | PE RENAICO I | 3.12
2024-05-10 02:00 | PE RENAICO I | 1.37
2024-05-10 03:00 | PE RENAICO I | 0
2024-05-10 04:00 | PE RENAICO I | 0.59
2024-05-10 05:00 | PE RENAICO I | 3.78
2024-05-10 06:00 | PE RENAICO I | 1.05
2024-05-10 07:00 | PE RENAICO I | 0
2024-05-10 08:00 | PE RENAICO I | 0
2024-05-10 09:00 | PE RENAICO I | 0
2024-05-10 10:00 | PE RENAICO I | 0
2024-05-10 11:00 | PE RENAICO I | 0
2024-05-10 12:00 | PE RENAICO I | 0
2024-05-10 13:00 | PE RENAICO I | 0
2024-05-10 14:00 | PE RENAICO I | 0
2024-05-10 15:00 | PE RENAICO I | 0.03
2024-05-10 16:00 | PE RENAICO I | 0.02
2024-05-10 17:00 | PE RENAICO I | 0
2024-05-10 18:00 | PE RENAICO I | 0.3
2024-05-10 19:00 | PE RENAICO I | 4.75
2024-05-10 20:00 | PE RENAICO I | 0.12
2024-05-10 21:00 | PE RENAICO I | 0
2024-05-10 22:00 | PE RENAICO I | 0.1
2024-05-10 23:00 | PE RENAICO I | 0
2024-05-11 | PE RENAICO I | 0
2024-05-11 01:00 | PE RENAICO I | 0
2024-05-11 02:00 | PE RENAICO I | 0
2024-05-11 03:00 | PE RENAICO I | 0
2024-05-11 04:00 | PE RENAICO I | 0
2024-05-11 05:00 | PE RENAICO I | 0
2024-05-11 06:00 | PE RENAICO I | 0
2024-05-11 07:00 | PE RENAICO I | 0
2024-05-11 08:00 | PE RENAICO I | 0
2024-05-11 09:00 | PE RENAICO I | 0
2024-05-11 10:00 | PE RENAICO I | 0
2024-05-11 11:00 | PE RENAICO I | 0
2024-05-11 12:00 | PE RENAICO I | 0
2024-05-11 13:00 | PE RENAICO I | 0
2024-05-11 14:00 | PE RENAICO I | 0
2024-05-11 15:00 | PE RENAICO I | 0
2024-05-11 16:00 | PE RENAICO I | 0
2024-05-11 17:00 | PE RENAICO I | 1.12
2024-05-11 18:00 | PE RENAICO I | 0.16
2024-05-11 19:00 | PE RENAICO I | 0.95
2024-05-11 20:00 | PE RENAICO I | 6.25
2024-05-11 21:00 | PE RENAICO I | 5.96
2024-05-11 22:00 | PE RENAICO I | 7.08
2024-05-11 23:00 | PE RENAICO I | 10.04
2024-05-12 | PE RENAICO I | 14.27
2024-05-12 01:00 | PE RENAICO I | 13.04
2024-05-12 02:00 | PE RENAICO I | 15.25
2024-05-12 03:00 | PE RENAICO I | 12.48
2024-05-12 04:00 | PE RENAICO I | 8.41
2024-05-12 05:00 | PE RENAICO I | 15.58
2024-05-12 06:00 | PE RENAICO I | 8.32
2024-05-12 07:00 | PE RENAICO I | 12.34
2024-05-12 08:00 | PE RENAICO I | 12.49
2024-05-12 09:00 | PE RENAICO I | 25.23
2024-05-12 10:00 | PE RENAICO I | 24.07
2024-05-12 11:00 | PE RENAICO I | 24.6
2024-05-12 12:00 | PE RENAICO I | 18.19
2024-05-12 13:00 | PE RENAICO I | 12.4
2024-05-12 14:00 | PE RENAICO I | 17.03
2024-05-12 15:00 | PE RENAICO I | 16.94
2024-05-12 16:00 | PE RENAICO I | 16.92
2024-05-12 17:00 | PE RENAICO I | 16.09
2024-05-12 18:00 | PE RENAICO I | 18.14
2024-05-12 19:00 | PE RENAICO I | 18.85
2024-05-12 20:00 | PE RENAICO I | 16.32
2024-05-12 21:00 | PE RENAICO I | 13.54
2024-05-12 22:00 | PE RENAICO I | 45.31
2024-05-12 23:00 | PE RENAICO I | 57.75
2024-05-13 | PE RENAICO I | 59.56
2024-05-13 01:00 | PE RENAICO I | 67.25
2024-05-13 02:00 | PE RENAICO I | 68.56
2024-05-13 03:00 | PE RENAICO I | 71.54
2024-05-13 04:00 | PE RENAICO I | 69.85
2024-05-13 05:00 | PE RENAICO I | 67.55
2024-05-13 06:00 | PE RENAICO I | 75.17
2024-05-13 07:00 | PE RENAICO I | 61.63
2024-05-13 08:00 | PE RENAICO I | 59.29
2024-05-13 09:00 | PE RENAICO I | 66.93
2024-05-13 10:00 | PE RENAICO I | 57.21
2024-05-13 11:00 | PE RENAICO I | 37.1
2024-05-13 12:00 | PE RENAICO I | 27.52
2024-05-13 13:00 | PE RENAICO I | 20.05
2024-05-13 14:00 | PE RENAICO I | 13.56
2024-05-13 15:00 | PE RENAICO I | 11.68
2024-05-13 16:00 | PE RENAICO I | 4.01
2024-05-13 17:00 | PE RENAICO I | 4.5
2024-05-13 18:00 | PE RENAICO I | 9.88
2024-05-13 19:00 | PE RENAICO I | 25.91
2024-05-13 20:00 | PE RENAICO I | 29.92
2024-05-13 21:00 | PE RENAICO I | 20.24
2024-05-13 22:00 | PE RENAICO I | 22.75
2024-05-13 23:00 | PE RENAICO I | 23.04
2024-05-14 | PE RENAICO I | 27.23
2024-05-14 01:00 | PE RENAICO I | 24.22
2024-05-14 02:00 | PE RENAICO I | 27.47
2024-05-14 03:00 | PE RENAICO I | 21.14
2024-05-14 04:00 | PE RENAICO I | 22.74
2024-05-14 05:00 | PE RENAICO I | 39.79
2024-05-14 06:00 | PE RENAICO I | 57.68
2024-05-14 07:00 | PE RENAICO I | 67.64
2024-05-14 08:00 | PE RENAICO I | 79.8
2024-05-14 09:00 | PE RENAICO I | 77.97
2024-05-14 10:00 | PE RENAICO I | 83.65
2024-05-14 11:00 | PE RENAICO I | 81.22
2024-05-14 12:00 | PE RENAICO I | 56.68
2024-05-14 13:00 | PE RENAICO I | 47.53
2024-05-14 14:00 | PE RENAICO I | 36.18
2024-05-14 15:00 | PE RENAICO I | 24.8
2024-05-14 16:00 | PE RENAICO I | 10.89
2024-05-14 17:00 | PE RENAICO I | 8.26
2024-05-14 18:00 | PE RENAICO I | 2.45
2024-05-14 19:00 | PE RENAICO I | 0
2024-05-14 20:00 | PE RENAICO I | 0
2024-05-14 21:00 | PE RENAICO I | 0
2024-05-14 22:00 | PE RENAICO I | 0
2024-05-14 23:00 | PE RENAICO I | 0
2024-05-15 | PE RENAICO I | 0
2024-05-15 01:00 | PE RENAICO I | 0
2024-05-15 02:00 | PE RENAICO I | 0
2024-05-15 03:00 | PE RENAICO I | 0
2024-05-15 04:00 | PE RENAICO I | 0
2024-05-15 05:00 | PE RENAICO I | 0
2024-05-15 06:00 | PE RENAICO I | 0
2024-05-15 07:00 | PE RENAICO I | 0
2024-05-15 08:00 | PE RENAICO I | 0
2024-05-15 09:00 | PE RENAICO I | 0
2024-05-15 10:00 | PE RENAICO I | 0
2024-05-15 11:00 | PE RENAICO I | 0
2024-05-15 12:00 | PE RENAICO I | 0.08
2024-05-15 13:00 | PE RENAICO I | 0
2024-05-15 14:00 | PE RENAICO I | 0
2024-05-15 15:00 | PE RENAICO I | 0
2024-05-15 16:00 | PE RENAICO I | 0
2024-05-15 17:00 | PE RENAICO I | 0.04
2024-05-15 18:00 | PE RENAICO I | 2.64
2024-05-15 19:00 | PE RENAICO I | 3.07
2024-05-15 20:00 | PE RENAICO I | 0.83
2024-05-15 21:00 | PE RENAICO I | 0
2024-05-15 22:00 | PE RENAICO I | 0.59
2024-05-15 23:00 | PE RENAICO I | 0.3
2024-05-16 | PE RENAICO I | 1.09
2024-05-16 01:00 | PE RENAICO I | 1.72
2024-05-16 02:00 | PE RENAICO I | 8.16
2024-05-16 03:00 | PE RENAICO I | 6.68
2024-05-16 04:00 | PE RENAICO I | 2.22
2024-05-16 05:00 | PE RENAICO I | 2.58
2024-05-16 06:00 | PE RENAICO I | 6.62
2024-05-16 07:00 | PE RENAICO I | 0.14
2024-05-16 08:00 | PE RENAICO I | 0
2024-05-16 09:00 | PE RENAICO I | 0
2024-05-16 10:00 | PE RENAICO I | 0
2024-05-16 11:00 | PE RENAICO I | 0
2024-05-16 12:00 | PE RENAICO I | 0
2024-05-16 13:00 | PE RENAICO I | 0
2024-05-16 14:00 | PE RENAICO I | 0
2024-05-16 15:00 | PE RENAICO I | 0.15
2024-05-16 16:00 | PE RENAICO I | 0
2024-05-16 17:00 | PE RENAICO I | 0
2024-05-16 18:00 | PE RENAICO I | 0
2024-05-16 19:00 | PE RENAICO I | 0
2024-05-16 20:00 | PE RENAICO I | 0.04
2024-05-16 21:00 | PE RENAICO I | 2.27
2024-05-16 22:00 | PE RENAICO I | 6.91
2024-05-16 23:00 | PE RENAICO I | 6.89
2024-05-17 | PE RENAICO I | 23.28
2024-05-17 01:00 | PE RENAICO I | 34.23
2024-05-17 02:00 | PE RENAICO I | 39.56
2024-05-17 03:00 | PE RENAICO I | 36.85
2024-05-17 04:00 | PE RENAICO I | 31.5
2024-05-17 05:00 | PE RENAICO I | 35.94
2024-05-17 06:00 | PE RENAICO I | 36.27
2024-05-17 07:00 | PE RENAICO I | 35.88
2024-05-17 08:00 | PE RENAICO I | 14.29
2024-05-17 09:00 | PE RENAICO I | 11.06
2024-05-17 10:00 | PE RENAICO I | 0.14
2024-05-17 11:00 | PE RENAICO I | 0.05
2024-05-17 12:00 | PE RENAICO I | 1.29
2024-05-17 13:00 | PE RENAICO I | 0
2024-05-17 14:00 | PE RENAICO I | 0
2024-05-17 15:00 | PE RENAICO I | 0
2024-05-17 16:00 | PE RENAICO I | 0.03
2024-05-17 17:00 | PE RENAICO I | 0.66
2024-05-17 18:00 | PE RENAICO I | 0.05
2024-05-17 19:00 | PE RENAICO I | 1.34
2024-05-17 20:00 | PE RENAICO I | 0.58
2024-05-17 21:00 | PE RENAICO I | 0
2024-05-17 22:00 | PE RENAICO I | 0
2024-05-17 23:00 | PE RENAICO I | 0
2024-05-18 | PE RENAICO I | 0
2024-05-18 01:00 | PE RENAICO I | 0
2024-05-18 02:00 | PE RENAICO I | 0
2024-05-18 03:00 | PE RENAICO I | 0
2024-05-18 04:00 | PE RENAICO I | 0
2024-05-18 05:00 | PE RENAICO I | 0
2024-05-18 06:00 | PE RENAICO I | 0
2024-05-18 07:00 | PE RENAICO I | 0
2024-05-18 08:00 | PE RENAICO I | 0
2024-05-18 09:00 | PE RENAICO I | 0
2024-05-18 10:00 | PE RENAICO I | 0
2024-05-18 11:00 | PE RENAICO I | 0
2024-05-18 12:00 | PE RENAICO I | 0
2024-05-18 13:00 | PE RENAICO I | 0
2024-05-18 14:00 | PE RENAICO I | 0
2024-05-18 15:00 | PE RENAICO I | 0
2024-05-18 16:00 | PE RENAICO I | 0
2024-05-18 17:00 | PE RENAICO I | 0
2024-05-18 18:00 | PE RENAICO I | 0
2024-05-18 19:00 | PE RENAICO I | 0.84
2024-05-18 20:00 | PE RENAICO I | 0.24
2024-05-18 21:00 | PE RENAICO I | 0
2024-05-18 22:00 | PE RENAICO I | 0
2024-05-18 23:00 | PE RENAICO I | 0
2024-05-19 | PE RENAICO I | 0
2024-05-19 01:00 | PE RENAICO I | 0
2024-05-19 02:00 | PE RENAICO I | 0
2024-05-19 03:00 | PE RENAICO I | 0
2024-05-19 04:00 | PE RENAICO I | 0
2024-05-19 05:00 | PE RENAICO I | 0
2024-05-19 06:00 | PE RENAICO I | 0
2024-05-19 07:00 | PE RENAICO I | 0.29
2024-05-19 08:00 | PE RENAICO I | 1.17
2024-05-19 09:00 | PE RENAICO I | 0.53
2024-05-19 10:00 | PE RENAICO I | 2.08
2024-05-19 11:00 | PE RENAICO I | 0.21
2024-05-19 12:00 | PE RENAICO I | 2.56
2024-05-19 13:00 | PE RENAICO I | 14.18
2024-05-19 14:00 | PE RENAICO I | 20.28
2024-05-19 15:00 | PE RENAICO I | 14.2
2024-05-19 16:00 | PE RENAICO I | 18.12
2024-05-19 17:00 | PE RENAICO I | 5.08
2024-05-19 18:00 | PE RENAICO I | 11.62
2024-05-19 19:00 | PE RENAICO I | 3.68
2024-05-19 20:00 | PE RENAICO I | 7.67
2024-05-19 21:00 | PE RENAICO I | 9.37
2024-05-19 22:00 | PE RENAICO I | 9.05
2024-05-19 23:00 | PE RENAICO I | 5.59
2024-05-20 | PE RENAICO I | 5.48
2024-05-20 01:00 | PE RENAICO I | 1.81
2024-05-20 02:00 | PE RENAICO I | 0.19
2024-05-20 03:00 | PE RENAICO I | 10.97
2024-05-20 04:00 | PE RENAICO I | 2.61
2024-05-20 05:00 | PE RENAICO I | 4.58
2024-05-20 06:00 | PE RENAICO I | 7.15
2024-05-20 07:00 | PE RENAICO I | 7.16
2024-05-20 08:00 | PE RENAICO I | 4.05
2024-05-20 09:00 | PE RENAICO I | 0.36
2024-05-20 10:00 | PE RENAICO I | 0.11
2024-05-20 11:00 | PE RENAICO I | 1.06
2024-05-20 12:00 | PE RENAICO I | 0.1
2024-05-20 13:00 | PE RENAICO I | 0.05
2024-05-20 14:00 | PE RENAICO I | 0.05
2024-05-20 15:00 | PE RENAICO I | 0
2024-05-20 16:00 | PE RENAICO I | 1.28
2024-05-20 17:00 | PE RENAICO I | 14.79
2024-05-20 18:00 | PE RENAICO I | 20.52
2024-05-20 19:00 | PE RENAICO I | 28.83
2024-05-20 20:00 | PE RENAICO I | 15.25
2024-05-20 21:00 | PE RENAICO I | 16.39
2024-05-20 22:00 | PE RENAICO I | 14.97
2024-05-20 23:00 | PE RENAICO I | 8.51
2024-05-21 | PE RENAICO I | 6.41
2024-05-21 01:00 | PE RENAICO I | 5.8
2024-05-21 02:00 | PE RENAICO I | 4.54
2024-05-21 03:00 | PE RENAICO I | 3.09
2024-05-21 04:00 | PE RENAICO I | 1.57
2024-05-21 05:00 | PE RENAICO I | 1.01
2024-05-21 06:00 | PE RENAICO I | 0.12
2024-05-21 07:00 | PE RENAICO I | 0
2024-05-21 08:00 | PE RENAICO I | 0
2024-05-21 09:00 | PE RENAICO I | 0
2024-05-21 10:00 | PE RENAICO I | 0
2024-05-21 11:00 | PE RENAICO I | 0
2024-05-21 12:00 | PE RENAICO I | 0
2024-05-21 13:00 | PE RENAICO I | 0
2024-05-21 14:00 | PE RENAICO I | 0
2024-05-21 15:00 | PE RENAICO I | 0
2024-05-21 16:00 | PE RENAICO I | 0
2024-05-21 17:00 | PE RENAICO I | 0
2024-05-21 18:00 | PE RENAICO I | 0.7
2024-05-21 19:00 | PE RENAICO I | 8.92
2024-05-21 20:00 | PE RENAICO I | 10.19
2024-05-21 21:00 | PE RENAICO I | 14.33
2024-05-21 22:00 | PE RENAICO I | 17.07
2024-05-21 23:00 | PE RENAICO I | 21.25
2024-05-22 | PE RENAICO I | 29.94
2024-05-22 01:00 | PE RENAICO I | 34.59
2024-05-22 02:00 | PE RENAICO I | 44.16
2024-05-22 03:00 | PE RENAICO I | 47.86
2024-05-22 04:00 | PE RENAICO I | 50.26
2024-05-22 05:00 | PE RENAICO I | 49.65
2024-05-22 06:00 | PE RENAICO I | 51.79
2024-05-22 07:00 | PE RENAICO I | 60.94
2024-05-22 08:00 | PE RENAICO I | 82.36
2024-05-22 09:00 | PE RENAICO I | 68.36
2024-05-22 10:00 | PE RENAICO I | 46.81
2024-05-22 11:00 | PE RENAICO I | 63.37
2024-05-22 12:00 | PE RENAICO I | 63.57
2024-05-22 13:00 | PE RENAICO I | 49.9
2024-05-22 14:00 | PE RENAICO I | 34.04
2024-05-22 15:00 | PE RENAICO I | 25.3
2024-05-22 16:00 | PE RENAICO I | 15.13
2024-05-22 17:00 | PE RENAICO I | 8.71
2024-05-22 18:00 | PE RENAICO I | 3.56
2024-05-22 19:00 | PE RENAICO I | 0.19
2024-05-22 20:00 | PE RENAICO I | 0
2024-05-22 21:00 | PE RENAICO I | 0
2024-05-22 22:00 | PE RENAICO I | 0
2024-05-22 23:00 | PE RENAICO I | 0
2024-05-23 | PE RENAICO I | 0.78
2024-05-23 01:00 | PE RENAICO I | 3.58
2024-05-23 02:00 | PE RENAICO I | 1.06
2024-05-23 03:00 | PE RENAICO I | 1.27
2024-05-23 04:00 | PE RENAICO I | 3.59
2024-05-23 05:00 | PE RENAICO I | 7.05
2024-05-23 06:00 | PE RENAICO I | 31.45
2024-05-23 07:00 | PE RENAICO I | 31.84
2024-05-23 08:00 | PE RENAICO I | 30.87
2024-05-23 09:00 | PE RENAICO I | 21.83
2024-05-23 10:00 | PE RENAICO I | 23.9
2024-05-23 11:00 | PE RENAICO I | 22.74
2024-05-23 12:00 | PE RENAICO I | 15.47
2024-05-23 13:00 | PE RENAICO I | 14.64
2024-05-23 14:00 | PE RENAICO I | 7.74
2024-05-23 15:00 | PE RENAICO I | 3.55
2024-05-23 16:00 | PE RENAICO I | 1.71
2024-05-23 17:00 | PE RENAICO I | 0.75
2024-05-23 18:00 | PE RENAICO I | 0
2024-05-23 19:00 | PE RENAICO I | 0
2024-05-23 20:00 | PE RENAICO I | 0.14
2024-05-23 21:00 | PE RENAICO I | 0
2024-05-23 22:00 | PE RENAICO I | 0
2024-05-23 23:00 | PE RENAICO I | 0
2024-05-24 | PE RENAICO I | 0.03
2024-05-24 01:00 | PE RENAICO I | 0.02
2024-05-24 02:00 | PE RENAICO I | 0.51
2024-05-24 03:00 | PE RENAICO I | 0.64
2024-05-24 04:00 | PE RENAICO I | 5.43
2024-05-24 05:00 | PE RENAICO I | 8.73
2024-05-24 06:00 | PE RENAICO I | 12.1
2024-05-24 07:00 | PE RENAICO I | 15.7
2024-05-24 08:00 | PE RENAICO I | 24.73
2024-05-24 09:00 | PE RENAICO I | 17.14
2024-05-24 10:00 | PE RENAICO I | 21.99
2024-05-24 11:00 | PE RENAICO I | 22.2
2024-05-24 12:00 | PE RENAICO I | 11.16
2024-05-24 13:00 | PE RENAICO I | 8.93
2024-05-24 14:00 | PE RENAICO I | 10.89
2024-05-24 15:00 | PE RENAICO I | 8.39
2024-05-24 16:00 | PE RENAICO I | 6.34
2024-05-24 17:00 | PE RENAICO I | 6.63
2024-05-24 18:00 | PE RENAICO I | 12.26
2024-05-24 19:00 | PE RENAICO I | 15.5
2024-05-24 20:00 | PE RENAICO I | 6.65
2024-05-24 21:00 | PE RENAICO I | 2.55
2024-05-24 22:00 | PE RENAICO I | 0.31
2024-05-24 23:00 | PE RENAICO I | 0.28
2024-05-25 | PE RENAICO I | 0.82
2024-05-25 01:00 | PE RENAICO I | 1
2024-05-25 02:00 | PE RENAICO I | 0.55
2024-05-25 03:00 | PE RENAICO I | 0.38
2024-05-25 04:00 | PE RENAICO I | 2.98
2024-05-25 05:00 | PE RENAICO I | 1.39
2024-05-25 06:00 | PE RENAICO I | 2.17
2024-05-25 07:00 | PE RENAICO I | 3.93
2024-05-25 08:00 | PE RENAICO I | 1.11
2024-05-25 09:00 | PE RENAICO I | 1.98
2024-05-25 10:00 | PE RENAICO I | 0.16
2024-05-25 11:00 | PE RENAICO I | 0.25
2024-05-25 12:00 | PE RENAICO I | 0
2024-05-25 13:00 | PE RENAICO I | 0
2024-05-25 14:00 | PE RENAICO I | 0
2024-05-25 15:00 | PE RENAICO I | 1.51
2024-05-25 16:00 | PE RENAICO I | 0
2024-05-25 17:00 | PE RENAICO I | 0
2024-05-25 18:00 | PE RENAICO I | 1.94
2024-05-25 19:00 | PE RENAICO I | 2.51
2024-05-25 20:00 | PE RENAICO I | 0.31
2024-05-25 21:00 | PE RENAICO I | 0
2024-05-25 22:00 | PE RENAICO I | 0
2024-05-25 23:00 | PE RENAICO I | 0
2024-05-26 | PE RENAICO I | 0
2024-05-26 01:00 | PE RENAICO I | 0.01
2024-05-26 02:00 | PE RENAICO I | 0
2024-05-26 03:00 | PE RENAICO I | 0
2024-05-26 04:00 | PE RENAICO I | 0
2024-05-26 05:00 | PE RENAICO I | 0
2024-05-26 06:00 | PE RENAICO I | 0.25
2024-05-26 07:00 | PE RENAICO I | 0.55
2024-05-26 08:00 | PE RENAICO I | 0
2024-05-26 09:00 | PE RENAICO I | 0
2024-05-26 10:00 | PE RENAICO I | 0
2024-05-26 11:00 | PE RENAICO I | 0
2024-05-26 12:00 | PE RENAICO I | 0
2024-05-26 13:00 | PE RENAICO I | 0
2024-05-26 14:00 | PE RENAICO I | 0.05
2024-05-26 15:00 | PE RENAICO I | 4.33
2024-05-26 16:00 | PE RENAICO I | 3.04
2024-05-26 17:00 | PE RENAICO I | 0
2024-05-26 18:00 | PE RENAICO I | 0
2024-05-26 19:00 | PE RENAICO I | 0
2024-05-26 20:00 | PE RENAICO I | 0
2024-05-26 21:00 | PE RENAICO I | 0
2024-05-26 22:00 | PE RENAICO I | 0
2024-05-26 23:00 | PE RENAICO I | 0
2024-05-27 | PE RENAICO I | 0
2024-05-27 01:00 | PE RENAICO I | 0
2024-05-27 02:00 | PE RENAICO I | 0
2024-05-27 03:00 | PE RENAICO I | 0
2024-05-27 04:00 | PE RENAICO I | 0
2024-05-27 05:00 | PE RENAICO I | 0
2024-05-27 06:00 | PE RENAICO I | 0
2024-05-27 07:00 | PE RENAICO I | 0
2024-05-27 08:00 | PE RENAICO I | 0
2024-05-27 09:00 | PE RENAICO I | 0
2024-05-27 10:00 | PE RENAICO I | 0
2024-05-27 11:00 | PE RENAICO I | 0
2024-05-27 12:00 | PE RENAICO I | 0
2024-05-27 13:00 | PE RENAICO I | 0
2024-05-27 14:00 | PE RENAICO I | 0
2024-05-27 15:00 | PE RENAICO I | 0
2024-05-27 16:00 | PE RENAICO I | 0
2024-05-27 17:00 | PE RENAICO I | 0
2024-05-27 18:00 | PE RENAICO I | 0
2024-05-27 19:00 | PE RENAICO I | 0
2024-05-27 20:00 | PE RENAICO I | 0
2024-05-27 21:00 | PE RENAICO I | 0.45
2024-05-27 22:00 | PE RENAICO I | 0.02
2024-05-27 23:00 | PE RENAICO I | 0
2024-05-28 | PE RENAICO I | 0
2024-05-28 01:00 | PE RENAICO I | 0
2024-05-28 02:00 | PE RENAICO I | 0
2024-05-28 03:00 | PE RENAICO I | 0
2024-05-28 04:00 | PE RENAICO I | 0
2024-05-28 05:00 | PE RENAICO I | 0
2024-05-28 06:00 | PE RENAICO I | 0.58
2024-05-28 07:00 | PE RENAICO I | 2.99
2024-05-28 08:00 | PE RENAICO I | 4.17
2024-05-28 09:00 | PE RENAICO I | 5.02
2024-05-28 10:00 | PE RENAICO I | 13
2024-05-28 11:00 | PE RENAICO I | 15.33
2024-05-28 12:00 | PE RENAICO I | 25.1
2024-05-28 13:00 | PE RENAICO I | 38.12
2024-05-28 14:00 | PE RENAICO I | 48.49
2024-05-28 15:00 | PE RENAICO I | 53.28
2024-05-28 16:00 | PE RENAICO I | 70.96
2024-05-28 17:00 | PE RENAICO I | 57.65
2024-05-28 18:00 | PE RENAICO I | 51.52
2024-05-28 19:00 | PE RENAICO I | 19.6
2024-05-28 20:00 | PE RENAICO I | 20.74
2024-05-28 21:00 | PE RENAICO I | 13.45
2024-05-28 22:00 | PE RENAICO I | 20.95
2024-05-28 23:00 | PE RENAICO I | 24.1
2024-05-29 | PE RENAICO I | 19.1
2024-05-29 01:00 | PE RENAICO I | 19.69
2024-05-29 02:00 | PE RENAICO I | 16.84
2024-05-29 03:00 | PE RENAICO I | 26.03
2024-05-29 04:00 | PE RENAICO I | 23.66
2024-05-29 05:00 | PE RENAICO I | 9.21
2024-05-29 06:00 | PE RENAICO I | 2.82
2024-05-29 07:00 | PE RENAICO I | 6.31
2024-05-29 08:00 | PE RENAICO I | 9.88
2024-05-29 09:00 | PE RENAICO I | 9.67
2024-05-29 10:00 | PE RENAICO I | 2.68
2024-05-29 11:00 | PE RENAICO I | 0.17
2024-05-29 12:00 | PE RENAICO I | 0.49
2024-05-29 13:00 | PE RENAICO I | 0.43
2024-05-29 14:00 | PE RENAICO I | 0.02
2024-05-29 15:00 | PE RENAICO I | 0
2024-05-29 16:00 | PE RENAICO I | 0
2024-05-29 17:00 | PE RENAICO I | 1.06
2024-05-29 18:00 | PE RENAICO I | 2.99
2024-05-29 19:00 | PE RENAICO I | 7.02
2024-05-29 20:00 | PE RENAICO I | 10.31
2024-05-29 21:00 | PE RENAICO I | 11.05
2024-05-29 22:00 | PE RENAICO I | 11.43
2024-05-29 23:00 | PE RENAICO I | 14.73
2024-05-30 | PE RENAICO I | 16.14
2024-05-30 01:00 | PE RENAICO I | 17.46
2024-05-30 02:00 | PE RENAICO I | 12.43
2024-05-30 03:00 | PE RENAICO I | 17.17
2024-05-30 04:00 | PE RENAICO I | 15.14
2024-05-30 05:00 | PE RENAICO I | 16.89
2024-05-30 06:00 | PE RENAICO I | 21.69
2024-05-30 07:00 | PE RENAICO I | 20.33
2024-05-30 08:00 | PE RENAICO I | 16.34
2024-05-30 09:00 | PE RENAICO I | 11.54
2024-05-30 10:00 | PE RENAICO I | 15.03
2024-05-30 11:00 | PE RENAICO I | 10.31
2024-05-30 12:00 | PE RENAICO I | 10.42
2024-05-30 13:00 | PE RENAICO I | 3.21
2024-05-30 14:00 | PE RENAICO I | 0.01
2024-05-30 15:00 | PE RENAICO I | 0
2024-05-30 16:00 | PE RENAICO I | 0
2024-05-30 17:00 | PE RENAICO I | 0
2024-05-30 18:00 | PE RENAICO I | 0
2024-05-30 19:00 | PE RENAICO I | 1.08
2024-05-30 20:00 | PE RENAICO I | 3.49
2024-05-30 21:00 | PE RENAICO I | 1.14
2024-05-30 22:00 | PE RENAICO I | 1.18
2024-05-30 23:00 | PE RENAICO I | 3.72
2024-05-31 | PE RENAICO I | 2.89
2024-06-01 01:00 | PE RENAICO I | 0.79
2024-06-01 02:00 | PE RENAICO I | 0
2024-06-01 03:00 | PE RENAICO I | 0
2024-06-01 04:00 | PE RENAICO I | 0
2024-06-01 05:00 | PE RENAICO I | 0
2024-06-01 06:00 | PE RENAICO I | 0
2024-06-01 07:00 | PE RENAICO I | 0
2024-06-01 08:00 | PE RENAICO I | 0
2024-06-01 09:00 | PE RENAICO I | 0
2024-06-01 10:00 | PE RENAICO I | 0
2024-06-01 11:00 | PE RENAICO I | 0
2024-06-01 12:00 | PE RENAICO I | 0
2024-06-01 13:00 | PE RENAICO I | 0
2024-06-01 14:00 | PE RENAICO I | 0
2024-06-01 15:00 | PE RENAICO I | 0.01
2024-06-01 16:00 | PE RENAICO I | 1.62
2024-06-01 17:00 | PE RENAICO I | 4.7
2024-06-01 18:00 | PE RENAICO I | 5.63
2024-06-01 19:00 | PE RENAICO I | 2.82
2024-06-01 20:00 | PE RENAICO I | 0.08
2024-06-01 21:00 | PE RENAICO I | 0
2024-06-01 22:00 | PE RENAICO I | 0
2024-06-01 23:00 | PE RENAICO I | 0.07
2024-06-02 | PE RENAICO I | 2.66
2024-06-02 01:00 | PE RENAICO I | 0.03
2024-06-02 02:00 | PE RENAICO I | 5.86
2024-06-02 03:00 | PE RENAICO I | 16.07
2024-06-02 04:00 | PE RENAICO I | 12.01
2024-06-02 05:00 | PE RENAICO I | 22.55
2024-06-02 06:00 | PE RENAICO I | 33.96
2024-06-02 07:00 | PE RENAICO I | 42.73
2024-06-02 08:00 | PE RENAICO I | 52.26
2024-06-02 09:00 | PE RENAICO I | 62.75
2024-06-02 10:00 | PE RENAICO I | 59.54
2024-06-02 11:00 | PE RENAICO I | 66.23
2024-06-02 12:00 | PE RENAICO I | 79.19
2024-06-02 13:00 | PE RENAICO I | 78.38
2024-06-02 14:00 | PE RENAICO I | 63.81
2024-06-02 15:00 | PE RENAICO I | 52.22
2024-06-02 16:00 | PE RENAICO I | 44.34
2024-06-02 17:00 | PE RENAICO I | 41.31
2024-06-02 18:00 | PE RENAICO I | 34.57
2024-06-02 19:00 | PE RENAICO I | 25.02
2024-06-02 20:00 | PE RENAICO I | 13.63
2024-06-02 21:00 | PE RENAICO I | 12.41
2024-06-02 22:00 | PE RENAICO I | 9.35
2024-06-02 23:00 | PE RENAICO I | 5.01
2024-06-03 | PE RENAICO I | 1.89
2024-06-03 01:00 | PE RENAICO I | 1.75
2024-06-03 02:00 | PE RENAICO I | 0.66
2024-06-03 03:00 | PE RENAICO I | 0
2024-06-03 04:00 | PE RENAICO I | 0
2024-06-03 05:00 | PE RENAICO I | 0
2024-06-03 06:00 | PE RENAICO I | 0
2024-06-03 07:00 | PE RENAICO I | 0
2024-06-03 08:00 | PE RENAICO I | 0.49
2024-06-03 09:00 | PE RENAICO I | 0.86
2024-06-03 10:00 | PE RENAICO I | 0
2024-06-03 11:00 | PE RENAICO I | 0
2024-06-03 12:00 | PE RENAICO I | 0
2024-06-03 13:00 | PE RENAICO I | 5.17
2024-06-03 14:00 | PE RENAICO I | 1.2
2024-06-03 15:00 | PE RENAICO I | 3.54
2024-06-03 16:00 | PE RENAICO I | 12.02
2024-06-03 17:00 | PE RENAICO I | 20.81
2024-06-03 18:00 | PE RENAICO I | 29.88
2024-06-03 19:00 | PE RENAICO I | 66.74
2024-06-03 20:00 | PE RENAICO I | 43.08
2024-06-03 21:00 | PE RENAICO I | 3.11
2024-06-03 22:00 | PE RENAICO I | 0.28
2024-06-03 23:00 | PE RENAICO I | 4.42
2024-06-04 | PE RENAICO I | 4.59
2024-06-04 01:00 | PE RENAICO I | 7.83
2024-06-04 02:00 | PE RENAICO I | 3.68
2024-06-04 03:00 | PE RENAICO I | 4.38
2024-06-04 04:00 | PE RENAICO I | 3.79
2024-06-04 05:00 | PE RENAICO I | 3.9
2024-06-04 06:00 | PE RENAICO I | 2.98
2024-06-04 07:00 | PE RENAICO I | 2.59
2024-06-04 08:00 | PE RENAICO I | 4.23
2024-06-04 09:00 | PE RENAICO I | 7.27
2024-06-04 10:00 | PE RENAICO I | 9.06
2024-06-04 11:00 | PE RENAICO I | 11.75
2024-06-04 12:00 | PE RENAICO I | 16.12
2024-06-04 13:00 | PE RENAICO I | 22.49
2024-06-04 14:00 | PE RENAICO I | 11.61
2024-06-04 15:00 | PE RENAICO I | 10.54
2024-06-04 16:00 | PE RENAICO I | 5.84
2024-06-04 17:00 | PE RENAICO I | 7.35
2024-06-04 18:00 | PE RENAICO I | 15.71
2024-06-04 19:00 | PE RENAICO I | 13.66
2024-06-04 20:00 | PE RENAICO I | 19.74
2024-06-04 21:00 | PE RENAICO I | 19.32
2024-06-04 22:00 | PE RENAICO I | 36.7
2024-06-04 23:00 | PE RENAICO I | 35.09
2024-06-05 | PE RENAICO I | 25.26
2024-06-05 01:00 | PE RENAICO I | 31.68
2024-06-05 02:00 | PE RENAICO I | 32.95
2024-06-05 03:00 | PE RENAICO I | 18.6
2024-06-05 04:00 | PE RENAICO I | 17.79
2024-06-05 05:00 | PE RENAICO I | 32.6
2024-06-05 06:00 | PE RENAICO I | 49.15
2024-06-05 07:00 | PE RENAICO I | 34.12
2024-06-05 08:00 | PE RENAICO I | 8.94
2024-06-05 09:00 | PE RENAICO I | 17.63
2024-06-05 10:00 | PE RENAICO I | 10.86
2024-06-05 11:00 | PE RENAICO I | 13.37
2024-06-05 12:00 | PE RENAICO I | 24.26
2024-06-05 13:00 | PE RENAICO I | 27.79
2024-06-05 14:00 | PE RENAICO I | 21.9
2024-06-05 15:00 | PE RENAICO I | 58.9
2024-06-05 16:00 | PE RENAICO I | 66.95
2024-06-05 17:00 | PE RENAICO I | 71.48
2024-06-05 18:00 | PE RENAICO I | 23.55
2024-06-05 19:00 | PE RENAICO I | 5.92
2024-06-05 20:00 | PE RENAICO I | 0.75
2024-06-05 21:00 | PE RENAICO I | 4.69
2024-06-05 22:00 | PE RENAICO I | 6.34
2024-06-05 23:00 | PE RENAICO I | 0.06
2024-06-06 | PE RENAICO I | 0.12
2024-06-06 01:00 | PE RENAICO I | 0
2024-06-06 02:00 | PE RENAICO I | 0
2024-06-06 03:00 | PE RENAICO I | 0.67
2024-06-06 04:00 | PE RENAICO I | 3.51
2024-06-06 05:00 | PE RENAICO I | 2.59
2024-06-06 06:00 | PE RENAICO I | 1.56
2024-06-06 07:00 | PE RENAICO I | 0.88
2024-06-06 08:00 | PE RENAICO I | 3.32
2024-06-06 09:00 | PE RENAICO I | 8.98
2024-06-06 10:00 | PE RENAICO I | 13.53
2024-06-06 11:00 | PE RENAICO I | 19.89
2024-06-06 12:00 | PE RENAICO I | 15.26
2024-06-06 13:00 | PE RENAICO I | 15.84
2024-06-06 14:00 | PE RENAICO I | 24.52
2024-06-06 15:00 | PE RENAICO I | 20.32
2024-06-06 16:00 | PE RENAICO I | 20.73
2024-06-06 17:00 | PE RENAICO I | 12.96
2024-06-06 18:00 | PE RENAICO I | 8.59
2024-06-06 19:00 | PE RENAICO I | 7.07
2024-06-06 20:00 | PE RENAICO I | 20.21
2024-06-06 21:00 | PE RENAICO I | 33.43
2024-06-06 22:00 | PE RENAICO I | 21.33
2024-06-06 23:00 | PE RENAICO I | 14.14
2024-06-07 | PE RENAICO I | 5.74
2024-06-07 01:00 | PE RENAICO I | 7.79
2024-06-07 02:00 | PE RENAICO I | 4.34
2024-06-07 03:00 | PE RENAICO I | 1.77
2024-06-07 04:00 | PE RENAICO I | 4.94
2024-06-07 05:00 | PE RENAICO I | 2.88
2024-06-07 06:00 | PE RENAICO I | 4.16
2024-06-07 07:00 | PE RENAICO I | 3.83
2024-06-07 08:00 | PE RENAICO I | 0.38
2024-06-07 09:00 | PE RENAICO I | 0
2024-06-07 10:00 | PE RENAICO I | 0
2024-06-07 11:00 | PE RENAICO I | 0
2024-06-07 12:00 | PE RENAICO I | 0
2024-06-07 13:00 | PE RENAICO I | 0
2024-06-07 14:00 | PE RENAICO I | 0
2024-06-07 15:00 | PE RENAICO I | 0
2024-06-07 16:00 | PE RENAICO I | 0
2024-06-07 17:00 | PE RENAICO I | 0
2024-06-07 18:00 | PE RENAICO I | 0
2024-06-07 19:00 | PE RENAICO I | 0
2024-06-07 20:00 | PE RENAICO I | 0
2024-06-07 21:00 | PE RENAICO I | 0
2024-06-07 22:00 | PE RENAICO I | 0
2024-06-07 23:00 | PE RENAICO I | 0
2024-06-08 | PE RENAICO I | 0.74
2024-06-08 01:00 | PE RENAICO I | 5.22
2024-06-08 02:00 | PE RENAICO I | 13.79
2024-06-08 03:00 | PE RENAICO I | 16.65
2024-06-08 04:00 | PE RENAICO I | 27.16
2024-06-08 05:00 | PE RENAICO I | 33.58
2024-06-08 06:00 | PE RENAICO I | 45.3
2024-06-08 07:00 | PE RENAICO I | 57.42
2024-06-08 08:00 | PE RENAICO I | 66.65
2024-06-08 09:00 | PE RENAICO I | 66.94
2024-06-08 10:00 | PE RENAICO I | 54.46
2024-06-08 11:00 | PE RENAICO I | 50.96
2024-06-08 12:00 | PE RENAICO I | 55.33
2024-06-08 13:00 | PE RENAICO I | 54.85
2024-06-08 14:00 | PE RENAICO I | 51.55
2024-06-08 15:00 | PE RENAICO I | 51.96
2024-06-08 16:00 | PE RENAICO I | 52.7
2024-06-08 17:00 | PE RENAICO I | 48.77
2024-06-08 18:00 | PE RENAICO I | 29.4
2024-06-08 19:00 | PE RENAICO I | 37.97
2024-06-08 20:00 | PE RENAICO I | 37.93
2024-06-08 21:00 | PE RENAICO I | 37.93
2024-06-08 22:00 | PE RENAICO I | 31.55
2024-06-08 23:00 | PE RENAICO I | 19.77
2024-06-09 | PE RENAICO I | 22.61
2024-06-09 01:00 | PE RENAICO I | 2.34
2024-06-09 02:00 | PE RENAICO I | 4.28
2024-06-09 03:00 | PE RENAICO I | 7.92
2024-06-09 04:00 | PE RENAICO I | 10.77
2024-06-09 05:00 | PE RENAICO I | 19.68
2024-06-09 06:00 | PE RENAICO I | 34.96
2024-06-09 07:00 | PE RENAICO I | 34.97
2024-06-09 08:00 | PE RENAICO I | 31.59
2024-06-09 09:00 | PE RENAICO I | 33.66
2024-06-09 10:00 | PE RENAICO I | 34.96
2024-06-09 11:00 | PE RENAICO I | 46.19
2024-06-09 12:00 | PE RENAICO I | 50.38
2024-06-09 13:00 | PE RENAICO I | 56.94
2024-06-09 14:00 | PE RENAICO I | 33.7
2024-06-09 15:00 | PE RENAICO I | 24.21
2024-06-09 16:00 | PE RENAICO I | 31.28
2024-06-09 17:00 | PE RENAICO I | 27.01
2024-06-09 18:00 | PE RENAICO I | 50.04
2024-06-09 19:00 | PE RENAICO I | 51.98
2024-06-09 20:00 | PE RENAICO I | 44.71
2024-06-09 21:00 | PE RENAICO I | 39.69
2024-06-09 22:00 | PE RENAICO I | 29.06
2024-06-09 23:00 | PE RENAICO I | 53.18
2024-06-10 | PE RENAICO I | 53.99
2024-06-10 01:00 | PE RENAICO I | 47.77
2024-06-10 02:00 | PE RENAICO I | 46.34
2024-06-10 03:00 | PE RENAICO I | 38.91
2024-06-10 04:00 | PE RENAICO I | 18.65
2024-06-10 05:00 | PE RENAICO I | 22.6
2024-06-10 06:00 | PE RENAICO I | 35.76
2024-06-10 07:00 | PE RENAICO I | 33.15
2024-06-10 08:00 | PE RENAICO I | 29.94
2024-06-10 09:00 | PE RENAICO I | 29.45
2024-06-10 10:00 | PE RENAICO I | 23.9
2024-06-10 11:00 | PE RENAICO I | 53.82
2024-06-10 12:00 | PE RENAICO I | 28.42
2024-06-10 13:00 | PE RENAICO I | 33.71
2024-06-10 14:00 | PE RENAICO I | 68.34
2024-06-10 15:00 | PE RENAICO I | 76.81
2024-06-10 16:00 | PE RENAICO I | 69.56
2024-06-10 17:00 | PE RENAICO I | 68.58
2024-06-10 18:00 | PE RENAICO I | 66
2024-06-10 19:00 | PE RENAICO I | 59.18
2024-06-10 20:00 | PE RENAICO I | 26.4
2024-06-10 21:00 | PE RENAICO I | 22.34
2024-06-10 22:00 | PE RENAICO I | 6.56
2024-06-10 23:00 | PE RENAICO I | 0.36
2024-06-11 | PE RENAICO I | 17.16
2024-06-11 01:00 | PE RENAICO I | 12.3
2024-06-11 02:00 | PE RENAICO I | 5.2
2024-06-11 03:00 | PE RENAICO I | 25.1
2024-06-11 04:00 | PE RENAICO I | 26.5
2024-06-11 05:00 | PE RENAICO I | 38.7
2024-06-11 06:00 | PE RENAICO I | 37.2
2024-06-11 07:00 | PE RENAICO I | 36.2
2024-06-11 08:00 | PE RENAICO I | 34.4
2024-06-11 09:00 | PE RENAICO I | 33.8
2024-06-11 10:00 | PE RENAICO I | 26.1
2024-06-11 11:00 | PE RENAICO I | 10.6
2024-06-11 12:00 | PE RENAICO I | 43.6
2024-06-11 13:00 | PE RENAICO I | 45.6
2024-06-11 14:00 | PE RENAICO I | 23.9
2024-06-11 15:00 | PE RENAICO I | 6.9
2024-06-11 16:00 | PE RENAICO I | 7
2024-06-11 17:00 | PE RENAICO I | 9.7
2024-06-11 18:00 | PE RENAICO I | 23.2
2024-06-11 19:00 | PE RENAICO I | 23.8
2024-06-11 20:00 | PE RENAICO I | 11.4
2024-06-11 21:00 | PE RENAICO I | 29.7
2024-06-11 22:00 | PE RENAICO I | 27.6
2024-06-11 23:00 | PE RENAICO I | 8.3
2024-06-12 | PE RENAICO I | 37.2
2024-06-12 01:00 | PE RENAICO I | 40.22
2024-06-12 02:00 | PE RENAICO I | 27.24
2024-06-12 03:00 | PE RENAICO I | 33.06
2024-06-12 04:00 | PE RENAICO I | 2.1
2024-06-12 05:00 | PE RENAICO I | 21.38
2024-06-12 06:00 | PE RENAICO I | 32.48
2024-06-12 07:00 | PE RENAICO I | 9.51
2024-06-12 08:00 | PE RENAICO I | 3.72
2024-06-12 09:00 | PE RENAICO I | 21.19
2024-06-12 10:00 | PE RENAICO I | 6.07
2024-06-12 11:00 | PE RENAICO I | 18.64
2024-06-12 12:00 | PE RENAICO I | 2.71
2024-06-12 13:00 | PE RENAICO I | 35.5
2024-06-12 14:00 | PE RENAICO I | 49.63
2024-06-12 15:00 | PE RENAICO I | 34.45
2024-06-12 16:00 | PE RENAICO I | 25.85
2024-06-12 17:00 | PE RENAICO I | 59.08
2024-06-12 18:00 | PE RENAICO I | 73.34
2024-06-12 19:00 | PE RENAICO I | 62.19
2024-06-12 20:00 | PE RENAICO I | 50.1
2024-06-12 21:00 | PE RENAICO I | 50.2
2024-06-12 22:00 | PE RENAICO I | 48.88
2024-06-12 23:00 | PE RENAICO I | 32.88
2024-06-13 | PE RENAICO I | 25.58
2024-06-13 01:00 | PE RENAICO I | 52.94
2024-06-13 02:00 | PE RENAICO I | 57.95
2024-06-13 03:00 | PE RENAICO I | 57.95
2024-06-13 04:00 | PE RENAICO I | 57.95
2024-06-13 05:00 | PE RENAICO I | 57.86
2024-06-13 06:00 | PE RENAICO I | 42.99
2024-06-13 07:00 | PE RENAICO I | 39.46
2024-06-13 08:00 | PE RENAICO I | 57.37
2024-06-13 09:00 | PE RENAICO I | 60.4
2024-06-13 10:00 | PE RENAICO I | 51.25
2024-06-13 11:00 | PE RENAICO I | 45.24
2024-06-13 12:00 | PE RENAICO I | 42.13
2024-06-13 13:00 | PE RENAICO I | 59.63
2024-06-13 14:00 | PE RENAICO I | 72.75
2024-06-13 15:00 | PE RENAICO I | 58.97
2024-06-13 16:00 | PE RENAICO I | 36.58
2024-06-13 17:00 | PE RENAICO I | 20.72
2024-06-13 18:00 | PE RENAICO I | 28.85
2024-06-13 19:00 | PE RENAICO I | 15.46
2024-06-13 20:00 | PE RENAICO I | 11.71
2024-06-13 21:00 | PE RENAICO I | 16.2
2024-06-13 22:00 | PE RENAICO I | 19.45
2024-06-13 23:00 | PE RENAICO I | 14.31
2024-06-14 | PE RENAICO I | 13.72
2024-06-14 01:00 | PE RENAICO I | 7.03
2024-06-14 02:00 | PE RENAICO I | 5.55
2024-06-14 03:00 | PE RENAICO I | 2.76
2024-06-14 04:00 | PE RENAICO I | 3.99
2024-06-14 05:00 | PE RENAICO I | 6.14
2024-06-14 06:00 | PE RENAICO I | 1.25
2024-06-14 07:00 | PE RENAICO I | 3.63
2024-06-14 08:00 | PE RENAICO I | 0.1
2024-06-14 09:00 | PE RENAICO I | 0.24
2024-06-14 10:00 | PE RENAICO I | 1.4
2024-06-14 11:00 | PE RENAICO I | 2.88
2024-06-14 12:00 | PE RENAICO I | 19.17
2024-06-14 13:00 | PE RENAICO I | 24.55
2024-06-14 14:00 | PE RENAICO I | 45.05
2024-06-14 15:00 | PE RENAICO I | 45.6
2024-06-14 16:00 | PE RENAICO I | 52.96
2024-06-14 17:00 | PE RENAICO I | 59.01
2024-06-14 18:00 | PE RENAICO I | 74.49
2024-06-14 19:00 | PE RENAICO I | 58.79
2024-06-14 20:00 | PE RENAICO I | 65.16
2024-06-14 21:00 | PE RENAICO I | 76.04
2024-06-14 22:00 | PE RENAICO I | 59.69
2024-06-14 23:00 | PE RENAICO I | 59.96
2024-06-15 | PE RENAICO I | 58.24
2024-06-15 01:00 | PE RENAICO I | 52.47
2024-06-15 02:00 | PE RENAICO I | 40.8
2024-06-15 03:00 | PE RENAICO I | 30.1
2024-06-15 04:00 | PE RENAICO I | 18.5
2024-06-15 05:00 | PE RENAICO I | 14.22
2024-06-15 06:00 | PE RENAICO I | 16.54
2024-06-15 07:00 | PE RENAICO I | 7.4
2024-06-15 08:00 | PE RENAICO I | 1.59
2024-06-15 09:00 | PE RENAICO I | 0.64
2024-06-15 10:00 | PE RENAICO I | 0
2024-06-15 11:00 | PE RENAICO I | 0
2024-06-15 12:00 | PE RENAICO I | 0
2024-06-15 13:00 | PE RENAICO I | 0
2024-06-15 14:00 | PE RENAICO I | 0
2024-06-15 15:00 | PE RENAICO I | 0
2024-06-15 16:00 | PE RENAICO I | 0.02
2024-06-15 17:00 | PE RENAICO I | 0
2024-06-15 18:00 | PE RENAICO I | 0
2024-06-15 19:00 | PE RENAICO I | 0
2024-06-15 20:00 | PE RENAICO I | 0
2024-06-15 21:00 | PE RENAICO I | 0
2024-06-15 22:00 | PE RENAICO I | 0
2024-06-15 23:00 | PE RENAICO I | 0
2024-06-16 | PE RENAICO I | 0
2024-06-16 01:00 | PE RENAICO I | 0
2024-06-16 02:00 | PE RENAICO I | 0
2024-06-16 03:00 | PE RENAICO I | 0
2024-06-16 04:00 | PE RENAICO I | 0
2024-06-16 05:00 | PE RENAICO I | 0
2024-06-16 06:00 | PE RENAICO I | 0.07
2024-06-16 07:00 | PE RENAICO I | 0.13
2024-06-16 08:00 | PE RENAICO I | 0
2024-06-16 09:00 | PE RENAICO I | 0.17
2024-06-16 10:00 | PE RENAICO I | 0.04
2024-06-16 11:00 | PE RENAICO I | 0.58
2024-06-16 12:00 | PE RENAICO I | 2.45
2024-06-16 13:00 | PE RENAICO I | 6.29
2024-06-16 14:00 | PE RENAICO I | 4.39
2024-06-16 15:00 | PE RENAICO I | 4.67
2024-06-16 16:00 | PE RENAICO I | 2.62
2024-06-16 17:00 | PE RENAICO I | 0
2024-06-16 18:00 | PE RENAICO I | 2
2024-06-16 19:00 | PE RENAICO I | 0.1
2024-06-16 20:00 | PE RENAICO I | 1.41
2024-06-16 21:00 | PE RENAICO I | 10.06
2024-06-16 22:00 | PE RENAICO I | 13.1
2024-06-16 23:00 | PE RENAICO I | 20.45
2024-06-17 | PE RENAICO I | 43.88
2024-06-17 01:00 | PE RENAICO I | 45.94
2024-06-17 02:00 | PE RENAICO I | 33.36
2024-06-17 03:00 | PE RENAICO I | 28.69
2024-06-17 04:00 | PE RENAICO I | 12.26
2024-06-17 05:00 | PE RENAICO I | 14.65
2024-06-17 06:00 | PE RENAICO I | 16.56
2024-06-17 07:00 | PE RENAICO I | 43.65
2024-06-17 08:00 | PE RENAICO I | 38.89
2024-06-17 09:00 | PE RENAICO I | 22.78
2024-06-17 10:00 | PE RENAICO I | 10.48
2024-06-17 11:00 | PE RENAICO I | 32.21
2024-06-17 12:00 | PE RENAICO I | 16.43
2024-06-17 13:00 | PE RENAICO I | 18.55
2024-06-17 14:00 | PE RENAICO I | 14.82
2024-06-17 15:00 | PE RENAICO I | 5.11
2024-06-17 16:00 | PE RENAICO I | 6.52
2024-06-17 17:00 | PE RENAICO I | 15.58
2024-06-17 18:00 | PE RENAICO I | 28.47
2024-06-17 19:00 | PE RENAICO I | 22.8
2024-06-17 20:00 | PE RENAICO I | 21.34
2024-06-17 21:00 | PE RENAICO I | 9.94
2024-06-17 22:00 | PE RENAICO I | 14.85
2024-06-17 23:00 | PE RENAICO I | 28.32
2024-06-18 | PE RENAICO I | 23.7
2024-06-18 01:00 | PE RENAICO I | 41.68
2024-06-18 02:00 | PE RENAICO I | 19.98
2024-06-18 03:00 | PE RENAICO I | 21.7
2024-06-18 04:00 | PE RENAICO I | 18.4
2024-06-18 05:00 | PE RENAICO I | 24.16
2024-06-18 06:00 | PE RENAICO I | 14.63
2024-06-18 07:00 | PE RENAICO I | 15.36
2024-06-18 08:00 | PE RENAICO I | 9.67
2024-06-18 09:00 | PE RENAICO I | 4.6
2024-06-18 10:00 | PE RENAICO I | 0
2024-06-18 11:00 | PE RENAICO I | 0
2024-06-18 12:00 | PE RENAICO I | 0
2024-06-18 13:00 | PE RENAICO I | 3.08
2024-06-18 14:00 | PE RENAICO I | 0.03
2024-06-18 15:00 | PE RENAICO I | 0
2024-06-18 16:00 | PE RENAICO I | 0
2024-06-18 17:00 | PE RENAICO I | 0
2024-06-18 18:00 | PE RENAICO I | 0
2024-06-18 19:00 | PE RENAICO I | 1.43
2024-06-18 20:00 | PE RENAICO I | 4.64
2024-06-18 21:00 | PE RENAICO I | 7.89
2024-06-18 22:00 | PE RENAICO I | 1.92
2024-06-18 23:00 | PE RENAICO I | 0
2024-06-19 | PE RENAICO I | 0
2024-06-19 01:00 | PE RENAICO I | 0
2024-06-19 02:00 | PE RENAICO I | 0
2024-06-19 03:00 | PE RENAICO I | 0
2024-06-19 04:00 | PE RENAICO I | 0
2024-06-19 05:00 | PE RENAICO I | 0
2024-06-19 06:00 | PE RENAICO I | 0
2024-06-19 07:00 | PE RENAICO I | 0
2024-06-19 08:00 | PE RENAICO I | 0
2024-06-19 09:00 | PE RENAICO I | 0.01
2024-06-19 10:00 | PE RENAICO I | 0
2024-06-19 11:00 | PE RENAICO I | 0
2024-06-19 12:00 | PE RENAICO I | 0
2024-06-19 13:00 | PE RENAICO I | 0.59
2024-06-19 14:00 | PE RENAICO I | 0.01
2024-06-19 15:00 | PE RENAICO I | 0.01
2024-06-19 16:00 | PE RENAICO I | 0.53
2024-06-19 17:00 | PE RENAICO I | 0
2024-06-19 18:00 | PE RENAICO I | 0.04
2024-06-19 19:00 | PE RENAICO I | 0.29
2024-06-19 20:00 | PE RENAICO I | 1.61
2024-06-19 21:00 | PE RENAICO I | 0.54
2024-06-19 22:00 | PE RENAICO I | 1.48
2024-06-19 23:00 | PE RENAICO I | 10.58
2024-06-20 | PE RENAICO I | 26.69
2024-06-20 01:00 | PE RENAICO I | 30.96
2024-06-20 02:00 | PE RENAICO I | 30.97
2024-06-20 03:00 | PE RENAICO I | 30.95
2024-06-20 04:00 | PE RENAICO I | 30.98
2024-06-20 05:00 | PE RENAICO I | 30.96
2024-06-20 06:00 | PE RENAICO I | 30.95
2024-06-20 07:00 | PE RENAICO I | 30.72
2024-06-20 08:00 | PE RENAICO I | 16.45
2024-06-20 09:00 | PE RENAICO I | 11.39
2024-06-20 10:00 | PE RENAICO I | 41.02
2024-06-20 11:00 | PE RENAICO I | 37.21
2024-06-20 12:00 | PE RENAICO I | 12.69
2024-06-20 13:00 | PE RENAICO I | 24.94
2024-06-20 14:00 | PE RENAICO I | 48.83
2024-06-20 15:00 | PE RENAICO I | 52.95
2024-06-20 16:00 | PE RENAICO I | 53.78
2024-06-20 17:00 | PE RENAICO I | 53.66
2024-06-20 18:00 | PE RENAICO I | 67.17
2024-06-20 19:00 | PE RENAICO I | 68.08
2024-06-20 20:00 | PE RENAICO I | 62.26
2024-06-20 21:00 | PE RENAICO I | 61.95
2024-06-20 22:00 | PE RENAICO I | 61.95
2024-06-20 23:00 | PE RENAICO I | 61.95
2024-06-21 | PE RENAICO I | 59.23
2024-06-21 01:00 | PE RENAICO I | 56.06
2024-06-21 02:00 | PE RENAICO I | 53.51
2024-06-21 03:00 | PE RENAICO I | 52.53
2024-06-21 04:00 | PE RENAICO I | 49.96
2024-06-21 05:00 | PE RENAICO I | 49.96
2024-06-21 06:00 | PE RENAICO I | 42.64
2024-06-21 07:00 | PE RENAICO I | 11.21
2024-06-21 08:00 | PE RENAICO I | 0
2024-06-21 09:00 | PE RENAICO I | 4.63
2024-06-21 10:00 | PE RENAICO I | 11.82
2024-06-21 11:00 | PE RENAICO I | 0.45
2024-06-21 12:00 | PE RENAICO I | 0
2024-06-21 13:00 | PE RENAICO I | 0.34
2024-06-21 14:00 | PE RENAICO I | 0.46
2024-06-21 15:00 | PE RENAICO I | 5.59
2024-06-21 16:00 | PE RENAICO I | 5.95
2024-06-21 17:00 | PE RENAICO I | 7.57
2024-06-21 18:00 | PE RENAICO I | 15.05
2024-06-21 19:00 | PE RENAICO I | 8.65
2024-06-21 20:00 | PE RENAICO I | 8.1
2024-06-21 21:00 | PE RENAICO I | 37.44
2024-06-21 22:00 | PE RENAICO I | 33.54
2024-06-21 23:00 | PE RENAICO I | 14.81
2024-06-22 | PE RENAICO I | 11.74
2024-06-22 01:00 | PE RENAICO I | 13.74
2024-06-22 02:00 | PE RENAICO I | 19.59
2024-06-22 03:00 | PE RENAICO I | 28.17
2024-06-22 04:00 | PE RENAICO I | 22.16
2024-06-22 05:00 | PE RENAICO I | 18.69
2024-06-22 06:00 | PE RENAICO I | 2.65
2024-06-22 07:00 | PE RENAICO I | 7.85
2024-06-22 08:00 | PE RENAICO I | 8.33
2024-06-22 09:00 | PE RENAICO I | 4.15
2024-06-22 10:00 | PE RENAICO I | 10.09
2024-06-22 11:00 | PE RENAICO I | 20.15
2024-06-22 12:00 | PE RENAICO I | 30.45
2024-06-22 13:00 | PE RENAICO I | 26.63
2024-06-22 14:00 | PE RENAICO I | 17.86
2024-06-22 15:00 | PE RENAICO I | 4.69
2024-06-22 16:00 | PE RENAICO I | 3.8
2024-06-22 17:00 | PE RENAICO I | 3.57
2024-06-22 18:00 | PE RENAICO I | 0.17
2024-06-22 19:00 | PE RENAICO I | 0.01
2024-06-22 20:00 | PE RENAICO I | 0
2024-06-22 21:00 | PE RENAICO I | 0.41
2024-06-22 22:00 | PE RENAICO I | 0.01
2024-06-22 23:00 | PE RENAICO I | 0.03
2024-06-23 | PE RENAICO I | 1.47
2024-06-23 01:00 | PE RENAICO I | 0.21
2024-06-23 02:00 | PE RENAICO I | 0.1
2024-06-23 03:00 | PE RENAICO I | 0
2024-06-23 04:00 | PE RENAICO I | 0
2024-06-23 05:00 | PE RENAICO I | 0
2024-06-23 06:00 | PE RENAICO I | 0
2024-06-23 07:00 | PE RENAICO I | 0
2024-06-23 08:00 | PE RENAICO I | 0
2024-06-23 09:00 | PE RENAICO I | 0
2024-06-23 10:00 | PE RENAICO I | 0
2024-06-23 11:00 | PE RENAICO I | 0
2024-06-23 12:00 | PE RENAICO I | 0
2024-06-23 13:00 | PE RENAICO I | 0
2024-06-23 14:00 | PE RENAICO I | 0
2024-06-23 15:00 | PE RENAICO I | 0
2024-06-23 16:00 | PE RENAICO I | 0
2024-06-23 17:00 | PE RENAICO I | 0
2024-06-23 18:00 | PE RENAICO I | 0
2024-06-23 19:00 | PE RENAICO I | 0
2024-06-23 20:00 | PE RENAICO I | 0
2024-06-23 21:00 | PE RENAICO I | 0
2024-06-23 22:00 | PE RENAICO I | 0.37
2024-06-23 23:00 | PE RENAICO I | 0.68
2024-06-24 | PE RENAICO I | 0
2024-06-24 01:00 | PE RENAICO I | 0.01
2024-06-24 02:00 | PE RENAICO I | 1.06
2024-06-24 03:00 | PE RENAICO I | 0.02
2024-06-24 04:00 | PE RENAICO I | 1.14
2024-06-24 05:00 | PE RENAICO I | 1.27
2024-06-24 06:00 | PE RENAICO I | 2.59
2024-06-24 07:00 | PE RENAICO I | 0.79
2024-06-24 08:00 | PE RENAICO I | 3.95
2024-06-24 09:00 | PE RENAICO I | 1.79
2024-06-24 10:00 | PE RENAICO I | 0
2024-06-24 11:00 | PE RENAICO I | 0
2024-06-24 12:00 | PE RENAICO I | 0
2024-06-24 13:00 | PE RENAICO I | 0.64
2024-06-24 14:00 | PE RENAICO I | 3.83
2024-06-24 15:00 | PE RENAICO I | 6.22
2024-06-24 16:00 | PE RENAICO I | 6.75
2024-06-24 17:00 | PE RENAICO I | 11.36
2024-06-24 18:00 | PE RENAICO I | 22.47
2024-06-24 19:00 | PE RENAICO I | 27.05
2024-06-24 20:00 | PE RENAICO I | 23.25
2024-06-24 21:00 | PE RENAICO I | 22.37
2024-06-24 22:00 | PE RENAICO I | 22.66
2024-06-24 23:00 | PE RENAICO I | 31.18
2024-06-25 | PE RENAICO I | 24.23
2024-06-25 01:00 | PE RENAICO I | 25.09
2024-06-25 02:00 | PE RENAICO I | 12.7
2024-06-25 03:00 | PE RENAICO I | 5.76
2024-06-25 04:00 | PE RENAICO I | 0.07
2024-06-25 05:00 | PE RENAICO I | 4.87
2024-06-25 06:00 | PE RENAICO I | 14.68
2024-06-25 07:00 | PE RENAICO I | 6.83
2024-06-25 08:00 | PE RENAICO I | 10.1
2024-06-25 09:00 | PE RENAICO I | 0.06
2024-06-25 10:00 | PE RENAICO I | 0
2024-06-25 11:00 | PE RENAICO I | 0
2024-06-25 12:00 | PE RENAICO I | 0
2024-06-25 13:00 | PE RENAICO I | 0
2024-06-25 14:00 | PE RENAICO I | 0.32
2024-06-25 15:00 | PE RENAICO I | 0.34
2024-06-25 16:00 | PE RENAICO I | 0
2024-06-25 17:00 | PE RENAICO I | 0
2024-06-25 18:00 | PE RENAICO I | 0.82
2024-06-25 19:00 | PE RENAICO I | 2.92
2024-06-25 20:00 | PE RENAICO I | 4.18
2024-06-25 21:00 | PE RENAICO I | 12.75
2024-06-25 22:00 | PE RENAICO I | 21.95
2024-06-25 23:00 | PE RENAICO I | 15.04
2024-06-26 | PE RENAICO I | 13.33
2024-06-26 01:00 | PE RENAICO I | 9.7
2024-06-26 02:00 | PE RENAICO I | 3.4
2024-06-26 03:00 | PE RENAICO I | 10.25
2024-06-26 04:00 | PE RENAICO I | 26.46
2024-06-26 05:00 | PE RENAICO I | 14.82
2024-06-26 06:00 | PE RENAICO I | 29.74
2024-06-26 07:00 | PE RENAICO I | 32.3
2024-06-26 08:00 | PE RENAICO I | 30.4
2024-06-26 09:00 | PE RENAICO I | 24.95
2024-06-26 10:00 | PE RENAICO I | 24.7
2024-06-26 11:00 | PE RENAICO I | 36.02
2024-06-26 12:00 | PE RENAICO I | 8.38
2024-06-26 13:00 | PE RENAICO I | 11.93
2024-06-26 14:00 | PE RENAICO I | 21.27
2024-06-26 15:00 | PE RENAICO I | 7.92
2024-06-26 16:00 | PE RENAICO I | 14.69
2024-06-26 17:00 | PE RENAICO I | 38.43
2024-06-26 18:00 | PE RENAICO I | 49.02
2024-06-26 19:00 | PE RENAICO I | 38.86
2024-06-26 20:00 | PE RENAICO I | 60.34
2024-06-26 21:00 | PE RENAICO I | 59.26
2024-06-26 22:00 | PE RENAICO I | 60.63
2024-06-26 23:00 | PE RENAICO I | 68.05
2024-06-27 | PE RENAICO I | 69.96
2024-06-27 01:00 | PE RENAICO I | 67.26
2024-06-27 02:00 | PE RENAICO I | 64.95
2024-06-27 03:00 | PE RENAICO I | 62.95
2024-06-27 04:00 | PE RENAICO I | 60.94
2024-06-27 05:00 | PE RENAICO I | 60.59
2024-06-27 06:00 | PE RENAICO I | 46.91
2024-06-27 07:00 | PE RENAICO I | 34.46
2024-06-27 08:00 | PE RENAICO I | 38.84
2024-06-27 09:00 | PE RENAICO I | 48.53
2024-06-27 10:00 | PE RENAICO I | 28.81
2024-06-27 11:00 | PE RENAICO I | 11.58
2024-06-27 12:00 | PE RENAICO I | 65.79
2024-06-27 13:00 | PE RENAICO I | 44.33
2024-06-27 14:00 | PE RENAICO I | 40.45
2024-06-27 15:00 | PE RENAICO I | 43.05
2024-06-27 16:00 | PE RENAICO I | 53.65
2024-06-27 17:00 | PE RENAICO I | 45.82
2024-06-27 18:00 | PE RENAICO I | 25.76
2024-06-27 19:00 | PE RENAICO I | 32.58
2024-06-27 20:00 | PE RENAICO I | 23.85
2024-06-27 21:00 | PE RENAICO I | 21.96
2024-06-27 22:00 | PE RENAICO I | 18.28
2024-06-27 23:00 | PE RENAICO I | 6.19
2024-06-28 | PE RENAICO I | 5.8
2024-06-28 01:00 | PE RENAICO I | 11.51
2024-06-28 02:00 | PE RENAICO I | 6.59
2024-06-28 03:00 | PE RENAICO I | 12.45
2024-06-28 04:00 | PE RENAICO I | 8.19
2024-06-28 05:00 | PE RENAICO I | 2.49
2024-06-28 06:00 | PE RENAICO I | 8.46
2024-06-28 07:00 | PE RENAICO I | 4.55
2024-06-28 08:00 | PE RENAICO I | 0.83
2024-06-28 09:00 | PE RENAICO I | 0
2024-06-28 10:00 | PE RENAICO I | 0
2024-06-28 11:00 | PE RENAICO I | 0
2024-06-28 12:00 | PE RENAICO I | 0
2024-06-28 13:00 | PE RENAICO I | 0
2024-06-28 14:00 | PE RENAICO I | 0
2024-06-28 15:00 | PE RENAICO I | 0
2024-06-28 16:00 | PE RENAICO I | 0
2024-06-28 17:00 | PE RENAICO I | 20.14
2024-06-28 18:00 | PE RENAICO I | 59.1
2024-06-28 19:00 | PE RENAICO I | 67.31
2024-06-28 20:00 | PE RENAICO I | 77.4
2024-06-28 21:00 | PE RENAICO I | 66.77
2024-06-28 22:00 | PE RENAICO I | 47.38
2024-06-28 23:00 | PE RENAICO I | 51.26
2024-06-29 | PE RENAICO I | 55.91
2024-06-29 01:00 | PE RENAICO I | 60.42
2024-06-29 02:00 | PE RENAICO I | 52.29
2024-06-29 03:00 | PE RENAICO I | 49.3
2024-06-29 04:00 | PE RENAICO I | 27.53
2024-06-29 05:00 | PE RENAICO I | 39.89
2024-06-29 06:00 | PE RENAICO I | 42.3
2024-06-29 07:00 | PE RENAICO I | 33.74
2024-06-29 08:00 | PE RENAICO I | 23.36
2024-06-29 09:00 | PE RENAICO I | 20.78
2024-06-29 10:00 | PE RENAICO I | 10.64
2024-06-29 11:00 | PE RENAICO I | 4.8
2024-06-29 12:00 | PE RENAICO I | 4.23
2024-06-29 13:00 | PE RENAICO I | 1.1
2024-06-29 14:00 | PE RENAICO I | 0.04
2024-06-29 15:00 | PE RENAICO I | 0
2024-06-29 16:00 | PE RENAICO I | 0
2024-06-29 17:00 | PE RENAICO I | 0
2024-06-29 18:00 | PE RENAICO I | 0
2024-06-29 19:00 | PE RENAICO I | 5.99
2024-06-29 20:00 | PE RENAICO I | 13.6
2024-06-29 21:00 | PE RENAICO I | 28.46
2024-06-29 22:00 | PE RENAICO I | 44.77
2024-06-29 23:00 | PE RENAICO I | 30.25
2024-06-30 | PE RENAICO I | 24.16
2024-07-01 01:00 | PE RENAICO I | 1.76
2024-07-01 02:00 | PE RENAICO I | 0.62
2024-07-01 03:00 | PE RENAICO I | 4.19
2024-07-01 04:00 | PE RENAICO I | 3.65
2024-07-01 05:00 | PE RENAICO I | 0.16
2024-07-01 06:00 | PE RENAICO I | 0
2024-07-01 07:00 | PE RENAICO I | 0.57
2024-07-01 08:00 | PE RENAICO I | 1.32
2024-07-01 09:00 | PE RENAICO I | 2.94
2024-07-01 10:00 | PE RENAICO I | 6.11
2024-07-01 11:00 | PE RENAICO I | 3.43
2024-07-01 12:00 | PE RENAICO I | 0.8
2024-07-01 13:00 | PE RENAICO I | 0.98
2024-07-01 14:00 | PE RENAICO I | 7.04
2024-07-01 15:00 | PE RENAICO I | 10.58
2024-07-01 16:00 | PE RENAICO I | 14.68
2024-07-01 17:00 | PE RENAICO I | 17
2024-07-01 18:00 | PE RENAICO I | 35
2024-07-01 19:00 | PE RENAICO I | 33.46
2024-07-01 20:00 | PE RENAICO I | 41.11
2024-07-01 21:00 | PE RENAICO I | 69.93
2024-07-01 22:00 | PE RENAICO I | 53.41
2024-07-01 23:00 | PE RENAICO I | 40.97
2024-07-02 | PE RENAICO I | 39.89
2024-07-02 01:00 | PE RENAICO I | 27.27
2024-07-02 02:00 | PE RENAICO I | 43.31
2024-07-02 03:00 | PE RENAICO I | 37.31
2024-07-02 04:00 | PE RENAICO I | 21.92
2024-07-02 05:00 | PE RENAICO I | 23.9
2024-07-02 06:00 | PE RENAICO I | 11.71
2024-07-02 07:00 | PE RENAICO I | 0.44
2024-07-02 08:00 | PE RENAICO I | 0.42
2024-07-02 09:00 | PE RENAICO I | 0.45
2024-07-02 10:00 | PE RENAICO I | 0
2024-07-02 11:00 | PE RENAICO I | 0
2024-07-02 12:00 | PE RENAICO I | 1.69
2024-07-02 13:00 | PE RENAICO I | 13
2024-07-02 14:00 | PE RENAICO I | 7.15
2024-07-02 15:00 | PE RENAICO I | 4.71
2024-07-02 16:00 | PE RENAICO I | 4.67
2024-07-02 17:00 | PE RENAICO I | 1.39
2024-07-02 18:00 | PE RENAICO I | 0.56
2024-07-02 19:00 | PE RENAICO I | 3.78
2024-07-02 20:00 | PE RENAICO I | 14.18
2024-07-02 21:00 | PE RENAICO I | 28.23
2024-07-02 22:00 | PE RENAICO I | 19.99
2024-07-02 23:00 | PE RENAICO I | 25.55
2024-07-03 | PE RENAICO I | 46.01
2024-07-03 01:00 | PE RENAICO I | 30.13
2024-07-03 02:00 | PE RENAICO I | 30.27
2024-07-03 03:00 | PE RENAICO I | 15.79
2024-07-03 04:00 | PE RENAICO I | 20.68
2024-07-03 05:00 | PE RENAICO I | 14.84
2024-07-03 06:00 | PE RENAICO I | 16.24
2024-07-03 07:00 | PE RENAICO I | 17.66
2024-07-03 08:00 | PE RENAICO I | 3.28
2024-07-03 09:00 | PE RENAICO I | 6.63
2024-07-03 10:00 | PE RENAICO I | 0.76
2024-07-03 11:00 | PE RENAICO I | 0
2024-07-03 12:00 | PE RENAICO I | 3.81
2024-07-03 13:00 | PE RENAICO I | 6.34
2024-07-03 14:00 | PE RENAICO I | 8.45
2024-07-03 15:00 | PE RENAICO I | 7.92
2024-07-03 16:00 | PE RENAICO I | 1.71
2024-07-03 17:00 | PE RENAICO I | 3.77
2024-07-03 18:00 | PE RENAICO I | 4.91
2024-07-03 19:00 | PE RENAICO I | 0.02
2024-07-03 20:00 | PE RENAICO I | 0
2024-07-03 21:00 | PE RENAICO I | 0.53
2024-07-03 22:00 | PE RENAICO I | 0.02
2024-07-03 23:00 | PE RENAICO I | 10.29
2024-07-04 | PE RENAICO I | 6.72
2024-07-04 01:00 | PE RENAICO I | 10.71
2024-07-04 02:00 | PE RENAICO I | 8.05
2024-07-04 03:00 | PE RENAICO I | 14.61
2024-07-04 04:00 | PE RENAICO I | 15.14
2024-07-04 05:00 | PE RENAICO I | 19.79
2024-07-04 06:00 | PE RENAICO I | 9.1
2024-07-04 07:00 | PE RENAICO I | 4.05
2024-07-04 08:00 | PE RENAICO I | 1.83
2024-07-04 09:00 | PE RENAICO I | 5.21
2024-07-04 10:00 | PE RENAICO I | 8.84
2024-07-04 11:00 | PE RENAICO I | 11.39
2024-07-04 12:00 | PE RENAICO I | 24.18
2024-07-04 13:00 | PE RENAICO I | 36.49
2024-07-04 14:00 | PE RENAICO I | 42.99
2024-07-04 15:00 | PE RENAICO I | 54.01
2024-07-04 16:00 | PE RENAICO I | 71.98
2024-07-04 17:00 | PE RENAICO I | 76.95
2024-07-04 18:00 | PE RENAICO I | 78.57
2024-07-04 19:00 | PE RENAICO I | 79.96
2024-07-04 20:00 | PE RENAICO I | 79
2024-07-04 21:00 | PE RENAICO I | 79.95
2024-07-04 22:00 | PE RENAICO I | 78.38
2024-07-04 23:00 | PE RENAICO I | 79.95
2024-07-05 | PE RENAICO I | 86.39
2024-07-05 01:00 | PE RENAICO I | 82.98
2024-07-05 02:00 | PE RENAICO I | 68.31
2024-07-05 03:00 | PE RENAICO I | 66.95
2024-07-05 04:00 | PE RENAICO I | 66.7
2024-07-05 05:00 | PE RENAICO I | 60.97
2024-07-05 06:00 | PE RENAICO I | 64.69
2024-07-05 07:00 | PE RENAICO I | 61.39
2024-07-05 08:00 | PE RENAICO I | 68.31
2024-07-05 09:00 | PE RENAICO I | 70.95
2024-07-05 10:00 | PE RENAICO I | 78.09
2024-07-05 11:00 | PE RENAICO I | 84.47
2024-07-05 12:00 | PE RENAICO I | 75.76
2024-07-05 13:00 | PE RENAICO I | 60.95
2024-07-05 14:00 | PE RENAICO I | 59.16
2024-07-05 15:00 | PE RENAICO I | 52.38
2024-07-05 16:00 | PE RENAICO I | 49.79
2024-07-05 17:00 | PE RENAICO I | 52.52
2024-07-05 18:00 | PE RENAICO I | 78.31
2024-07-05 19:00 | PE RENAICO I | 82.64
2024-07-05 20:00 | PE RENAICO I | 68.25
2024-07-05 21:00 | PE RENAICO I | 74.94
2024-07-05 22:00 | PE RENAICO I | 74.95
2024-07-05 23:00 | PE RENAICO I | 74.94
2024-07-06 | PE RENAICO I | 72.55
2024-07-06 01:00 | PE RENAICO I | 66.59
2024-07-06 02:00 | PE RENAICO I | 63.01
2024-07-06 03:00 | PE RENAICO I | 62.94
2024-07-06 04:00 | PE RENAICO I | 62.94
2024-07-06 05:00 | PE RENAICO I | 62.94
2024-07-06 06:00 | PE RENAICO I | 62.94
2024-07-06 07:00 | PE RENAICO I | 62.94
2024-07-06 08:00 | PE RENAICO I | 60.47
2024-07-06 09:00 | PE RENAICO I | 62.85
2024-07-06 10:00 | PE RENAICO I | 74.98
2024-07-06 11:00 | PE RENAICO I | 46.05
2024-07-06 12:00 | PE RENAICO I | 24.8
2024-07-06 13:00 | PE RENAICO I | 41.86
2024-07-06 14:00 | PE RENAICO I | 47.13
2024-07-06 15:00 | PE RENAICO I | 45.97
2024-07-06 16:00 | PE RENAICO I | 43.92
2024-07-06 17:00 | PE RENAICO I | 37.54
2024-07-06 18:00 | PE RENAICO I | 38.43
2024-07-06 19:00 | PE RENAICO I | 36.94
2024-07-06 20:00 | PE RENAICO I | 29.71
2024-07-06 21:00 | PE RENAICO I | 43.08
2024-07-06 22:00 | PE RENAICO I | 45.37
2024-07-06 23:00 | PE RENAICO I | 61.05
2024-07-07 | PE RENAICO I | 67.73
2024-07-07 01:00 | PE RENAICO I | 70.79
2024-07-07 02:00 | PE RENAICO I | 62.83
2024-07-07 03:00 | PE RENAICO I | 57.4
2024-07-07 04:00 | PE RENAICO I | 46.73
2024-07-07 05:00 | PE RENAICO I | 45.78
2024-07-07 06:00 | PE RENAICO I | 48.18
2024-07-07 07:00 | PE RENAICO I | 50.49
2024-07-07 08:00 | PE RENAICO I | 61.76
2024-07-07 09:00 | PE RENAICO I | 67.64
2024-07-07 10:00 | PE RENAICO I | 59.96
2024-07-07 11:00 | PE RENAICO I | 52.09
2024-07-07 12:00 | PE RENAICO I | 52.38
2024-07-07 13:00 | PE RENAICO I | 55.57
2024-07-07 14:00 | PE RENAICO I | 56.29
2024-07-07 15:00 | PE RENAICO I | 51.4
2024-07-07 16:00 | PE RENAICO I | 43.79
2024-07-07 17:00 | PE RENAICO I | 43.53
2024-07-07 18:00 | PE RENAICO I | 54.02
2024-07-07 19:00 | PE RENAICO I | 63.72
2024-07-07 20:00 | PE RENAICO I | 60.64
2024-07-07 21:00 | PE RENAICO I | 65.5
2024-07-07 22:00 | PE RENAICO I | 57.66
2024-07-07 23:00 | PE RENAICO I | 65.75
2024-07-08 | PE RENAICO I | 63.69
2024-07-08 01:00 | PE RENAICO I | 65.95
2024-07-08 02:00 | PE RENAICO I | 65.95
2024-07-08 03:00 | PE RENAICO I | 63.87
2024-07-08 04:00 | PE RENAICO I | 57.94
2024-07-08 05:00 | PE RENAICO I | 57.94
2024-07-08 06:00 | PE RENAICO I | 57.94
2024-07-08 07:00 | PE RENAICO I | 56.72
2024-07-08 08:00 | PE RENAICO I | 79.65
2024-07-08 09:00 | PE RENAICO I | 77.84
2024-07-08 10:00 | PE RENAICO I | 80.7
2024-07-08 11:00 | PE RENAICO I | 82.16
2024-07-08 12:00 | PE RENAICO I | 81.28
2024-07-08 13:00 | PE RENAICO I | 82.47
2024-07-08 14:00 | PE RENAICO I | 63.86
2024-07-08 15:00 | PE RENAICO I | 54.98
2024-07-08 16:00 | PE RENAICO I | 48.71
2024-07-08 17:00 | PE RENAICO I | 53.82
2024-07-08 18:00 | PE RENAICO I | 79.7
2024-07-08 19:00 | PE RENAICO I | 66.35
2024-07-08 20:00 | PE RENAICO I | 67.49
2024-07-08 21:00 | PE RENAICO I | 66.94
2024-07-08 22:00 | PE RENAICO I | 66.94
2024-07-08 23:00 | PE RENAICO I | 66.95
2024-07-09 | PE RENAICO I | 66.95
2024-07-09 01:00 | PE RENAICO I | 66.57
2024-07-09 02:00 | PE RENAICO I | 66.5
2024-07-09 03:00 | PE RENAICO I | 58.04
2024-07-09 04:00 | PE RENAICO I | 57.95
2024-07-09 05:00 | PE RENAICO I | 57.95
2024-07-09 06:00 | PE RENAICO I | 51.32
2024-07-09 07:00 | PE RENAICO I | 52.16
2024-07-09 08:00 | PE RENAICO I | 82.24
2024-07-09 09:00 | PE RENAICO I | 74.96
2024-07-09 10:00 | PE RENAICO I | 73.92
2024-07-09 11:00 | PE RENAICO I | 74.65
2024-07-09 12:00 | PE RENAICO I | 71.18
2024-07-09 13:00 | PE RENAICO I | 65.96
2024-07-09 14:00 | PE RENAICO I | 57.26
2024-07-09 15:00 | PE RENAICO I | 49.72
2024-07-09 16:00 | PE RENAICO I | 50.13
2024-07-09 17:00 | PE RENAICO I | 38.11
2024-07-09 18:00 | PE RENAICO I | 30.64
2024-07-09 19:00 | PE RENAICO I | 32.16
2024-07-09 20:00 | PE RENAICO I | 29.15
2024-07-09 21:00 | PE RENAICO I | 26.29
2024-07-09 22:00 | PE RENAICO I | 26.45
2024-07-09 23:00 | PE RENAICO I | 21.96
2024-07-10 | PE RENAICO I | 31.6
2024-07-10 01:00 | PE RENAICO I | 31.78
2024-07-10 02:00 | PE RENAICO I | 42.89
2024-07-10 03:00 | PE RENAICO I | 39.78
2024-07-10 04:00 | PE RENAICO I | 52.18
2024-07-10 05:00 | PE RENAICO I | 40.99
2024-07-10 06:00 | PE RENAICO I | 40.59
2024-07-10 07:00 | PE RENAICO I | 46.06
2024-07-10 08:00 | PE RENAICO I | 62.2
2024-07-10 09:00 | PE RENAICO I | 47.68
2024-07-10 10:00 | PE RENAICO I | 22.8
2024-07-10 11:00 | PE RENAICO I | 13.25
2024-07-10 12:00 | PE RENAICO I | 53.88
2024-07-10 13:00 | PE RENAICO I | 62.85
2024-07-10 14:00 | PE RENAICO I | 50.94
2024-07-10 15:00 | PE RENAICO I | 48.47
2024-07-10 16:00 | PE RENAICO I | 44.35
2024-07-10 17:00 | PE RENAICO I | 22.66
2024-07-10 18:00 | PE RENAICO I | 29.89
2024-07-10 19:00 | PE RENAICO I | 19.23
2024-07-10 20:00 | PE RENAICO I | 20.79
2024-07-10 21:00 | PE RENAICO I | 3.25
2024-07-10 22:00 | PE RENAICO I | 0.23
2024-07-10 23:00 | PE RENAICO I | 0.54
2024-07-11 | PE RENAICO I | 0.61
2024-07-11 01:00 | PE RENAICO I | 7.38
2024-07-11 02:00 | PE RENAICO I | 36.54
2024-07-11 03:00 | PE RENAICO I | 29.61
2024-07-11 04:00 | PE RENAICO I | 35.46
2024-07-11 05:00 | PE RENAICO I | 28.43
2024-07-11 06:00 | PE RENAICO I | 31.31
2024-07-11 07:00 | PE RENAICO I | 40.77
2024-07-11 08:00 | PE RENAICO I | 35.25
2024-07-11 09:00 | PE RENAICO I | 47.04
2024-07-11 10:00 | PE RENAICO I | 53.03
2024-07-11 11:00 | PE RENAICO I | 31.12
2024-07-11 12:00 | PE RENAICO I | 20.25
2024-07-11 13:00 | PE RENAICO I | 16.63
2024-07-11 14:00 | PE RENAICO I | 9.53
2024-07-11 15:00 | PE RENAICO I | 9.99
2024-07-11 16:00 | PE RENAICO I | 21.19
2024-07-11 17:00 | PE RENAICO I | 30.64
2024-07-11 18:00 | PE RENAICO I | 31.78
2024-07-11 19:00 | PE RENAICO I | 36
2024-07-11 20:00 | PE RENAICO I | 41.66
2024-07-11 21:00 | PE RENAICO I | 29.52
2024-07-11 22:00 | PE RENAICO I | 25.89
2024-07-11 23:00 | PE RENAICO I | 26.5
2024-07-12 | PE RENAICO I | 37.25
2024-07-12 01:00 | PE RENAICO I | 44.31
2024-07-12 02:00 | PE RENAICO I | 42.47
2024-07-12 03:00 | PE RENAICO I | 48.86
2024-07-12 04:00 | PE RENAICO I | 68.55
2024-07-12 05:00 | PE RENAICO I | 68.6
2024-07-12 06:00 | PE RENAICO I | 68.93
2024-07-12 07:00 | PE RENAICO I | 67.36
2024-07-12 08:00 | PE RENAICO I | 78.24
2024-07-12 09:00 | PE RENAICO I | 76.38
2024-07-12 10:00 | PE RENAICO I | 52.56
2024-07-12 11:00 | PE RENAICO I | 48.4
2024-07-12 12:00 | PE RENAICO I | 31.22
2024-07-12 13:00 | PE RENAICO I | 14.73
2024-07-12 14:00 | PE RENAICO I | 12.76
2024-07-12 15:00 | PE RENAICO I | 6.55
2024-07-12 16:00 | PE RENAICO I | 3.72
2024-07-12 17:00 | PE RENAICO I | 1.23
2024-07-12 18:00 | PE RENAICO I | 0
2024-07-12 19:00 | PE RENAICO I | 7.1
2024-07-12 20:00 | PE RENAICO I | 7.77
2024-07-12 21:00 | PE RENAICO I | 6.86
2024-07-12 22:00 | PE RENAICO I | 1.88
2024-07-12 23:00 | PE RENAICO I | 2.67
2024-07-13 | PE RENAICO I | 1.08
2024-07-13 01:00 | PE RENAICO I | 0.03
2024-07-13 02:00 | PE RENAICO I | 0.07
2024-07-13 03:00 | PE RENAICO I | 0
2024-07-13 04:00 | PE RENAICO I | 0
2024-07-13 05:00 | PE RENAICO I | 0
2024-07-13 06:00 | PE RENAICO I | 0
2024-07-13 07:00 | PE RENAICO I | 0
2024-07-13 08:00 | PE RENAICO I | 0.07
2024-07-13 09:00 | PE RENAICO I | 0
2024-07-13 10:00 | PE RENAICO I | 0
2024-07-13 11:00 | PE RENAICO I | 0
2024-07-13 12:00 | PE RENAICO I | 0
2024-07-13 13:00 | PE RENAICO I | 0.04
2024-07-13 14:00 | PE RENAICO I | 0
2024-07-13 15:00 | PE RENAICO I | 0
2024-07-13 16:00 | PE RENAICO I | 0
2024-07-13 17:00 | PE RENAICO I | 0
2024-07-13 18:00 | PE RENAICO I | 0
2024-07-13 19:00 | PE RENAICO I | 0
2024-07-13 20:00 | PE RENAICO I | 0
2024-07-13 21:00 | PE RENAICO I | 0
2024-07-13 22:00 | PE RENAICO I | 0
2024-07-13 23:00 | PE RENAICO I | 0
2024-07-14 | PE RENAICO I | 0
2024-07-14 01:00 | PE RENAICO I | 0
2024-07-14 02:00 | PE RENAICO I | 0
2024-07-14 03:00 | PE RENAICO I | 0
2024-07-14 04:00 | PE RENAICO I | 0
2024-07-14 05:00 | PE RENAICO I | 0
2024-07-14 06:00 | PE RENAICO I | 0
2024-07-14 07:00 | PE RENAICO I | 0
2024-07-14 08:00 | PE RENAICO I | 0
2024-07-14 09:00 | PE RENAICO I | 0
2024-07-14 10:00 | PE RENAICO I | 0
2024-07-14 11:00 | PE RENAICO I | 0
2024-07-14 12:00 | PE RENAICO I | 0
2024-07-14 13:00 | PE RENAICO I | 0
2024-07-14 14:00 | PE RENAICO I | 0
2024-07-14 15:00 | PE RENAICO I | 0
2024-07-14 16:00 | PE RENAICO I | 0
2024-07-14 17:00 | PE RENAICO I | 0
2024-07-14 18:00 | PE RENAICO I | 0
2024-07-14 19:00 | PE RENAICO I | 0
2024-07-14 20:00 | PE RENAICO I | 0
2024-07-14 21:00 | PE RENAICO I | 0
2024-07-14 22:00 | PE RENAICO I | 0
2024-07-14 23:00 | PE RENAICO I | 0
2024-07-15 | PE RENAICO I | 0
2024-07-15 01:00 | PE RENAICO I | 0
2024-07-15 02:00 | PE RENAICO I | 0
2024-07-15 03:00 | PE RENAICO I | 0
2024-07-15 04:00 | PE RENAICO I | 0
2024-07-15 05:00 | PE RENAICO I | 0
2024-07-15 06:00 | PE RENAICO I | 0
2024-07-15 07:00 | PE RENAICO I | 0
2024-07-15 08:00 | PE RENAICO I | 0
2024-07-15 09:00 | PE RENAICO I | 0
2024-07-15 10:00 | PE RENAICO I | 0
2024-07-15 11:00 | PE RENAICO I | 0
2024-07-15 12:00 | PE RENAICO I | 0
2024-07-15 13:00 | PE RENAICO I | 0
2024-07-15 14:00 | PE RENAICO I | 0
2024-07-15 15:00 | PE RENAICO I | 0
2024-07-15 16:00 | PE RENAICO I | 0
2024-07-15 17:00 | PE RENAICO I | 0
2024-07-15 18:00 | PE RENAICO I | 0.41
2024-07-15 19:00 | PE RENAICO I | 0.15
2024-07-15 20:00 | PE RENAICO I | 0.09
2024-07-15 21:00 | PE RENAICO I | 0.18
2024-07-15 22:00 | PE RENAICO I | 0.01
2024-07-15 23:00 | PE RENAICO I | 0
2024-07-16 | PE RENAICO I | 0
2024-07-16 01:00 | PE RENAICO I | 0
2024-07-16 02:00 | PE RENAICO I | 0
2024-07-16 03:00 | PE RENAICO I | 0
2024-07-16 04:00 | PE RENAICO I | 0
2024-07-16 05:00 | PE RENAICO I | 0
2024-07-16 06:00 | PE RENAICO I | 0
2024-07-16 07:00 | PE RENAICO I | 0.97
2024-07-16 08:00 | PE RENAICO I | 1.39
2024-07-16 09:00 | PE RENAICO I | 2.51
2024-07-16 10:00 | PE RENAICO I | 14.7
2024-07-16 11:00 | PE RENAICO I | 32.76
2024-07-16 12:00 | PE RENAICO I | 37.52
2024-07-16 13:00 | PE RENAICO I | 22.47
2024-07-16 14:00 | PE RENAICO I | 21.44
2024-07-16 15:00 | PE RENAICO I | 13.03
2024-07-16 16:00 | PE RENAICO I | 13.31
2024-07-16 17:00 | PE RENAICO I | 13.79
2024-07-16 18:00 | PE RENAICO I | 24.28
2024-07-16 19:00 | PE RENAICO I | 25.58
2024-07-16 20:00 | PE RENAICO I | 32.05
2024-07-16 21:00 | PE RENAICO I | 22.65
2024-07-16 22:00 | PE RENAICO I | 34.85
2024-07-16 23:00 | PE RENAICO I | 13.44
2024-07-17 | PE RENAICO I | 11.4
2024-07-17 01:00 | PE RENAICO I | 0
2024-07-17 02:00 | PE RENAICO I | 0
2024-07-17 03:00 | PE RENAICO I | 0
2024-07-17 04:00 | PE RENAICO I | 0
2024-07-17 05:00 | PE RENAICO I | 0
2024-07-17 06:00 | PE RENAICO I | 0
2024-07-17 07:00 | PE RENAICO I | 0
2024-07-17 08:00 | PE RENAICO I | 0
2024-07-17 09:00 | PE RENAICO I | 0
2024-07-17 10:00 | PE RENAICO I | 0
2024-07-17 11:00 | PE RENAICO I | 0
2024-07-17 12:00 | PE RENAICO I | 0
2024-07-17 13:00 | PE RENAICO I | 0
2024-07-17 14:00 | PE RENAICO I | 0
2024-07-17 15:00 | PE RENAICO I | 0
2024-07-17 16:00 | PE RENAICO I | 0
2024-07-17 17:00 | PE RENAICO I | 0
2024-07-17 18:00 | PE RENAICO I | 0
2024-07-17 19:00 | PE RENAICO I | 0
2024-07-17 20:00 | PE RENAICO I | 0
2024-07-17 21:00 | PE RENAICO I | 0
2024-07-17 22:00 | PE RENAICO I | 0
2024-07-17 23:00 | PE RENAICO I | 0
2024-07-18 | PE RENAICO I | 0
2024-07-18 01:00 | PE RENAICO I | 0
2024-07-18 02:00 | PE RENAICO I | 0
2024-07-18 03:00 | PE RENAICO I | 0
2024-07-18 04:00 | PE RENAICO I | 0.04
2024-07-18 05:00 | PE RENAICO I | 0.85
2024-07-18 06:00 | PE RENAICO I | 16.99
2024-07-18 07:00 | PE RENAICO I | 9.37
2024-07-18 08:00 | PE RENAICO I | 6.09
2024-07-18 09:00 | PE RENAICO I | 6.71
2024-07-18 10:00 | PE RENAICO I | 2.97
2024-07-18 11:00 | PE RENAICO I | 2.73
2024-07-18 12:00 | PE RENAICO I | 29.66
2024-07-18 13:00 | PE RENAICO I | 60.04
2024-07-18 14:00 | PE RENAICO I | 64.95
2024-07-18 15:00 | PE RENAICO I | 67.69
2024-07-18 16:00 | PE RENAICO I | 54.27
2024-07-18 17:00 | PE RENAICO I | 53.39
2024-07-18 18:00 | PE RENAICO I | 52.37
2024-07-18 19:00 | PE RENAICO I | 52.96
2024-07-18 20:00 | PE RENAICO I | 52.94
2024-07-18 21:00 | PE RENAICO I | 52.94
2024-07-18 22:00 | PE RENAICO I | 53.47
2024-07-18 23:00 | PE RENAICO I | 53.11
2024-07-19 | PE RENAICO I | 52.94
2024-07-19 01:00 | PE RENAICO I | 52.2
2024-07-19 02:00 | PE RENAICO I | 54.63
2024-07-19 03:00 | PE RENAICO I | 55.12
2024-07-19 04:00 | PE RENAICO I | 53.98
2024-07-19 05:00 | PE RENAICO I | 53.99
2024-07-19 06:00 | PE RENAICO I | 53.98
2024-07-19 07:00 | PE RENAICO I | 56.68
2024-07-19 08:00 | PE RENAICO I | 61.44
2024-07-19 09:00 | PE RENAICO I | 69.3
2024-07-19 10:00 | PE RENAICO I | 76.05
2024-07-19 11:00 | PE RENAICO I | 77.89
2024-07-19 12:00 | PE RENAICO I | 78.63
2024-07-19 13:00 | PE RENAICO I | 80.73
2024-07-19 14:00 | PE RENAICO I | 72.02
2024-07-19 15:00 | PE RENAICO I | 58.22
2024-07-19 16:00 | PE RENAICO I | 71.45
2024-07-19 17:00 | PE RENAICO I | 72.32
2024-07-19 18:00 | PE RENAICO I | 76.24
2024-07-19 19:00 | PE RENAICO I | 68.97
2024-07-19 20:00 | PE RENAICO I | 67.97
2024-07-19 21:00 | PE RENAICO I | 67.95
2024-07-19 22:00 | PE RENAICO I | 67.94
2024-07-19 23:00 | PE RENAICO I | 67.56
2024-07-20 | PE RENAICO I | 62.02
2024-07-20 01:00 | PE RENAICO I | 70.03
2024-07-20 02:00 | PE RENAICO I | 63.69
2024-07-20 03:00 | PE RENAICO I | 61.29
2024-07-20 04:00 | PE RENAICO I | 61.2
2024-07-20 05:00 | PE RENAICO I | 52.94
2024-07-20 06:00 | PE RENAICO I | 54.72
2024-07-20 07:00 | PE RENAICO I | 62.95
2024-07-20 08:00 | PE RENAICO I | 63.94
2024-07-20 09:00 | PE RENAICO I | 65.13
2024-07-20 10:00 | PE RENAICO I | 66.99
2024-07-20 11:00 | PE RENAICO I | 71.22
2024-07-20 12:00 | PE RENAICO I | 67.66
2024-07-20 13:00 | PE RENAICO I | 56.85
2024-07-20 14:00 | PE RENAICO I | 53.29
2024-07-20 15:00 | PE RENAICO I | 53.41
2024-07-20 16:00 | PE RENAICO I | 62.52
2024-07-20 17:00 | PE RENAICO I | 76.65
2024-07-20 18:00 | PE RENAICO I | 66.83
2024-07-20 19:00 | PE RENAICO I | 64.94
2024-07-20 20:00 | PE RENAICO I | 64.94
2024-07-20 21:00 | PE RENAICO I | 71.57
2024-07-20 22:00 | PE RENAICO I | 73.95
2024-07-20 23:00 | PE RENAICO I | 73.94
2024-07-21 | PE RENAICO I | 68.76
2024-07-21 01:00 | PE RENAICO I | 58.38
2024-07-21 02:00 | PE RENAICO I | 52.3
2024-07-21 03:00 | PE RENAICO I | 51.94
2024-07-21 04:00 | PE RENAICO I | 54.05
2024-07-21 05:00 | PE RENAICO I | 58.94
2024-07-21 06:00 | PE RENAICO I | 58.94
2024-07-21 07:00 | PE RENAICO I | 64.17
2024-07-21 08:00 | PE RENAICO I | 13.26
2024-07-21 09:00 | PE RENAICO I | 0.58
2024-07-21 10:00 | PE RENAICO I | 0
2024-07-21 11:00 | PE RENAICO I | 0
2024-07-21 12:00 | PE RENAICO I | 0
2024-07-21 13:00 | PE RENAICO I | 0
2024-07-21 14:00 | PE RENAICO I | 0
2024-07-21 15:00 | PE RENAICO I | 0
2024-07-21 16:00 | PE RENAICO I | 0
2024-07-21 17:00 | PE RENAICO I | 0
2024-07-21 18:00 | PE RENAICO I | 0
2024-07-21 19:00 | PE RENAICO I | 1.06
2024-07-21 20:00 | PE RENAICO I | 1.9
2024-07-21 21:00 | PE RENAICO I | 4.56
2024-07-21 22:00 | PE RENAICO I | 22.6
2024-07-21 23:00 | PE RENAICO I | 38.72
2024-07-22 | PE RENAICO I | 68.2
2024-07-22 01:00 | PE RENAICO I | 80.2
2024-07-22 02:00 | PE RENAICO I | 77.63
2024-07-22 03:00 | PE RENAICO I | 65.94
2024-07-22 04:00 | PE RENAICO I | 28.16
2024-07-22 05:00 | PE RENAICO I | 3.56
2024-07-22 06:00 | PE RENAICO I | 4.18
2024-07-22 07:00 | PE RENAICO I | 1.38
2024-07-22 08:00 | PE RENAICO I | 0
2024-07-22 09:00 | PE RENAICO I | 0
2024-07-22 10:00 | PE RENAICO I | 0
2024-07-22 11:00 | PE RENAICO I | 0
2024-07-22 12:00 | PE RENAICO I | 0
2024-07-22 13:00 | PE RENAICO I | 0
2024-07-22 14:00 | PE RENAICO I | 0
2024-07-22 15:00 | PE RENAICO I | 0
2024-07-22 16:00 | PE RENAICO I | 0
2024-07-22 17:00 | PE RENAICO I | 0
2024-07-22 18:00 | PE RENAICO I | 0
2024-07-22 19:00 | PE RENAICO I | 0
2024-07-22 20:00 | PE RENAICO I | 0
2024-07-22 21:00 | PE RENAICO I | 0
2024-07-22 22:00 | PE RENAICO I | 1.41
2024-07-22 23:00 | PE RENAICO I | 1.82
2024-07-23 | PE RENAICO I | 7.64
2024-07-23 01:00 | PE RENAICO I | 10.82
2024-07-23 02:00 | PE RENAICO I | 9.5
2024-07-23 03:00 | PE RENAICO I | 9.4
2024-07-23 04:00 | PE RENAICO I | 26.42
2024-07-23 05:00 | PE RENAICO I | 21.47
2024-07-23 06:00 | PE RENAICO I | 19.81
2024-07-23 07:00 | PE RENAICO I | 29.36
2024-07-23 08:00 | PE RENAICO I | 17.06
2024-07-23 09:00 | PE RENAICO I | 16.65
2024-07-23 10:00 | PE RENAICO I | 22.15
2024-07-23 11:00 | PE RENAICO I | 35.9
2024-07-23 12:00 | PE RENAICO I | 15.53
2024-07-23 13:00 | PE RENAICO I | 3.84
2024-07-23 14:00 | PE RENAICO I | 4.47
2024-07-23 15:00 | PE RENAICO I | 6.95
2024-07-23 16:00 | PE RENAICO I | 8.92
2024-07-23 17:00 | PE RENAICO I | 8.32
2024-07-23 18:00 | PE RENAICO I | 7.09
2024-07-23 19:00 | PE RENAICO I | 3.05
2024-07-23 20:00 | PE RENAICO I | 3.4
2024-07-23 21:00 | PE RENAICO I | 2.02
2024-07-23 22:00 | PE RENAICO I | 1.03
2024-07-23 23:00 | PE RENAICO I | 2.67
2024-07-24 | PE RENAICO I | 5.68
2024-07-24 01:00 | PE RENAICO I | 1.91
2024-07-24 02:00 | PE RENAICO I | 0.01
2024-07-24 03:00 | PE RENAICO I | 0
2024-07-24 04:00 | PE RENAICO I | 0
2024-07-24 05:00 | PE RENAICO I | 0
2024-07-24 06:00 | PE RENAICO I | 1.19
2024-07-24 07:00 | PE RENAICO I | 0.51
2024-07-24 08:00 | PE RENAICO I | 0
2024-07-24 09:00 | PE RENAICO I | 1.1
2024-07-24 10:00 | PE RENAICO I | 2.17
2024-07-24 11:00 | PE RENAICO I | 3.88
2024-07-24 12:00 | PE RENAICO I | 3.93
2024-07-24 13:00 | PE RENAICO I | 3.99
2024-07-24 14:00 | PE RENAICO I | 5.43
2024-07-24 15:00 | PE RENAICO I | 9.96
2024-07-24 16:00 | PE RENAICO I | 10.62
2024-07-24 17:00 | PE RENAICO I | 22.19
2024-07-24 18:00 | PE RENAICO I | 19.31
2024-07-24 19:00 | PE RENAICO I | 33.4
2024-07-24 20:00 | PE RENAICO I | 21.15
2024-07-24 21:00 | PE RENAICO I | 10.36
2024-07-24 22:00 | PE RENAICO I | 4.46
2024-07-24 23:00 | PE RENAICO I | 8.19
2024-07-25 | PE RENAICO I | 7.99
2024-07-25 01:00 | PE RENAICO I | 5.65
2024-07-25 02:00 | PE RENAICO I | 20.41
2024-07-25 03:00 | PE RENAICO I | 31.2
2024-07-25 04:00 | PE RENAICO I | 23.2
2024-07-25 05:00 | PE RENAICO I | 4.78
2024-07-25 06:00 | PE RENAICO I | 2.51
2024-07-25 07:00 | PE RENAICO I | 9.09
2024-07-25 08:00 | PE RENAICO I | 13.49
2024-07-25 09:00 | PE RENAICO I | 1.9
2024-07-25 10:00 | PE RENAICO I | 3.88
2024-07-25 11:00 | PE RENAICO I | 2.54
2024-07-25 12:00 | PE RENAICO I | 1.85
2024-07-25 13:00 | PE RENAICO I | 1.78
2024-07-25 14:00 | PE RENAICO I | 0
2024-07-25 15:00 | PE RENAICO I | 0
2024-07-25 16:00 | PE RENAICO I | 1.41
2024-07-25 17:00 | PE RENAICO I | 0.57
2024-07-25 18:00 | PE RENAICO I | 8.35
2024-07-25 19:00 | PE RENAICO I | 27.27
2024-07-25 20:00 | PE RENAICO I | 35.07
2024-07-25 21:00 | PE RENAICO I | 40.23
2024-07-25 22:00 | PE RENAICO I | 38.68
2024-07-25 23:00 | PE RENAICO I | 26.46
2024-07-26 | PE RENAICO I | 28.37
2024-07-26 01:00 | PE RENAICO I | 40.11
2024-07-26 02:00 | PE RENAICO I | 40.17
2024-07-26 03:00 | PE RENAICO I | 41.13
2024-07-26 04:00 | PE RENAICO I | 33.61
2024-07-26 05:00 | PE RENAICO I | 21.34
2024-07-26 06:00 | PE RENAICO I | 46.9
2024-07-26 07:00 | PE RENAICO I | 45.17
2024-07-26 08:00 | PE RENAICO I | 55.53
2024-07-26 09:00 | PE RENAICO I | 32.93
2024-07-26 10:00 | PE RENAICO I | 32.19
2024-07-26 11:00 | PE RENAICO I | 40.43
2024-07-26 12:00 | PE RENAICO I | 46.86
2024-07-26 13:00 | PE RENAICO I | 53.34
2024-07-26 14:00 | PE RENAICO I | 45.23
2024-07-26 15:00 | PE RENAICO I | 43.83
2024-07-26 16:00 | PE RENAICO I | 38.32
2024-07-26 17:00 | PE RENAICO I | 28.97
2024-07-26 18:00 | PE RENAICO I | 17.4
2024-07-26 19:00 | PE RENAICO I | 18
2024-07-26 20:00 | PE RENAICO I | 20.17
2024-07-26 21:00 | PE RENAICO I | 20
2024-07-26 22:00 | PE RENAICO I | 17
2024-07-26 23:00 | PE RENAICO I | 13.65
2024-07-27 | PE RENAICO I | 5.69
2024-07-27 01:00 | PE RENAICO I | 1.14
2024-07-27 02:00 | PE RENAICO I | 0
2024-07-27 03:00 | PE RENAICO I | 0.07
2024-07-27 04:00 | PE RENAICO I | 0.04
2024-07-27 05:00 | PE RENAICO I | 0
2024-07-27 06:00 | PE RENAICO I | 0
2024-07-27 07:00 | PE RENAICO I | 0.24
2024-07-27 08:00 | PE RENAICO I | 0
2024-07-27 09:00 | PE RENAICO I | 0
2024-07-27 10:00 | PE RENAICO I | 1.55
2024-07-27 11:00 | PE RENAICO I | 0.02
2024-07-27 12:00 | PE RENAICO I | 2.84
2024-07-27 13:00 | PE RENAICO I | 9.77
2024-07-27 14:00 | PE RENAICO I | 33.5
2024-07-27 15:00 | PE RENAICO I | 37.54
2024-07-27 16:00 | PE RENAICO I | 39.56
2024-07-27 17:00 | PE RENAICO I | 41.57
2024-07-27 18:00 | PE RENAICO I | 47.08
2024-07-27 19:00 | PE RENAICO I | 48.89
2024-07-27 20:00 | PE RENAICO I | 70.1
2024-07-27 21:00 | PE RENAICO I | 81.26
2024-07-27 22:00 | PE RENAICO I | 74.19
2024-07-27 23:00 | PE RENAICO I | 77.88
2024-07-28 | PE RENAICO I | 77.87
2024-07-28 01:00 | PE RENAICO I | 77.95
2024-07-28 02:00 | PE RENAICO I | 68.28
2024-07-28 03:00 | PE RENAICO I | 57.88
2024-07-28 04:00 | PE RENAICO I | 53.94
2024-07-28 05:00 | PE RENAICO I | 53.94
2024-07-28 06:00 | PE RENAICO I | 53.94
2024-07-28 07:00 | PE RENAICO I | 53.94
2024-07-28 08:00 | PE RENAICO I | 53.94
2024-07-28 09:00 | PE RENAICO I | 53.94
2024-07-28 10:00 | PE RENAICO I | 41.15
2024-07-28 11:00 | PE RENAICO I | 37.97
2024-07-28 12:00 | PE RENAICO I | 39.12
2024-07-28 13:00 | PE RENAICO I | 39.9
2024-07-28 14:00 | PE RENAICO I | 37.22
2024-07-28 15:00 | PE RENAICO I | 35.14
2024-07-28 16:00 | PE RENAICO I | 31.95
2024-07-28 17:00 | PE RENAICO I | 31.96
2024-07-28 18:00 | PE RENAICO I | 44.14
2024-07-28 19:00 | PE RENAICO I | 79.59
2024-07-28 20:00 | PE RENAICO I | 82.02
2024-07-28 21:00 | PE RENAICO I | 83.87
2024-07-28 22:00 | PE RENAICO I | 75.44
2024-07-28 23:00 | PE RENAICO I | 73.97
2024-07-29 | PE RENAICO I | 73.95
2024-07-29 01:00 | PE RENAICO I | 72.12
2024-07-29 02:00 | PE RENAICO I | 65.52
2024-07-29 03:00 | PE RENAICO I | 58.94
2024-07-29 04:00 | PE RENAICO I | 58.94
2024-07-29 05:00 | PE RENAICO I | 54.91
2024-07-29 06:00 | PE RENAICO I | 50.33
2024-07-29 07:00 | PE RENAICO I | 32.32
2024-07-29 08:00 | PE RENAICO I | 19.81
2024-07-29 09:00 | PE RENAICO I | 16.38
2024-07-29 10:00 | PE RENAICO I | 5.62
2024-07-29 11:00 | PE RENAICO I | 2.47
2024-07-29 12:00 | PE RENAICO I | 3.11
2024-07-29 13:00 | PE RENAICO I | 8.23
2024-07-29 14:00 | PE RENAICO I | 11.43
2024-07-29 15:00 | PE RENAICO I | 3.81
2024-07-29 16:00 | PE RENAICO I | 0.19
2024-07-29 17:00 | PE RENAICO I | 0.27
2024-07-29 18:00 | PE RENAICO I | 1.66
2024-07-29 19:00 | PE RENAICO I | 14.74
2024-07-29 20:00 | PE RENAICO I | 25.38
2024-07-29 21:00 | PE RENAICO I | 26.85
2024-07-29 22:00 | PE RENAICO I | 11.05
2024-07-29 23:00 | PE RENAICO I | 0.96
2024-07-30 | PE RENAICO I | 0.49
2024-07-30 01:00 | PE RENAICO I | 0.46
2024-07-30 02:00 | PE RENAICO I | 0
2024-07-30 03:00 | PE RENAICO I | 0
2024-07-30 04:00 | PE RENAICO I | 0
2024-07-30 05:00 | PE RENAICO I | 0
2024-07-30 06:00 | PE RENAICO I | 0
2024-07-30 07:00 | PE RENAICO I | 0
2024-07-30 08:00 | PE RENAICO I | 0
2024-07-30 09:00 | PE RENAICO I | 0
2024-07-30 10:00 | PE RENAICO I | 0.88
2024-07-30 11:00 | PE RENAICO I | 0.27
2024-07-30 12:00 | PE RENAICO I | 2.53
2024-07-30 13:00 | PE RENAICO I | 2.49
2024-07-30 14:00 | PE RENAICO I | 0.09
2024-07-30 15:00 | PE RENAICO I | 5.82
2024-07-30 16:00 | PE RENAICO I | 6.95
2024-07-30 17:00 | PE RENAICO I | 12.58
2024-07-30 18:00 | PE RENAICO I | 12.53
2024-07-30 19:00 | PE RENAICO I | 7.31
2024-07-30 20:00 | PE RENAICO I | 8.04
2024-07-30 21:00 | PE RENAICO I | 8.76
2024-07-30 22:00 | PE RENAICO I | 8.55
2024-07-30 23:00 | PE RENAICO I | 17.31
2024-07-31 | PE RENAICO I | 8.71
2024-08-01 01:00 | PE RENAICO I | 58.94
2024-08-01 02:00 | PE RENAICO I | 58.63
2024-08-01 03:00 | PE RENAICO I | 53.95
2024-08-01 04:00 | PE RENAICO I | 53.28
2024-08-01 05:00 | PE RENAICO I | 52.94
2024-08-01 06:00 | PE RENAICO I | 52.94
2024-08-01 07:00 | PE RENAICO I | 52.94
2024-08-01 08:00 | PE RENAICO I | 52.94
2024-08-01 09:00 | PE RENAICO I | 53.88
2024-08-01 10:00 | PE RENAICO I | 66.15
2024-08-01 11:00 | PE RENAICO I | 70.95
2024-08-01 12:00 | PE RENAICO I | 70.95
2024-08-01 13:00 | PE RENAICO I | 70.53
2024-08-01 14:00 | PE RENAICO I | 69.89
2024-08-01 15:00 | PE RENAICO I | 69.93
2024-08-01 16:00 | PE RENAICO I | 69.95
2024-08-01 17:00 | PE RENAICO I | 69.99
2024-08-01 18:00 | PE RENAICO I | 70.01
2024-08-01 19:00 | PE RENAICO I | 69.97
2024-08-01 20:00 | PE RENAICO I | 63.44
2024-08-01 21:00 | PE RENAICO I | 45.6
2024-08-01 22:00 | PE RENAICO I | 27.32
2024-08-01 23:00 | PE RENAICO I | 28.43
2024-08-02 | PE RENAICO I | 37.4
2024-08-02 01:00 | PE RENAICO I | 26.55
2024-08-02 02:00 | PE RENAICO I | 32.41
2024-08-02 03:00 | PE RENAICO I | 21.57
2024-08-02 04:00 | PE RENAICO I | 31.94
2024-08-02 05:00 | PE RENAICO I | 13.18
2024-08-02 06:00 | PE RENAICO I | 1.39
2024-08-02 07:00 | PE RENAICO I | 7.4
2024-08-02 08:00 | PE RENAICO I | 7.53
2024-08-02 09:00 | PE RENAICO I | 4.17
2024-08-02 10:00 | PE RENAICO I | 2.94
2024-08-02 11:00 | PE RENAICO I | 13.6
2024-08-02 12:00 | PE RENAICO I | 19.28
2024-08-02 13:00 | PE RENAICO I | 19.12
2024-08-02 14:00 | PE RENAICO I | 32.48
2024-08-02 15:00 | PE RENAICO I | 71.94
2024-08-02 16:00 | PE RENAICO I | 40.29
2024-08-02 17:00 | PE RENAICO I | 15.99
2024-08-02 18:00 | PE RENAICO I | 11.17
2024-08-02 19:00 | PE RENAICO I | 14.8
2024-08-02 20:00 | PE RENAICO I | 18.1
2024-08-02 21:00 | PE RENAICO I | 10.39
2024-08-02 22:00 | PE RENAICO I | 25.32
2024-08-02 23:00 | PE RENAICO I | 28.1
2024-08-03 | PE RENAICO I | 34.29
2024-08-03 01:00 | PE RENAICO I | 19.2
2024-08-03 02:00 | PE RENAICO I | 3.44
2024-08-03 03:00 | PE RENAICO I | 5.6
2024-08-03 04:00 | PE RENAICO I | 7.29
2024-08-03 05:00 | PE RENAICO I | 7.3
2024-08-03 06:00 | PE RENAICO I | 5.62
2024-08-03 07:00 | PE RENAICO I | 11.08
2024-08-03 08:00 | PE RENAICO I | 19.28
2024-08-03 09:00 | PE RENAICO I | 19.3
2024-08-03 10:00 | PE RENAICO I | 19.01
2024-08-03 11:00 | PE RENAICO I | 19.92
2024-08-03 12:00 | PE RENAICO I | 19.94
2024-08-03 13:00 | PE RENAICO I | 19.94
2024-08-03 14:00 | PE RENAICO I | 19.8
2024-08-03 15:00 | PE RENAICO I | 13.9
2024-08-03 16:00 | PE RENAICO I | 13.63
2024-08-03 17:00 | PE RENAICO I | 6.46
2024-08-03 18:00 | PE RENAICO I | 9.87
2024-08-03 19:00 | PE RENAICO I | 1.64
2024-08-03 20:00 | PE RENAICO I | 1.23
2024-08-03 21:00 | PE RENAICO I | 0
2024-08-03 22:00 | PE RENAICO I | 0.06
2024-08-03 23:00 | PE RENAICO I | 0
2024-08-04 | PE RENAICO I | 0.01
2024-08-04 01:00 | PE RENAICO I | 0
2024-08-04 02:00 | PE RENAICO I | 0
2024-08-04 03:00 | PE RENAICO I | 0
2024-08-04 04:00 | PE RENAICO I | 0
2024-08-04 05:00 | PE RENAICO I | 0
2024-08-04 06:00 | PE RENAICO I | 0
2024-08-04 07:00 | PE RENAICO I | 0.38
2024-08-04 08:00 | PE RENAICO I | 1.6
2024-08-04 09:00 | PE RENAICO I | 7.58
2024-08-04 10:00 | PE RENAICO I | 9.81
2024-08-04 11:00 | PE RENAICO I | 9.52
2024-08-04 12:00 | PE RENAICO I | 9.7
2024-08-04 13:00 | PE RENAICO I | 9.96
2024-08-04 14:00 | PE RENAICO I | 18.44
2024-08-04 15:00 | PE RENAICO I | 26.58
2024-08-04 16:00 | PE RENAICO I | 32.31
2024-08-04 17:00 | PE RENAICO I | 19.98
2024-08-04 18:00 | PE RENAICO I | 38.51
2024-08-04 19:00 | PE RENAICO I | 51.53
2024-08-04 20:00 | PE RENAICO I | 50.94
2024-08-04 21:00 | PE RENAICO I | 51.03
2024-08-04 22:00 | PE RENAICO I | 56.95
2024-08-04 23:00 | PE RENAICO I | 56.95
2024-08-05 | PE RENAICO I | 56.95
2024-08-05 01:00 | PE RENAICO I | 54.37
2024-08-05 02:00 | PE RENAICO I | 52.95
2024-08-05 03:00 | PE RENAICO I | 52.95
2024-08-05 04:00 | PE RENAICO I | 52.95
2024-08-05 05:00 | PE RENAICO I | 52.95
2024-08-05 06:00 | PE RENAICO I | 32.2
2024-08-05 07:00 | PE RENAICO I | 7.01
2024-08-05 08:00 | PE RENAICO I | 8.65
2024-08-05 09:00 | PE RENAICO I | 15.39
2024-08-05 10:00 | PE RENAICO I | 30.91
2024-08-05 11:00 | PE RENAICO I | 47.25
2024-08-05 12:00 | PE RENAICO I | 34.57
2024-08-05 13:00 | PE RENAICO I | 19.61
2024-08-05 14:00 | PE RENAICO I | 9.4
2024-08-05 15:00 | PE RENAICO I | 3.91
2024-08-05 16:00 | PE RENAICO I | 0.86
2024-08-05 17:00 | PE RENAICO I | 0.63
2024-08-05 18:00 | PE RENAICO I | 1.75
2024-08-05 19:00 | PE RENAICO I | 3.62
2024-08-05 20:00 | PE RENAICO I | 1.6
2024-08-05 21:00 | PE RENAICO I | 0.14
2024-08-05 22:00 | PE RENAICO I | 0
2024-08-05 23:00 | PE RENAICO I | 0
2024-08-06 | PE RENAICO I | 0
2024-08-06 01:00 | PE RENAICO I | 0
2024-08-06 02:00 | PE RENAICO I | 0
2024-08-06 03:00 | PE RENAICO I | 0
2024-08-06 04:00 | PE RENAICO I | 1.27
2024-08-06 05:00 | PE RENAICO I | 0.08
2024-08-06 06:00 | PE RENAICO I | 0
2024-08-06 07:00 | PE RENAICO I | 0
2024-08-06 08:00 | PE RENAICO I | 0.59
2024-08-06 09:00 | PE RENAICO I | 0
2024-08-06 10:00 | PE RENAICO I | 0
2024-08-06 11:00 | PE RENAICO I | 0
2024-08-06 12:00 | PE RENAICO I | 0
2024-08-06 13:00 | PE RENAICO I | 0
2024-08-06 14:00 | PE RENAICO I | 0
2024-08-06 15:00 | PE RENAICO I | 0
2024-08-06 16:00 | PE RENAICO I | 0
2024-08-06 17:00 | PE RENAICO I | 0.23
2024-08-06 18:00 | PE RENAICO I | 0.29
2024-08-06 19:00 | PE RENAICO I | 0
2024-08-06 20:00 | PE RENAICO I | 0
2024-08-06 21:00 | PE RENAICO I | 0
2024-08-06 22:00 | PE RENAICO I | 0
2024-08-06 23:00 | PE RENAICO I | 0
2024-08-07 | PE RENAICO I | 0
2024-08-07 01:00 | PE RENAICO I | 0
2024-08-07 02:00 | PE RENAICO I | 2.03
2024-08-07 03:00 | PE RENAICO I | 9.75
2024-08-07 04:00 | PE RENAICO I | 11.91
2024-08-07 05:00 | PE RENAICO I | 14.04
2024-08-07 06:00 | PE RENAICO I | 17.94
2024-08-07 07:00 | PE RENAICO I | 16.71
2024-08-07 08:00 | PE RENAICO I | 46.59
2024-08-07 09:00 | PE RENAICO I | 64.16
2024-08-07 10:00 | PE RENAICO I | 56.58
2024-08-07 11:00 | PE RENAICO I | 55.54
2024-08-07 12:00 | PE RENAICO I | 53.87
2024-08-07 13:00 | PE RENAICO I | 53
2024-08-07 14:00 | PE RENAICO I | 49.02
2024-08-07 15:00 | PE RENAICO I | 47.67
2024-08-07 16:00 | PE RENAICO I | 32.77
2024-08-07 17:00 | PE RENAICO I | 26.27
2024-08-07 18:00 | PE RENAICO I | 26.6
2024-08-07 19:00 | PE RENAICO I | 32.53
2024-08-07 20:00 | PE RENAICO I | 31.91
2024-08-07 21:00 | PE RENAICO I | 34.72
2024-08-07 22:00 | PE RENAICO I | 28.58
2024-08-07 23:00 | PE RENAICO I | 30.89
2024-08-08 | PE RENAICO I | 26.31
2024-08-08 01:00 | PE RENAICO I | 24.2
2024-08-08 02:00 | PE RENAICO I | 29.84
2024-08-08 03:00 | PE RENAICO I | 17.2
2024-08-08 04:00 | PE RENAICO I | 6.57
2024-08-08 05:00 | PE RENAICO I | 3.78
2024-08-08 06:00 | PE RENAICO I | 3.46
2024-08-08 07:00 | PE RENAICO I | 2.82
2024-08-08 08:00 | PE RENAICO I | 13.19
2024-08-08 09:00 | PE RENAICO I | 13.6
2024-08-08 10:00 | PE RENAICO I | 11.81
2024-08-08 11:00 | PE RENAICO I | 19.81
2024-08-08 12:00 | PE RENAICO I | 13.55
2024-08-08 13:00 | PE RENAICO I | 9.03
2024-08-08 14:00 | PE RENAICO I | 22.1
2024-08-08 15:00 | PE RENAICO I | 27.63
2024-08-08 16:00 | PE RENAICO I | 25.5
2024-08-08 17:00 | PE RENAICO I | 22.56
2024-08-08 18:00 | PE RENAICO I | 18.17
2024-08-08 19:00 | PE RENAICO I | 21.64
2024-08-08 20:00 | PE RENAICO I | 20.9
2024-08-08 21:00 | PE RENAICO I | 39.76
2024-08-08 22:00 | PE RENAICO I | 47.9
2024-08-08 23:00 | PE RENAICO I | 42.6
2024-08-09 | PE RENAICO I | 38.67
2024-08-09 01:00 | PE RENAICO I | 29.55
2024-08-09 02:00 | PE RENAICO I | 15.77
2024-08-09 03:00 | PE RENAICO I | 2.53
2024-08-09 04:00 | PE RENAICO I | 0.4
2024-08-09 05:00 | PE RENAICO I | 0.29
2024-08-09 06:00 | PE RENAICO I | 0
2024-08-09 07:00 | PE RENAICO I | 0
2024-08-09 08:00 | PE RENAICO I | 0
2024-08-09 09:00 | PE RENAICO I | 0
2024-08-09 10:00 | PE RENAICO I | 0
2024-08-09 11:00 | PE RENAICO I | 0
2024-08-09 12:00 | PE RENAICO I | 0
2024-08-09 13:00 | PE RENAICO I | 0
2024-08-09 14:00 | PE RENAICO I | 0
2024-08-09 15:00 | PE RENAICO I | 0
2024-08-09 16:00 | PE RENAICO I | 0
2024-08-09 17:00 | PE RENAICO I | 1.1
2024-08-09 18:00 | PE RENAICO I | 0
2024-08-09 19:00 | PE RENAICO I | 0.02
2024-08-09 20:00 | PE RENAICO I | 0.4
2024-08-09 21:00 | PE RENAICO I | 1.08
2024-08-09 22:00 | PE RENAICO I | 0
2024-08-09 23:00 | PE RENAICO I | 0.18
2024-08-10 | PE RENAICO I | 0
2024-08-10 01:00 | PE RENAICO I | 0
2024-08-10 02:00 | PE RENAICO I | 0
2024-08-10 03:00 | PE RENAICO I | 0
2024-08-10 04:00 | PE RENAICO I | 0
2024-08-10 05:00 | PE RENAICO I | 0
2024-08-10 06:00 | PE RENAICO I | 0
2024-08-10 07:00 | PE RENAICO I | 0
2024-08-10 08:00 | PE RENAICO I | 0
2024-08-10 09:00 | PE RENAICO I | 0
2024-08-10 10:00 | PE RENAICO I | 0
2024-08-10 11:00 | PE RENAICO I | 0
2024-08-10 12:00 | PE RENAICO I | 0
2024-08-10 13:00 | PE RENAICO I | 0
2024-08-10 14:00 | PE RENAICO I | 0
2024-08-10 15:00 | PE RENAICO I | 0
2024-08-10 16:00 | PE RENAICO I | 1.43
2024-08-10 17:00 | PE RENAICO I | 14.93
2024-08-10 18:00 | PE RENAICO I | 23.07
2024-08-10 19:00 | PE RENAICO I | 24.53
2024-08-10 20:00 | PE RENAICO I | 33.52
2024-08-10 21:00 | PE RENAICO I | 44.1
2024-08-10 22:00 | PE RENAICO I | 36.18
2024-08-10 23:00 | PE RENAICO I | 29.15
2024-08-11 | PE RENAICO I | 22.34
2024-08-11 01:00 | PE RENAICO I | 8.01
2024-08-11 02:00 | PE RENAICO I | 7.04
2024-08-11 03:00 | PE RENAICO I | 17.09
2024-08-11 04:00 | PE RENAICO I | 15.02
2024-08-11 05:00 | PE RENAICO I | 20.19
2024-08-11 06:00 | PE RENAICO I | 24.97
2024-08-11 07:00 | PE RENAICO I | 34.64
2024-08-11 08:00 | PE RENAICO I | 48.24
2024-08-11 09:00 | PE RENAICO I | 59.35
2024-08-11 10:00 | PE RENAICO I | 35.77
2024-08-11 11:00 | PE RENAICO I | 34.99
2024-08-11 12:00 | PE RENAICO I | 34.97
2024-08-11 13:00 | PE RENAICO I | 36.49
2024-08-11 14:00 | PE RENAICO I | 36.7
2024-08-11 15:00 | PE RENAICO I | 35.21
2024-08-11 16:00 | PE RENAICO I | 30.03
2024-08-11 17:00 | PE RENAICO I | 26.82
2024-08-11 18:00 | PE RENAICO I | 61.94
2024-08-11 19:00 | PE RENAICO I | 82.08
2024-08-11 20:00 | PE RENAICO I | 79.26
2024-08-11 21:00 | PE RENAICO I | 78.94
2024-08-11 22:00 | PE RENAICO I | 74.98
2024-08-11 23:00 | PE RENAICO I | 74.53
2024-08-12 | PE RENAICO I | 75.7
2024-08-12 01:00 | PE RENAICO I | 69.45
2024-08-12 02:00 | PE RENAICO I | 66.09
2024-08-12 03:00 | PE RENAICO I | 65.94
2024-08-12 04:00 | PE RENAICO I | 65.94
2024-08-12 05:00 | PE RENAICO I | 65.94
2024-08-12 06:00 | PE RENAICO I | 65.81
2024-08-12 07:00 | PE RENAICO I | 65.94
2024-08-12 08:00 | PE RENAICO I | 70.47
2024-08-12 09:00 | PE RENAICO I | 71.55
2024-08-12 10:00 | PE RENAICO I | 50.14
2024-08-12 11:00 | PE RENAICO I | 39.9
2024-08-12 12:00 | PE RENAICO I | 26.61
2024-08-12 13:00 | PE RENAICO I | 16.55
2024-08-12 14:00 | PE RENAICO I | 24.52
2024-08-12 15:00 | PE RENAICO I | 27.74
2024-08-12 16:00 | PE RENAICO I | 28.8
2024-08-12 17:00 | PE RENAICO I | 26.21
2024-08-12 18:00 | PE RENAICO I | 27.58
2024-08-12 19:00 | PE RENAICO I | 24.24
2024-08-12 20:00 | PE RENAICO I | 24.77
2024-08-12 21:00 | PE RENAICO I | 11.26
2024-08-12 22:00 | PE RENAICO I | 18.11
2024-08-12 23:00 | PE RENAICO I | 11.4
2024-08-13 | PE RENAICO I | 37.58
2024-08-13 01:00 | PE RENAICO I | 32.98
2024-08-13 02:00 | PE RENAICO I | 14.81
2024-08-13 03:00 | PE RENAICO I | 12.54
2024-08-13 04:00 | PE RENAICO I | 11.67
2024-08-13 05:00 | PE RENAICO I | 11.55
2024-08-13 06:00 | PE RENAICO I | 8.34
2024-08-13 07:00 | PE RENAICO I | 6.41
2024-08-13 08:00 | PE RENAICO I | 1.99
2024-08-13 09:00 | PE RENAICO I | 0.02
2024-08-13 10:00 | PE RENAICO I | 0
2024-08-13 11:00 | PE RENAICO I | 0
2024-08-13 12:00 | PE RENAICO I | 0
2024-08-13 13:00 | PE RENAICO I | 0
2024-08-13 14:00 | PE RENAICO I | 0
2024-08-13 15:00 | PE RENAICO I | 0
2024-08-13 16:00 | PE RENAICO I | 0
2024-08-13 17:00 | PE RENAICO I | 0.12
2024-08-13 18:00 | PE RENAICO I | 0.13
2024-08-13 19:00 | PE RENAICO I | 13.69
2024-08-13 20:00 | PE RENAICO I | 17.03
2024-08-13 21:00 | PE RENAICO I | 13.64
2024-08-13 22:00 | PE RENAICO I | 7.1
2024-08-13 23:00 | PE RENAICO I | 0.17
2024-08-14 | PE RENAICO I | 0
2024-08-14 01:00 | PE RENAICO I | 0
2024-08-14 02:00 | PE RENAICO I | 0
2024-08-14 03:00 | PE RENAICO I | 0.04
2024-08-14 04:00 | PE RENAICO I | 4.35
2024-08-14 05:00 | PE RENAICO I | 0.03
2024-08-14 06:00 | PE RENAICO I | 0
2024-08-14 07:00 | PE RENAICO I | 0.03
2024-08-14 08:00 | PE RENAICO I | 0
2024-08-14 09:00 | PE RENAICO I | 0.01
2024-08-14 10:00 | PE RENAICO I | 0
2024-08-14 11:00 | PE RENAICO I | 0
2024-08-14 12:00 | PE RENAICO I | 0
2024-08-14 13:00 | PE RENAICO I | 0
2024-08-14 14:00 | PE RENAICO I | 2.36
2024-08-14 15:00 | PE RENAICO I | 0
2024-08-14 16:00 | PE RENAICO I | 0.54
2024-08-14 17:00 | PE RENAICO I | 2.36
2024-08-14 18:00 | PE RENAICO I | 0.18
2024-08-14 19:00 | PE RENAICO I | 0.88
2024-08-14 20:00 | PE RENAICO I | 5.67
2024-08-14 21:00 | PE RENAICO I | 12.73
2024-08-14 22:00 | PE RENAICO I | 16.12
2024-08-14 23:00 | PE RENAICO I | 18.12
2024-08-15 | PE RENAICO I | 18.86
2024-08-15 01:00 | PE RENAICO I | 10.42
2024-08-15 02:00 | PE RENAICO I | 16.18
2024-08-15 03:00 | PE RENAICO I | 34.09
2024-08-15 04:00 | PE RENAICO I | 61.1
2024-08-15 05:00 | PE RENAICO I | 65.45
2024-08-15 06:00 | PE RENAICO I | 70.01
2024-08-15 07:00 | PE RENAICO I | 66.54
2024-08-15 08:00 | PE RENAICO I | 65.71
2024-08-15 09:00 | PE RENAICO I | 48.91
2024-08-15 10:00 | PE RENAICO I | 37.57
2024-08-15 11:00 | PE RENAICO I | 39.93
2024-08-15 12:00 | PE RENAICO I | 39.81
2024-08-15 13:00 | PE RENAICO I | 47.87
2024-08-15 14:00 | PE RENAICO I | 52.66
2024-08-15 15:00 | PE RENAICO I | 46.73
2024-08-15 16:00 | PE RENAICO I | 36.95
2024-08-15 17:00 | PE RENAICO I | 34.02
2024-08-15 18:00 | PE RENAICO I | 23.37
2024-08-15 19:00 | PE RENAICO I | 22.95
2024-08-15 20:00 | PE RENAICO I | 15.99
2024-08-15 21:00 | PE RENAICO I | 21
2024-08-15 22:00 | PE RENAICO I | 29.13
2024-08-15 23:00 | PE RENAICO I | 27.26
2024-08-16 | PE RENAICO I | 19.48
2024-08-16 01:00 | PE RENAICO I | 9.56
2024-08-16 02:00 | PE RENAICO I | 6.16
2024-08-16 03:00 | PE RENAICO I | 8.32
2024-08-16 04:00 | PE RENAICO I | 21.09
2024-08-16 05:00 | PE RENAICO I | 34.52
2024-08-16 06:00 | PE RENAICO I | 27.03
2024-08-16 07:00 | PE RENAICO I | 15.63
2024-08-16 08:00 | PE RENAICO I | 24.41
2024-08-16 09:00 | PE RENAICO I | 26.7
2024-08-16 10:00 | PE RENAICO I | 26.92
2024-08-16 11:00 | PE RENAICO I | 46.56
2024-08-16 12:00 | PE RENAICO I | 34.15
2024-08-16 13:00 | PE RENAICO I | 44.01
2024-08-16 14:00 | PE RENAICO I | 51.18
2024-08-16 15:00 | PE RENAICO I | 58.44
2024-08-16 16:00 | PE RENAICO I | 61.21
2024-08-16 17:00 | PE RENAICO I | 65.83
2024-08-16 18:00 | PE RENAICO I | 60.03
2024-08-16 19:00 | PE RENAICO I | 61.83
2024-08-16 20:00 | PE RENAICO I | 63.01
2024-08-16 21:00 | PE RENAICO I | 73.91
2024-08-16 22:00 | PE RENAICO I | 68.85
2024-08-16 23:00 | PE RENAICO I | 70.8
2024-08-17 | PE RENAICO I | 70.93
2024-08-17 01:00 | PE RENAICO I | 70.79
2024-08-17 02:00 | PE RENAICO I | 66.01
2024-08-17 03:00 | PE RENAICO I | 70.95
2024-08-17 04:00 | PE RENAICO I | 68.28
2024-08-17 05:00 | PE RENAICO I | 67.94
2024-08-17 06:00 | PE RENAICO I | 61.39
2024-08-17 07:00 | PE RENAICO I | 68.72
2024-08-17 08:00 | PE RENAICO I | 63.74
2024-08-17 09:00 | PE RENAICO I | 69.29
2024-08-17 10:00 | PE RENAICO I | 65.6
2024-08-17 11:00 | PE RENAICO I | 64.46
2024-08-17 12:00 | PE RENAICO I | 43.58
2024-08-17 13:00 | PE RENAICO I | 35.97
2024-08-17 14:00 | PE RENAICO I | 35.96
2024-08-17 15:00 | PE RENAICO I | 35.98
2024-08-17 16:00 | PE RENAICO I | 36
2024-08-17 17:00 | PE RENAICO I | 38.06
2024-08-17 18:00 | PE RENAICO I | 25.56
2024-08-17 19:00 | PE RENAICO I | 26.16
2024-08-17 20:00 | PE RENAICO I | 24.27
2024-08-17 21:00 | PE RENAICO I | 40.69
2024-08-17 22:00 | PE RENAICO I | 57.37
2024-08-17 23:00 | PE RENAICO I | 50.65
2024-08-18 | PE RENAICO I | 48.21
2024-08-18 01:00 | PE RENAICO I | 53.09
2024-08-18 02:00 | PE RENAICO I | 38.38
2024-08-18 03:00 | PE RENAICO I | 47.41
2024-08-18 04:00 | PE RENAICO I | 47.95
2024-08-18 05:00 | PE RENAICO I | 47.95
2024-08-18 06:00 | PE RENAICO I | 47.94
2024-08-18 07:00 | PE RENAICO I | 47.95
2024-08-18 08:00 | PE RENAICO I | 47.94
2024-08-18 09:00 | PE RENAICO I | 47.95
2024-08-18 10:00 | PE RENAICO I | 51.99
2024-08-18 11:00 | PE RENAICO I | 52.98
2024-08-18 12:00 | PE RENAICO I | 51.11
2024-08-18 13:00 | PE RENAICO I | 39.37
2024-08-18 14:00 | PE RENAICO I | 30.01
2024-08-18 15:00 | PE RENAICO I | 21.61
2024-08-18 16:00 | PE RENAICO I | 16.17
2024-08-18 17:00 | PE RENAICO I | 5.65
2024-08-18 18:00 | PE RENAICO I | 1.65
2024-08-18 19:00 | PE RENAICO I | 0
2024-08-18 20:00 | PE RENAICO I | 0.29
2024-08-18 21:00 | PE RENAICO I | 3.83
2024-08-18 22:00 | PE RENAICO I | 6.37
2024-08-18 23:00 | PE RENAICO I | 3.34
2024-08-19 | PE RENAICO I | 3.52
2024-08-19 01:00 | PE RENAICO I | 4.57
2024-08-19 02:00 | PE RENAICO I | 3.35
2024-08-19 03:00 | PE RENAICO I | 5.67
2024-08-19 04:00 | PE RENAICO I | 4.38
2024-08-19 05:00 | PE RENAICO I | 1.04
2024-08-19 06:00 | PE RENAICO I | 0
2024-08-19 07:00 | PE RENAICO I | 0
2024-08-19 08:00 | PE RENAICO I | 0
2024-08-19 09:00 | PE RENAICO I | 0
2024-08-19 10:00 | PE RENAICO I | 0
2024-08-19 11:00 | PE RENAICO I | 0
2024-08-19 12:00 | PE RENAICO I | 0
2024-08-19 13:00 | PE RENAICO I | 0
2024-08-19 14:00 | PE RENAICO I | 0
2024-08-19 15:00 | PE RENAICO I | 2.86
2024-08-19 16:00 | PE RENAICO I | 8.84
2024-08-19 17:00 | PE RENAICO I | 9.45
2024-08-19 18:00 | PE RENAICO I | 6.35
2024-08-19 19:00 | PE RENAICO I | 0.88
2024-08-19 20:00 | PE RENAICO I | 1.52
2024-08-19 21:00 | PE RENAICO I | 1.63
2024-08-19 22:00 | PE RENAICO I | 1
2024-08-19 23:00 | PE RENAICO I | 1.33
2024-08-20 | PE RENAICO I | 0.23
2024-08-20 01:00 | PE RENAICO I | 0
2024-08-20 02:00 | PE RENAICO I | 0
2024-08-20 03:00 | PE RENAICO I | 0
2024-08-20 04:00 | PE RENAICO I | 0
2024-08-20 05:00 | PE RENAICO I | 0
2024-08-20 06:00 | PE RENAICO I | 0
2024-08-20 07:00 | PE RENAICO I | 0
2024-08-20 08:00 | PE RENAICO I | 0
2024-08-20 09:00 | PE RENAICO I | 0
2024-08-20 10:00 | PE RENAICO I | 0
2024-08-20 11:00 | PE RENAICO I | 0
2024-08-20 12:00 | PE RENAICO I | 1.14
2024-08-20 13:00 | PE RENAICO I | 7.23
2024-08-20 14:00 | PE RENAICO I | 15.97
2024-08-20 15:00 | PE RENAICO I | 20.5
2024-08-20 16:00 | PE RENAICO I | 17.4
2024-08-20 17:00 | PE RENAICO I | 7.97
2024-08-20 18:00 | PE RENAICO I | 4.4
2024-08-20 19:00 | PE RENAICO I | 6.3
2024-08-20 20:00 | PE RENAICO I | 5.7
2024-08-20 21:00 | PE RENAICO I | 5
2024-08-20 22:00 | PE RENAICO I | 3.49
2024-08-20 23:00 | PE RENAICO I | 3.81
2024-08-21 | PE RENAICO I | 8.49
2024-08-21 01:00 | PE RENAICO I | 17.62
2024-08-21 02:00 | PE RENAICO I | 2.03
2024-08-21 03:00 | PE RENAICO I | 0
2024-08-21 04:00 | PE RENAICO I | 0.03
2024-08-21 05:00 | PE RENAICO I | 0
2024-08-21 06:00 | PE RENAICO I | 0
2024-08-21 07:00 | PE RENAICO I | 0
2024-08-21 08:00 | PE RENAICO I | 0
2024-08-21 09:00 | PE RENAICO I | 0
2024-08-21 10:00 | PE RENAICO I | 0.1
2024-08-21 11:00 | PE RENAICO I | 7.77
2024-08-21 12:00 | PE RENAICO I | 8.78
2024-08-21 13:00 | PE RENAICO I | 13.32
2024-08-21 14:00 | PE RENAICO I | 25.92
2024-08-21 15:00 | PE RENAICO I | 21.17
2024-08-21 16:00 | PE RENAICO I | 12.98
2024-08-21 17:00 | PE RENAICO I | 1.52
2024-08-21 18:00 | PE RENAICO I | 1.2
2024-08-21 19:00 | PE RENAICO I | 2.05
2024-08-21 20:00 | PE RENAICO I | 10.92
2024-08-21 21:00 | PE RENAICO I | 8.75
2024-08-21 22:00 | PE RENAICO I | 11.83
2024-08-21 23:00 | PE RENAICO I | 3.23
2024-08-22 | PE RENAICO I | 2.47
2024-08-22 01:00 | PE RENAICO I | 5.05
2024-08-22 02:00 | PE RENAICO I | 1.74
2024-08-22 03:00 | PE RENAICO I | 0
2024-08-22 04:00 | PE RENAICO I | 1.13
2024-08-22 05:00 | PE RENAICO I | 1.2
2024-08-22 06:00 | PE RENAICO I | 0.04
2024-08-22 07:00 | PE RENAICO I | 2.36
2024-08-22 08:00 | PE RENAICO I | 1.88
2024-08-22 09:00 | PE RENAICO I | 0.26
2024-08-22 10:00 | PE RENAICO I | 0.11
2024-08-22 11:00 | PE RENAICO I | 0.22
2024-08-22 12:00 | PE RENAICO I | 1.26
2024-08-22 13:00 | PE RENAICO I | 6.52
2024-08-22 14:00 | PE RENAICO I | 6.73
2024-08-22 15:00 | PE RENAICO I | 7.45
2024-08-22 16:00 | PE RENAICO I | 14.64
2024-08-22 17:00 | PE RENAICO I | 5.8
2024-08-22 18:00 | PE RENAICO I | 0.83
2024-08-22 19:00 | PE RENAICO I | 8.63
2024-08-22 20:00 | PE RENAICO I | 5.01
2024-08-22 21:00 | PE RENAICO I | 0.14
2024-08-22 22:00 | PE RENAICO I | 0.02
2024-08-22 23:00 | PE RENAICO I | 0
2024-08-23 | PE RENAICO I | 0
2024-08-23 01:00 | PE RENAICO I | 0
2024-08-23 02:00 | PE RENAICO I | 0
2024-08-23 03:00 | PE RENAICO I | 0.24
2024-08-23 04:00 | PE RENAICO I | 0.01
2024-08-23 05:00 | PE RENAICO I | 0
2024-08-23 06:00 | PE RENAICO I | 0.3
2024-08-23 07:00 | PE RENAICO I | 0.03
2024-08-23 08:00 | PE RENAICO I | 2.98
2024-08-23 09:00 | PE RENAICO I | 1.6
2024-08-23 10:00 | PE RENAICO I | 1.27
2024-08-23 11:00 | PE RENAICO I | 1.42
2024-08-23 12:00 | PE RENAICO I | 0
2024-08-23 13:00 | PE RENAICO I | 0
2024-08-23 14:00 | PE RENAICO I | 0
2024-08-23 15:00 | PE RENAICO I | 0
2024-08-23 16:00 | PE RENAICO I | 0.89
2024-08-23 17:00 | PE RENAICO I | 0.57
2024-08-23 18:00 | PE RENAICO I | 0
2024-08-23 19:00 | PE RENAICO I | 0
2024-08-23 20:00 | PE RENAICO I | 0
2024-08-23 21:00 | PE RENAICO I | 0
2024-08-23 22:00 | PE RENAICO I | 0
2024-08-23 23:00 | PE RENAICO I | 0
2024-08-24 | PE RENAICO I | 0
2024-08-24 01:00 | PE RENAICO I | 0
2024-08-24 02:00 | PE RENAICO I | 0
2024-08-24 03:00 | PE RENAICO I | 1.45
2024-08-24 04:00 | PE RENAICO I | 0.98
2024-08-24 05:00 | PE RENAICO I | 0.58
2024-08-24 06:00 | PE RENAICO I | 0.26
2024-08-24 07:00 | PE RENAICO I | 2.25
2024-08-24 08:00 | PE RENAICO I | 6.77
2024-08-24 09:00 | PE RENAICO I | 3.77
2024-08-24 10:00 | PE RENAICO I | 0.53
2024-08-24 11:00 | PE RENAICO I | 0
2024-08-24 12:00 | PE RENAICO I | 2.43
2024-08-24 13:00 | PE RENAICO I | 5.09
2024-08-24 14:00 | PE RENAICO I | 6.07
2024-08-24 15:00 | PE RENAICO I | 7.15
2024-08-24 16:00 | PE RENAICO I | 8.89
2024-08-24 17:00 | PE RENAICO I | 9.1
2024-08-24 18:00 | PE RENAICO I | 12.76
2024-08-24 19:00 | PE RENAICO I | 27.86
2024-08-24 20:00 | PE RENAICO I | 27.31
2024-08-24 21:00 | PE RENAICO I | 17.04
2024-08-24 22:00 | PE RENAICO I | 9.16
2024-08-24 23:00 | PE RENAICO I | 8.04
2024-08-25 | PE RENAICO I | 14.9
2024-08-25 01:00 | PE RENAICO I | 1.39
2024-08-25 02:00 | PE RENAICO I | 0
2024-08-25 03:00 | PE RENAICO I | 0
2024-08-25 04:00 | PE RENAICO I | 0
2024-08-25 05:00 | PE RENAICO I | 0
2024-08-25 06:00 | PE RENAICO I | 0
2024-08-25 07:00 | PE RENAICO I | 0
2024-08-25 08:00 | PE RENAICO I | 0
2024-08-25 09:00 | PE RENAICO I | 0
2024-08-25 10:00 | PE RENAICO I | 0
2024-08-25 11:00 | PE RENAICO I | 0
2024-08-25 12:00 | PE RENAICO I | 0
2024-08-25 13:00 | PE RENAICO I | 1.7
2024-08-25 14:00 | PE RENAICO I | 2.8
2024-08-25 15:00 | PE RENAICO I | 6.83
2024-08-25 16:00 | PE RENAICO I | 1.52
2024-08-25 17:00 | PE RENAICO I | 1.86
2024-08-25 18:00 | PE RENAICO I | 15.88
2024-08-25 19:00 | PE RENAICO I | 21.9
2024-08-25 20:00 | PE RENAICO I | 36.36
2024-08-25 21:00 | PE RENAICO I | 31.56
2024-08-25 22:00 | PE RENAICO I | 12.31
2024-08-25 23:00 | PE RENAICO I | 14.49
2024-08-26 | PE RENAICO I | 14.72
2024-08-26 01:00 | PE RENAICO I | 12.77
2024-08-26 02:00 | PE RENAICO I | 8.85
2024-08-26 03:00 | PE RENAICO I | 4.77
2024-08-26 04:00 | PE RENAICO I | 1.49
2024-08-26 05:00 | PE RENAICO I | 0.04
2024-08-26 06:00 | PE RENAICO I | 0
2024-08-26 07:00 | PE RENAICO I | 0
2024-08-26 08:00 | PE RENAICO I | 0
2024-08-26 09:00 | PE RENAICO I | 0
2024-08-26 10:00 | PE RENAICO I | 0
2024-08-26 11:00 | PE RENAICO I | 0.01
2024-08-26 12:00 | PE RENAICO I | 0.53
2024-08-26 13:00 | PE RENAICO I | 0.1
2024-08-26 14:00 | PE RENAICO I | 0
2024-08-26 15:00 | PE RENAICO I | 0.38
2024-08-26 16:00 | PE RENAICO I | 0
2024-08-26 17:00 | PE RENAICO I | 0
2024-08-26 18:00 | PE RENAICO I | 1.04
2024-08-26 19:00 | PE RENAICO I | 8.1
2024-08-26 20:00 | PE RENAICO I | 18.81
2024-08-26 21:00 | PE RENAICO I | 39.87
2024-08-26 22:00 | PE RENAICO I | 37.74
2024-08-26 23:00 | PE RENAICO I | 40.65
2024-08-27 | PE RENAICO I | 37.77
2024-08-27 01:00 | PE RENAICO I | 33.93
2024-08-27 02:00 | PE RENAICO I | 44.7
2024-08-27 03:00 | PE RENAICO I | 45.7
2024-08-27 04:00 | PE RENAICO I | 52.18
2024-08-27 05:00 | PE RENAICO I | 55.07
2024-08-27 06:00 | PE RENAICO I | 58.58
2024-08-27 07:00 | PE RENAICO I | 65.6
2024-08-27 08:00 | PE RENAICO I | 79.01
2024-08-27 09:00 | PE RENAICO I | 56.18
2024-08-27 10:00 | PE RENAICO I | 47.23
2024-08-27 11:00 | PE RENAICO I | 46.18
2024-08-27 12:00 | PE RENAICO I | 45.95
2024-08-27 13:00 | PE RENAICO I | 45.15
2024-08-27 14:00 | PE RENAICO I | 44.87
2024-08-27 15:00 | PE RENAICO I | 42.76
2024-08-27 16:00 | PE RENAICO I | 40.96
2024-08-27 17:00 | PE RENAICO I | 38.71
2024-08-27 18:00 | PE RENAICO I | 40.19
2024-08-27 19:00 | PE RENAICO I | 58.55
2024-08-27 20:00 | PE RENAICO I | 70.25
2024-08-27 21:00 | PE RENAICO I | 63.08
2024-08-27 22:00 | PE RENAICO I | 75.15
2024-08-27 23:00 | PE RENAICO I | 72.91
2024-08-28 | PE RENAICO I | 71.29
2024-08-28 01:00 | PE RENAICO I | 70.94
2024-08-28 02:00 | PE RENAICO I | 70.46
2024-08-28 03:00 | PE RENAICO I | 63.94
2024-08-28 04:00 | PE RENAICO I | 63.74
2024-08-28 05:00 | PE RENAICO I | 61.97
2024-08-28 06:00 | PE RENAICO I | 61.94
2024-08-28 07:00 | PE RENAICO I | 67.89
2024-08-28 08:00 | PE RENAICO I | 75.7
2024-08-28 09:00 | PE RENAICO I | 61.81
2024-08-28 10:00 | PE RENAICO I | 55.83
2024-08-28 11:00 | PE RENAICO I | 60.22
2024-08-28 12:00 | PE RENAICO I | 65.65
2024-08-28 13:00 | PE RENAICO I | 58.94
2024-08-28 14:00 | PE RENAICO I | 52.98
2024-08-28 15:00 | PE RENAICO I | 50.11
2024-08-28 16:00 | PE RENAICO I | 49.19
2024-08-28 17:00 | PE RENAICO I | 45.03
2024-08-28 18:00 | PE RENAICO I | 62.13
2024-08-28 19:00 | PE RENAICO I | 73.19
2024-08-28 20:00 | PE RENAICO I | 68.57
2024-08-28 21:00 | PE RENAICO I | 66.94
2024-08-28 22:00 | PE RENAICO I | 66.47
2024-08-28 23:00 | PE RENAICO I | 67.94
2024-08-29 | PE RENAICO I | 67.01
2024-08-29 01:00 | PE RENAICO I | 65.88
2024-08-29 02:00 | PE RENAICO I | 64.94
2024-08-29 03:00 | PE RENAICO I | 64.84
2024-08-29 04:00 | PE RENAICO I | 73.09
2024-08-29 05:00 | PE RENAICO I | 63.13
2024-08-29 06:00 | PE RENAICO I | 58.92
2024-08-29 07:00 | PE RENAICO I | 50.02
2024-08-29 08:00 | PE RENAICO I | 44.59
2024-08-29 09:00 | PE RENAICO I | 33.3
2024-08-29 10:00 | PE RENAICO I | 18.79
2024-08-29 11:00 | PE RENAICO I | 9.17
2024-08-29 12:00 | PE RENAICO I | 4.14
2024-08-29 13:00 | PE RENAICO I | 0.02
2024-08-29 14:00 | PE RENAICO I | 0
2024-08-29 15:00 | PE RENAICO I | 0
2024-08-29 16:00 | PE RENAICO I | 0
2024-08-29 17:00 | PE RENAICO I | 0
2024-08-29 18:00 | PE RENAICO I | 0
2024-08-29 19:00 | PE RENAICO I | 0
2024-08-29 20:00 | PE RENAICO I | 0.21
2024-08-29 21:00 | PE RENAICO I | 1.58
2024-08-29 22:00 | PE RENAICO I | 1.89
2024-08-29 23:00 | PE RENAICO I | 0.44
2024-08-30 | PE RENAICO I | 0
2024-08-30 01:00 | PE RENAICO I | 0
2024-08-30 02:00 | PE RENAICO I | 0
2024-08-30 03:00 | PE RENAICO I | 0
2024-08-30 04:00 | PE RENAICO I | 0
2024-08-30 05:00 | PE RENAICO I | 0.23
2024-08-30 06:00 | PE RENAICO I | 0
2024-08-30 07:00 | PE RENAICO I | 0
2024-08-30 08:00 | PE RENAICO I | 0.22
2024-08-30 09:00 | PE RENAICO I | 1.18
2024-08-30 10:00 | PE RENAICO I | 5.87
2024-08-30 11:00 | PE RENAICO I | 7.11
2024-08-30 12:00 | PE RENAICO I | 2.87
2024-08-30 13:00 | PE RENAICO I | 8.04
2024-08-30 14:00 | PE RENAICO I | 17.2
2024-08-30 15:00 | PE RENAICO I | 18.91
2024-08-30 16:00 | PE RENAICO I | 8.5
2024-08-30 17:00 | PE RENAICO I | 5.98
2024-08-30 18:00 | PE RENAICO I | 0.1
2024-08-30 19:00 | PE RENAICO I | 0
2024-08-30 20:00 | PE RENAICO I | 0
2024-08-30 21:00 | PE RENAICO I | 0
2024-08-30 22:00 | PE RENAICO I | 0
2024-08-30 23:00 | PE RENAICO I | 0
2024-08-31 | PE RENAICO I | 2.5
2024-09-01 01:00 | PE RENAICO I | 0
2024-09-01 02:00 | PE RENAICO I | 0
2024-09-01 03:00 | PE RENAICO I | 0
2024-09-01 04:00 | PE RENAICO I | 2.17
2024-09-01 05:00 | PE RENAICO I | 0
2024-09-01 06:00 | PE RENAICO I | 3.17
2024-09-01 07:00 | PE RENAICO I | 4.05
2024-09-01 08:00 | PE RENAICO I | 3.33
2024-09-01 09:00 | PE RENAICO I | 5.99
2024-09-01 10:00 | PE RENAICO I | 10.17
2024-09-01 11:00 | PE RENAICO I | 12.5
2024-09-01 12:00 | PE RENAICO I | 14.84
2024-09-01 13:00 | PE RENAICO I | 23.12
2024-09-01 14:00 | PE RENAICO I | 27.66
2024-09-01 15:00 | PE RENAICO I | 31.69
2024-09-01 16:00 | PE RENAICO I | 37.62
2024-09-01 17:00 | PE RENAICO I | 28.61
2024-09-01 18:00 | PE RENAICO I | 29.22
2024-09-01 19:00 | PE RENAICO I | 49.47
2024-09-01 20:00 | PE RENAICO I | 37.41
2024-09-01 21:00 | PE RENAICO I | 28.63
2024-09-01 22:00 | PE RENAICO I | 29.79
2024-09-01 23:00 | PE RENAICO I | 36.19
2024-09-02 | PE RENAICO I | 24.95
2024-09-02 01:00 | PE RENAICO I | 24.56
2024-09-02 02:00 | PE RENAICO I | 29.27
2024-09-02 03:00 | PE RENAICO I | 26.66
2024-09-02 04:00 | PE RENAICO I | 15.43
2024-09-02 05:00 | PE RENAICO I | 12.32
2024-09-02 06:00 | PE RENAICO I | 5.62
2024-09-02 07:00 | PE RENAICO I | 2.6
2024-09-02 08:00 | PE RENAICO I | 6.52
2024-09-02 09:00 | PE RENAICO I | 8.36
2024-09-02 10:00 | PE RENAICO I | 2.67
2024-09-02 11:00 | PE RENAICO I | 11.63
2024-09-02 12:00 | PE RENAICO I | 7.75
2024-09-02 13:00 | PE RENAICO I | 9.79
2024-09-02 14:00 | PE RENAICO I | 9.51
2024-09-02 15:00 | PE RENAICO I | 1.72
2024-09-02 16:00 | PE RENAICO I | 0.01
2024-09-02 17:00 | PE RENAICO I | 4.52
2024-09-02 18:00 | PE RENAICO I | 12.64
2024-09-02 19:00 | PE RENAICO I | 30.42
2024-09-02 20:00 | PE RENAICO I | 22.06
2024-09-02 21:00 | PE RENAICO I | 21.36
2024-09-02 22:00 | PE RENAICO I | 6.9
2024-09-02 23:00 | PE RENAICO I | 0
2024-09-03 | PE RENAICO I | 0.01
2024-09-03 01:00 | PE RENAICO I | 0
2024-09-03 02:00 | PE RENAICO I | 0
2024-09-03 03:00 | PE RENAICO I | 0
2024-09-03 04:00 | PE RENAICO I | 0
2024-09-03 05:00 | PE RENAICO I | 0
2024-09-03 06:00 | PE RENAICO I | 0.07
2024-09-03 07:00 | PE RENAICO I | 4.37
2024-09-03 08:00 | PE RENAICO I | 0.46
2024-09-03 09:00 | PE RENAICO I | 0
2024-09-03 10:00 | PE RENAICO I | 0
2024-09-03 11:00 | PE RENAICO I | 0
2024-09-03 12:00 | PE RENAICO I | 0
2024-09-03 13:00 | PE RENAICO I | 0
2024-09-03 14:00 | PE RENAICO I | 0
2024-09-03 15:00 | PE RENAICO I | 0
2024-09-03 16:00 | PE RENAICO I | 0
2024-09-03 17:00 | PE RENAICO I | 0
2024-09-03 18:00 | PE RENAICO I | 2.76
2024-09-03 19:00 | PE RENAICO I | 0.01
2024-09-03 20:00 | PE RENAICO I | 0.9
2024-09-03 21:00 | PE RENAICO I | 8.57
2024-09-03 22:00 | PE RENAICO I | 5.1
2024-09-03 23:00 | PE RENAICO I | 0.62
2024-09-04 | PE RENAICO I | 0
2024-09-04 01:00 | PE RENAICO I | 0
2024-09-04 02:00 | PE RENAICO I | 0
2024-09-04 03:00 | PE RENAICO I | 0
2024-09-04 04:00 | PE RENAICO I | 2.1
2024-09-04 05:00 | PE RENAICO I | 3
2024-09-04 06:00 | PE RENAICO I | 14.2
2024-09-04 07:00 | PE RENAICO I | 10.6
2024-09-04 08:00 | PE RENAICO I | 13.2
2024-09-04 09:00 | PE RENAICO I | 14.2
2024-09-04 10:00 | PE RENAICO I | 9
2024-09-04 11:00 | PE RENAICO I | 9.9
2024-09-04 12:00 | PE RENAICO I | 9.8
2024-09-04 13:00 | PE RENAICO I | 9.8
2024-09-04 14:00 | PE RENAICO I | 9.8
2024-09-04 15:00 | PE RENAICO I | 9.8
2024-09-04 16:00 | PE RENAICO I | 9.8
2024-09-04 17:00 | PE RENAICO I | 9.8
2024-09-04 18:00 | PE RENAICO I | 9.97
2024-09-04 19:00 | PE RENAICO I | 51.07
2024-09-04 20:00 | PE RENAICO I | 53
2024-09-04 21:00 | PE RENAICO I | 47.4
2024-09-04 22:00 | PE RENAICO I | 38.6
2024-09-04 23:00 | PE RENAICO I | 17.5
2024-09-05 | PE RENAICO I | 8.05
2024-09-05 01:00 | PE RENAICO I | 1.77
2024-09-05 02:00 | PE RENAICO I | 0.58
2024-09-05 03:00 | PE RENAICO I | 0
2024-09-05 04:00 | PE RENAICO I | 0
2024-09-05 05:00 | PE RENAICO I | 0
2024-09-05 06:00 | PE RENAICO I | 0
2024-09-05 07:00 | PE RENAICO I | 0
2024-09-05 08:00 | PE RENAICO I | 0
2024-09-05 09:00 | PE RENAICO I | 0
2024-09-05 10:00 | PE RENAICO I | 0
2024-09-05 11:00 | PE RENAICO I | 0
2024-09-05 12:00 | PE RENAICO I | 0
2024-09-05 13:00 | PE RENAICO I | 0
2024-09-05 14:00 | PE RENAICO I | 0
2024-09-05 15:00 | PE RENAICO I | 0
2024-09-05 16:00 | PE RENAICO I | 0
2024-09-05 17:00 | PE RENAICO I | 0
2024-09-05 18:00 | PE RENAICO I | 0
2024-09-05 19:00 | PE RENAICO I | 1.26
2024-09-05 20:00 | PE RENAICO I | 11.17
2024-09-05 21:00 | PE RENAICO I | 13.99
2024-09-05 22:00 | PE RENAICO I | 16.53
2024-09-05 23:00 | PE RENAICO I | 17.88
2024-09-06 | PE RENAICO I | 8.16
2024-09-06 01:00 | PE RENAICO I | 10.96
2024-09-06 02:00 | PE RENAICO I | 12.56
2024-09-06 03:00 | PE RENAICO I | 3.42
2024-09-06 04:00 | PE RENAICO I | 2
2024-09-06 05:00 | PE RENAICO I | 0
2024-09-06 06:00 | PE RENAICO I | 0
2024-09-06 07:00 | PE RENAICO I | 0
2024-09-06 08:00 | PE RENAICO I | 0
2024-09-06 09:00 | PE RENAICO I | 0
2024-09-06 10:00 | PE RENAICO I | 0
2024-09-06 11:00 | PE RENAICO I | 0
2024-09-06 12:00 | PE RENAICO I | 0
2024-09-06 13:00 | PE RENAICO I | 0
2024-09-06 14:00 | PE RENAICO I | 0
2024-09-06 15:00 | PE RENAICO I | 0
2024-09-06 16:00 | PE RENAICO I | 0
2024-09-06 17:00 | PE RENAICO I | 0.07
2024-09-06 18:00 | PE RENAICO I | 2.74
2024-09-06 19:00 | PE RENAICO I | 4.34
2024-09-06 20:00 | PE RENAICO I | 8.13
2024-09-06 21:00 | PE RENAICO I | 7.37
2024-09-06 22:00 | PE RENAICO I | 16.21
2024-09-06 23:00 | PE RENAICO I | 8.58
2024-09-07 | PE RENAICO I | 7.01
2024-09-07 01:00 | PE RENAICO I | 10.8
2024-09-07 02:00 | PE RENAICO I | 12.4
2024-09-07 03:00 | PE RENAICO I | 3.4
2024-09-07 04:00 | PE RENAICO I | 2
2024-09-07 05:00 | PE RENAICO I | 0
2024-09-07 06:00 | PE RENAICO I | 0
2024-09-07 07:00 | PE RENAICO I | 0
2024-09-07 08:00 | PE RENAICO I | 0
2024-09-07 09:00 | PE RENAICO I | 0
2024-09-07 10:00 | PE RENAICO I | 0
2024-09-07 11:00 | PE RENAICO I | 0
2024-09-07 12:00 | PE RENAICO I | 0
2024-09-07 13:00 | PE RENAICO I | 0
2024-09-07 14:00 | PE RENAICO I | 0
2024-09-07 15:00 | PE RENAICO I | 0
2024-09-07 16:00 | PE RENAICO I | 0
2024-09-07 17:00 | PE RENAICO I | 0
2024-09-07 18:00 | PE RENAICO I | 2.7
2024-09-07 19:00 | PE RENAICO I | 4.3
2024-09-07 20:00 | PE RENAICO I | 8
2024-09-07 21:00 | PE RENAICO I | 7.3
2024-09-07 22:00 | PE RENAICO I | 16
2024-09-07 23:00 | PE RENAICO I | 8.5
2024-09-08 | PE RENAICO I | 7
2024-09-08 01:00 | PE RENAICO I | 0
2024-09-08 02:00 | PE RENAICO I | 14.4
2024-09-08 03:00 | PE RENAICO I | 11.8
2024-09-08 04:00 | PE RENAICO I | 13.2
2024-09-08 05:00 | PE RENAICO I | 12
2024-09-08 06:00 | PE RENAICO I | 6.4
2024-09-08 07:00 | PE RENAICO I | 4.7
2024-09-08 08:00 | PE RENAICO I | 13
2024-09-08 09:00 | PE RENAICO I | 19.9
2024-09-08 10:00 | PE RENAICO I | 13.9
2024-09-08 11:00 | PE RENAICO I | 8.7
2024-09-08 12:00 | PE RENAICO I | 12.82
2024-09-08 13:00 | PE RENAICO I | 12.9
2024-09-08 14:00 | PE RENAICO I | 13
2024-09-08 15:00 | PE RENAICO I | 12.4
2024-09-08 16:00 | PE RENAICO I | 12.8
2024-09-08 17:00 | PE RENAICO I | 12.9
2024-09-08 18:00 | PE RENAICO I | 12.9
2024-09-08 19:00 | PE RENAICO I | 11.3
2024-09-08 20:00 | PE RENAICO I | 4.7
2024-09-08 21:00 | PE RENAICO I | 4.4
2024-09-08 22:00 | PE RENAICO I | 18.52
2024-09-08 23:00 | PE RENAICO I | 21.64
2024-09-09 | PE RENAICO I | 21.03
2024-09-09 01:00 | PE RENAICO I | 17.83
2024-09-09 02:00 | PE RENAICO I | 21.52
2024-09-09 03:00 | PE RENAICO I | 13.9
2024-09-09 04:00 | PE RENAICO I | 11.08
2024-09-09 05:00 | PE RENAICO I | 6.35
2024-09-09 06:00 | PE RENAICO I | 3.16
2024-09-09 07:00 | PE RENAICO I | 2.23
2024-09-09 08:00 | PE RENAICO I | 0
2024-09-09 09:00 | PE RENAICO I | 0
2024-09-09 10:00 | PE RENAICO I | 0
2024-09-09 11:00 | PE RENAICO I | 0
2024-09-09 12:00 | PE RENAICO I | 1.67
2024-09-09 13:00 | PE RENAICO I | 6.75
2024-09-09 14:00 | PE RENAICO I | 8.74
2024-09-09 15:00 | PE RENAICO I | 14.06
2024-09-09 16:00 | PE RENAICO I | 13.94
2024-09-09 17:00 | PE RENAICO I | 18.63
2024-09-09 18:00 | PE RENAICO I | 23.53
2024-09-09 19:00 | PE RENAICO I | 20.85
2024-09-09 20:00 | PE RENAICO I | 13.05
2024-09-09 21:00 | PE RENAICO I | 21.46
2024-09-09 22:00 | PE RENAICO I | 20.25
2024-09-09 23:00 | PE RENAICO I | 20.54
2024-09-10 | PE RENAICO I | 11.2
2024-09-10 01:00 | PE RENAICO I | 23.03
2024-09-10 02:00 | PE RENAICO I | 0.92
2024-09-10 03:00 | PE RENAICO I | 0.64
2024-09-10 04:00 | PE RENAICO I | 0.44
2024-09-10 05:00 | PE RENAICO I | 0
2024-09-10 06:00 | PE RENAICO I | 0
2024-09-10 07:00 | PE RENAICO I | 0
2024-09-10 08:00 | PE RENAICO I | 0
2024-09-10 09:00 | PE RENAICO I | 0
2024-09-10 10:00 | PE RENAICO I | 0
2024-09-10 11:00 | PE RENAICO I | 0
2024-09-10 12:00 | PE RENAICO I | 0
2024-09-10 13:00 | PE RENAICO I | 0
2024-09-10 14:00 | PE RENAICO I | 0
2024-09-10 15:00 | PE RENAICO I | 0
2024-09-10 16:00 | PE RENAICO I | 0
2024-09-10 17:00 | PE RENAICO I | 0.16
2024-09-10 18:00 | PE RENAICO I | 5.33
2024-09-10 19:00 | PE RENAICO I | 3.48
2024-09-10 20:00 | PE RENAICO I | 19.85
2024-09-10 21:00 | PE RENAICO I | 17.02
2024-09-10 22:00 | PE RENAICO I | 16.58
2024-09-10 23:00 | PE RENAICO I | 13.64
2024-09-11 | PE RENAICO I | 17.83
2024-09-11 01:00 | PE RENAICO I | 13.52
2024-09-11 02:00 | PE RENAICO I | 24.88
2024-09-11 03:00 | PE RENAICO I | 24.33
2024-09-11 04:00 | PE RENAICO I | 27.37
2024-09-11 05:00 | PE RENAICO I | 26.52
2024-09-11 06:00 | PE RENAICO I | 17.75
2024-09-11 07:00 | PE RENAICO I | 20.61
2024-09-11 08:00 | PE RENAICO I | 22.02
2024-09-11 09:00 | PE RENAICO I | 21.01
2024-09-11 10:00 | PE RENAICO I | 32.32
2024-09-11 11:00 | PE RENAICO I | 35.97
2024-09-11 12:00 | PE RENAICO I | 35.99
2024-09-11 13:00 | PE RENAICO I | 35.97
2024-09-11 14:00 | PE RENAICO I | 35.98
2024-09-11 15:00 | PE RENAICO I | 36
2024-09-11 16:00 | PE RENAICO I | 36.01
2024-09-11 17:00 | PE RENAICO I | 36.02
2024-09-11 18:00 | PE RENAICO I | 35.15
2024-09-11 19:00 | PE RENAICO I | 42.9
2024-09-11 20:00 | PE RENAICO I | 65.55
2024-09-11 21:00 | PE RENAICO I | 74.51
2024-09-11 22:00 | PE RENAICO I | 72.24
2024-09-11 23:00 | PE RENAICO I | 73.33
2024-09-12 | PE RENAICO I | 73.95
2024-09-12 01:00 | PE RENAICO I | 65.52
2024-09-12 02:00 | PE RENAICO I | 67.17
2024-09-12 03:00 | PE RENAICO I | 66.57
2024-09-12 04:00 | PE RENAICO I | 65.04
2024-09-12 05:00 | PE RENAICO I | 67.44
2024-09-12 06:00 | PE RENAICO I | 69.08
2024-09-12 07:00 | PE RENAICO I | 73.64
2024-09-12 08:00 | PE RENAICO I | 81.8
2024-09-12 09:00 | PE RENAICO I | 84.28
2024-09-12 10:00 | PE RENAICO I | 68.77
2024-09-12 11:00 | PE RENAICO I | 65.55
2024-09-12 12:00 | PE RENAICO I | 56.68
2024-09-12 13:00 | PE RENAICO I | 50.69
2024-09-12 14:00 | PE RENAICO I | 44.63
2024-09-12 15:00 | PE RENAICO I | 39.97
2024-09-12 16:00 | PE RENAICO I | 60.03
2024-09-12 17:00 | PE RENAICO I | 47.87
2024-09-12 18:00 | PE RENAICO I | 34.19
2024-09-12 19:00 | PE RENAICO I | 4.53
2024-09-12 20:00 | PE RENAICO I | 35.73
2024-09-12 21:00 | PE RENAICO I | 31.87
2024-09-12 22:00 | PE RENAICO I | 35.92
2024-09-12 23:00 | PE RENAICO I | 45.87
2024-09-13 | PE RENAICO I | 9.08
2024-09-13 01:00 | PE RENAICO I | 8.2
2024-09-13 02:00 | PE RENAICO I | 16.74
2024-09-13 03:00 | PE RENAICO I | 16.67
2024-09-13 04:00 | PE RENAICO I | 11.01
2024-09-13 05:00 | PE RENAICO I | 4.83
2024-09-13 06:00 | PE RENAICO I | 6.84
2024-09-13 07:00 | PE RENAICO I | 4.87
2024-09-13 08:00 | PE RENAICO I | 1.22
2024-09-13 09:00 | PE RENAICO I | 0.16
2024-09-13 10:00 | PE RENAICO I | 0
2024-09-13 11:00 | PE RENAICO I | 5.14
2024-09-13 12:00 | PE RENAICO I | 9.97
2024-09-13 13:00 | PE RENAICO I | 9.97
2024-09-13 14:00 | PE RENAICO I | 9.97
2024-09-13 15:00 | PE RENAICO I | 14.47
2024-09-13 16:00 | PE RENAICO I | 23.53
2024-09-13 17:00 | PE RENAICO I | 32.68
2024-09-13 18:00 | PE RENAICO I | 31.98
2024-09-13 19:00 | PE RENAICO I | 22.65
2024-09-13 20:00 | PE RENAICO I | 9.74
2024-09-13 21:00 | PE RENAICO I | 5.96
2024-09-13 22:00 | PE RENAICO I | 9.16
2024-09-13 23:00 | PE RENAICO I | 29.04
2024-09-14 | PE RENAICO I | 51.67
2024-09-14 01:00 | PE RENAICO I | 52.37
2024-09-14 02:00 | PE RENAICO I | 58.18
2024-09-14 03:00 | PE RENAICO I | 64.34
2024-09-14 04:00 | PE RENAICO I | 68.82
2024-09-14 05:00 | PE RENAICO I | 67.94
2024-09-14 06:00 | PE RENAICO I | 67.94
2024-09-14 07:00 | PE RENAICO I | 67.94
2024-09-14 08:00 | PE RENAICO I | 67.13
2024-09-14 09:00 | PE RENAICO I | 59.67
2024-09-14 10:00 | PE RENAICO I | 34.94
2024-09-14 11:00 | PE RENAICO I | 39.15
2024-09-14 12:00 | PE RENAICO I | 45.97
2024-09-14 13:00 | PE RENAICO I | 43.56
2024-09-14 14:00 | PE RENAICO I | 41
2024-09-14 15:00 | PE RENAICO I | 40.39
2024-09-14 16:00 | PE RENAICO I | 31.28
2024-09-14 17:00 | PE RENAICO I | 24.2
2024-09-14 18:00 | PE RENAICO I | 21.43
2024-09-14 19:00 | PE RENAICO I | 22.95
2024-09-14 20:00 | PE RENAICO I | 33.7
2024-09-14 21:00 | PE RENAICO I | 34.13
2024-09-14 22:00 | PE RENAICO I | 35.78
2024-09-14 23:00 | PE RENAICO I | 46.24
2024-09-15 | PE RENAICO I | 70.36
2024-09-15 01:00 | PE RENAICO I | 61.69
2024-09-15 02:00 | PE RENAICO I | 55.66
2024-09-15 03:00 | PE RENAICO I | 36.54
2024-09-15 04:00 | PE RENAICO I | 55.1
2024-09-15 05:00 | PE RENAICO I | 73.72
2024-09-15 06:00 | PE RENAICO I | 59.97
2024-09-15 07:00 | PE RENAICO I | 42.2
2024-09-15 08:00 | PE RENAICO I | 45.62
2024-09-15 09:00 | PE RENAICO I | 44.99
2024-09-15 10:00 | PE RENAICO I | 38.02
2024-09-15 11:00 | PE RENAICO I | 29.3
2024-09-15 12:00 | PE RENAICO I | 28.94
2024-09-15 13:00 | PE RENAICO I | 28.94
2024-09-15 14:00 | PE RENAICO I | 28.94
2024-09-15 15:00 | PE RENAICO I | 28.94
2024-09-15 16:00 | PE RENAICO I | 27.53
2024-09-15 17:00 | PE RENAICO I | 25.22
2024-09-15 18:00 | PE RENAICO I | 21.94
2024-09-15 19:00 | PE RENAICO I | 25.68
2024-09-15 20:00 | PE RENAICO I | 54.55
2024-09-15 21:00 | PE RENAICO I | 71.19
2024-09-15 22:00 | PE RENAICO I | 54.48
2024-09-15 23:00 | PE RENAICO I | 72.49
2024-09-16 | PE RENAICO I | 62.35
2024-09-16 01:00 | PE RENAICO I | 65.65
2024-09-16 02:00 | PE RENAICO I | 66.94
2024-09-16 03:00 | PE RENAICO I | 66.94
2024-09-16 04:00 | PE RENAICO I | 66.94
2024-09-16 05:00 | PE RENAICO I | 66.94
2024-09-16 06:00 | PE RENAICO I | 66.94
2024-09-16 07:00 | PE RENAICO I | 66.94
2024-09-16 08:00 | PE RENAICO I | 69.23
2024-09-16 09:00 | PE RENAICO I | 82.26
2024-09-16 10:00 | PE RENAICO I | 77.74
2024-09-16 11:00 | PE RENAICO I | 62.54
2024-09-16 12:00 | PE RENAICO I | 55.95
2024-09-16 13:00 | PE RENAICO I | 52.23
2024-09-16 14:00 | PE RENAICO I | 49.55
2024-09-16 15:00 | PE RENAICO I | 43.97
2024-09-16 16:00 | PE RENAICO I | 42.52
2024-09-16 17:00 | PE RENAICO I | 41.96
2024-09-16 18:00 | PE RENAICO I | 41.34
2024-09-16 19:00 | PE RENAICO I | 40.48
2024-09-16 20:00 | PE RENAICO I | 63.39
2024-09-16 21:00 | PE RENAICO I | 56.67
2024-09-16 22:00 | PE RENAICO I | 26.05
2024-09-16 23:00 | PE RENAICO I | 27.81
2024-09-17 | PE RENAICO I | 17.53
2024-09-17 01:00 | PE RENAICO I | 15.07
2024-09-17 02:00 | PE RENAICO I | 6.38
2024-09-17 03:00 | PE RENAICO I | 0.85
2024-09-17 04:00 | PE RENAICO I | 0.77
2024-09-17 05:00 | PE RENAICO I | 0.06
2024-09-17 06:00 | PE RENAICO I | 0
2024-09-17 07:00 | PE RENAICO I | 0
2024-09-17 08:00 | PE RENAICO I | 0
2024-09-17 09:00 | PE RENAICO I | 0
2024-09-17 10:00 | PE RENAICO I | 0
2024-09-17 11:00 | PE RENAICO I | 0
2024-09-17 12:00 | PE RENAICO I | 0
2024-09-17 13:00 | PE RENAICO I | 1.24
2024-09-17 14:00 | PE RENAICO I | 4.74
2024-09-17 15:00 | PE RENAICO I | 9.74
2024-09-17 16:00 | PE RENAICO I | 9.72
2024-09-17 17:00 | PE RENAICO I | 17.31
2024-09-17 18:00 | PE RENAICO I | 19.89
2024-09-17 19:00 | PE RENAICO I | 23.45
2024-09-17 20:00 | PE RENAICO I | 22.74
2024-09-17 21:00 | PE RENAICO I | 20.93
2024-09-17 22:00 | PE RENAICO I | 8.72
2024-09-17 23:00 | PE RENAICO I | 0.04
2024-09-18 | PE RENAICO I | 0.31
2024-09-18 01:00 | PE RENAICO I | 0
2024-09-18 02:00 | PE RENAICO I | 0
2024-09-18 03:00 | PE RENAICO I | 0
2024-09-18 04:00 | PE RENAICO I | 0
2024-09-18 05:00 | PE RENAICO I | 0
2024-09-18 06:00 | PE RENAICO I | 0
2024-09-18 07:00 | PE RENAICO I | 0
2024-09-18 08:00 | PE RENAICO I | 0
2024-09-18 09:00 | PE RENAICO I | 0.01
2024-09-18 10:00 | PE RENAICO I | 0.71
2024-09-18 11:00 | PE RENAICO I | 3.51
2024-09-18 12:00 | PE RENAICO I | 14.94
2024-09-18 13:00 | PE RENAICO I | 20.95
2024-09-18 14:00 | PE RENAICO I | 26.11
2024-09-18 15:00 | PE RENAICO I | 26.94
2024-09-18 16:00 | PE RENAICO I | 26.95
2024-09-18 17:00 | PE RENAICO I | 26.95
2024-09-18 18:00 | PE RENAICO I | 26.95
2024-09-18 19:00 | PE RENAICO I | 36.5
2024-09-18 20:00 | PE RENAICO I | 45.6
2024-09-18 21:00 | PE RENAICO I | 36.87
2024-09-18 22:00 | PE RENAICO I | 53.28
2024-09-18 23:00 | PE RENAICO I | 53.93
2024-09-19 | PE RENAICO I | 53.94
2024-09-19 01:00 | PE RENAICO I | 53.83
2024-09-19 02:00 | PE RENAICO I | 52.94
2024-09-19 03:00 | PE RENAICO I | 52.52
2024-09-19 04:00 | PE RENAICO I | 48.94
2024-09-19 05:00 | PE RENAICO I | 48.95
2024-09-19 06:00 | PE RENAICO I | 48.94
2024-09-19 07:00 | PE RENAICO I | 48.94
2024-09-19 08:00 | PE RENAICO I | 48.94
2024-09-19 09:00 | PE RENAICO I | 40.86
2024-09-19 10:00 | PE RENAICO I | 34.69
2024-09-19 11:00 | PE RENAICO I | 35.69
2024-09-19 12:00 | PE RENAICO I | 18.75
2024-09-19 13:00 | PE RENAICO I | 32.62
2024-09-19 14:00 | PE RENAICO I | 35.13
2024-09-19 15:00 | PE RENAICO I | 34
2024-09-19 16:00 | PE RENAICO I | 31.13
2024-09-19 17:00 | PE RENAICO I | 26.61
2024-09-19 18:00 | PE RENAICO I | 25.93
2024-09-19 19:00 | PE RENAICO I | 28.36
2024-09-19 20:00 | PE RENAICO I | 45.82
2024-09-19 21:00 | PE RENAICO I | 24.18
2024-09-19 22:00 | PE RENAICO I | 19.86
2024-09-19 23:00 | PE RENAICO I | 16
2024-09-20 | PE RENAICO I | 20.1
2024-09-20 01:00 | PE RENAICO I | 19.67
2024-09-20 02:00 | PE RENAICO I | 13.28
2024-09-20 03:00 | PE RENAICO I | 17.54
2024-09-20 04:00 | PE RENAICO I | 5.13
2024-09-20 05:00 | PE RENAICO I | 6.68
2024-09-20 06:00 | PE RENAICO I | 9.18
2024-09-20 07:00 | PE RENAICO I | 5.83
2024-09-20 08:00 | PE RENAICO I | 6.84
2024-09-20 09:00 | PE RENAICO I | 3.46
2024-09-20 10:00 | PE RENAICO I | 1.86
2024-09-20 11:00 | PE RENAICO I | 2.54
2024-09-20 12:00 | PE RENAICO I | 2.26
2024-09-20 13:00 | PE RENAICO I | 10.8
2024-09-20 14:00 | PE RENAICO I | 17.04
2024-09-20 15:00 | PE RENAICO I | 18.79
2024-09-20 16:00 | PE RENAICO I | 18.93
2024-09-20 17:00 | PE RENAICO I | 18.94
2024-09-20 18:00 | PE RENAICO I | 18.92
2024-09-20 19:00 | PE RENAICO I | 22.1
2024-09-20 20:00 | PE RENAICO I | 17.03
2024-09-20 21:00 | PE RENAICO I | 8.35
2024-09-20 22:00 | PE RENAICO I | 19.96
2024-09-20 23:00 | PE RENAICO I | 26.33
2024-09-21 | PE RENAICO I | 31.47
2024-09-21 01:00 | PE RENAICO I | 36.01
2024-09-21 02:00 | PE RENAICO I | 32.5
2024-09-21 03:00 | PE RENAICO I | 31.95
2024-09-21 04:00 | PE RENAICO I | 48.68
2024-09-21 05:00 | PE RENAICO I | 48.94
2024-09-21 06:00 | PE RENAICO I | 48.94
2024-09-21 07:00 | PE RENAICO I | 48.94
2024-09-21 08:00 | PE RENAICO I | 48.96
2024-09-21 09:00 | PE RENAICO I | 47.53
2024-09-21 10:00 | PE RENAICO I | 36.09
2024-09-21 11:00 | PE RENAICO I | 17.91
2024-09-21 12:00 | PE RENAICO I | 12.15
2024-09-21 13:00 | PE RENAICO I | 11.72
2024-09-21 14:00 | PE RENAICO I | 11.49
2024-09-21 15:00 | PE RENAICO I | 10.03
2024-09-21 16:00 | PE RENAICO I | 5.84
2024-09-21 17:00 | PE RENAICO I | 0.26
2024-09-21 18:00 | PE RENAICO I | 6.09
2024-09-21 19:00 | PE RENAICO I | 8.75
2024-09-21 20:00 | PE RENAICO I | 13.95
2024-09-21 21:00 | PE RENAICO I | 6.95
2024-09-21 22:00 | PE RENAICO I | 1.2
2024-09-21 23:00 | PE RENAICO I | 2.09
2024-09-22 | PE RENAICO I | 1.08
2024-09-22 01:00 | PE RENAICO I | 5.3
2024-09-22 02:00 | PE RENAICO I | 2.72
2024-09-22 03:00 | PE RENAICO I | 2.14
2024-09-22 04:00 | PE RENAICO I | 14.06
2024-09-22 05:00 | PE RENAICO I | 14
2024-09-22 06:00 | PE RENAICO I | 32.65
2024-09-22 07:00 | PE RENAICO I | 36.68
2024-09-22 08:00 | PE RENAICO I | 27.84
2024-09-22 09:00 | PE RENAICO I | 9.81
2024-09-22 10:00 | PE RENAICO I | 11.54
2024-09-22 11:00 | PE RENAICO I | 18.15
2024-09-22 12:00 | PE RENAICO I | 31.41
2024-09-22 13:00 | PE RENAICO I | 40.6
2024-09-22 14:00 | PE RENAICO I | 44.95
2024-09-22 15:00 | PE RENAICO I | 45.89
2024-09-22 16:00 | PE RENAICO I | 49.78
2024-09-22 17:00 | PE RENAICO I | 44.43
2024-09-22 18:00 | PE RENAICO I | 24.1
2024-09-22 19:00 | PE RENAICO I | 34.26
2024-09-22 20:00 | PE RENAICO I | 23.77
2024-09-22 21:00 | PE RENAICO I | 53.75
2024-09-22 22:00 | PE RENAICO I | 59.76
2024-09-22 23:00 | PE RENAICO I | 77.22
2024-09-23 | PE RENAICO I | 74.02
2024-09-23 01:00 | PE RENAICO I | 73.76
2024-09-23 02:00 | PE RENAICO I | 68.94
2024-09-23 03:00 | PE RENAICO I | 66.79
2024-09-23 04:00 | PE RENAICO I | 44.78
2024-09-23 05:00 | PE RENAICO I | 13.83
2024-09-23 06:00 | PE RENAICO I | 0.22
2024-09-23 07:00 | PE RENAICO I | 0
2024-09-23 08:00 | PE RENAICO I | 4.23
2024-09-23 09:00 | PE RENAICO I | 2.62
2024-09-23 10:00 | PE RENAICO I | 0.3
2024-09-23 11:00 | PE RENAICO I | 1.03
2024-09-23 12:00 | PE RENAICO I | 1.01
2024-09-23 13:00 | PE RENAICO I | 0.93
2024-09-23 14:00 | PE RENAICO I | 4.71
2024-09-23 15:00 | PE RENAICO I | 8.16
2024-09-23 16:00 | PE RENAICO I | 12.93
2024-09-23 17:00 | PE RENAICO I | 28.11
2024-09-23 18:00 | PE RENAICO I | 24.56
2024-09-23 19:00 | PE RENAICO I | 31.14
2024-09-23 20:00 | PE RENAICO I | 22.97
2024-09-23 21:00 | PE RENAICO I | 12.63
2024-09-23 22:00 | PE RENAICO I | 2.77
2024-09-23 23:00 | PE RENAICO I | 0
2024-09-24 | PE RENAICO I | 0
2024-09-24 01:00 | PE RENAICO I | 0
2024-09-24 02:00 | PE RENAICO I | 0
2024-09-24 03:00 | PE RENAICO I | 0.04
2024-09-24 04:00 | PE RENAICO I | 0.63
2024-09-24 05:00 | PE RENAICO I | 2.15
2024-09-24 06:00 | PE RENAICO I | 0.3
2024-09-24 07:00 | PE RENAICO I | 2.81
2024-09-24 08:00 | PE RENAICO I | 4
2024-09-24 09:00 | PE RENAICO I | 2.61
2024-09-24 10:00 | PE RENAICO I | 0.06
2024-09-24 11:00 | PE RENAICO I | 0
2024-09-24 12:00 | PE RENAICO I | 0
2024-09-24 13:00 | PE RENAICO I | 0
2024-09-24 14:00 | PE RENAICO I | 0
2024-09-24 15:00 | PE RENAICO I | 0
2024-09-24 16:00 | PE RENAICO I | 0
2024-09-24 17:00 | PE RENAICO I | 0
2024-09-24 18:00 | PE RENAICO I | 0.01
2024-09-24 19:00 | PE RENAICO I | 0.02
2024-09-24 20:00 | PE RENAICO I | 0
2024-09-24 21:00 | PE RENAICO I | 2.73
2024-09-24 22:00 | PE RENAICO I | 2.43
2024-09-24 23:00 | PE RENAICO I | 6.61
2024-09-25 | PE RENAICO I | 25.31
2024-09-25 01:00 | PE RENAICO I | 19.87
2024-09-25 02:00 | PE RENAICO I | 34.4
2024-09-25 03:00 | PE RENAICO I | 26.14
2024-09-25 04:00 | PE RENAICO I | 37.72
2024-09-25 05:00 | PE RENAICO I | 48.28
2024-09-25 06:00 | PE RENAICO I | 49.68
2024-09-25 07:00 | PE RENAICO I | 50.08
2024-09-25 08:00 | PE RENAICO I | 64.78
2024-09-25 09:00 | PE RENAICO I | 61.9
2024-09-25 10:00 | PE RENAICO I | 43.23
2024-09-25 11:00 | PE RENAICO I | 39.96
2024-09-25 12:00 | PE RENAICO I | 41.02
2024-09-25 13:00 | PE RENAICO I | 37.95
2024-09-25 14:00 | PE RENAICO I | 36.11
2024-09-25 15:00 | PE RENAICO I | 36.16
2024-09-25 16:00 | PE RENAICO I | 32.13
2024-09-25 17:00 | PE RENAICO I | 27.35
2024-09-25 18:00 | PE RENAICO I | 24.67
2024-09-25 19:00 | PE RENAICO I | 22.61
2024-09-25 20:00 | PE RENAICO I | 64.76
2024-09-25 21:00 | PE RENAICO I | 78.45
2024-09-25 22:00 | PE RENAICO I | 68.18
2024-09-25 23:00 | PE RENAICO I | 67.9
2024-09-26 | PE RENAICO I | 68.94
2024-09-26 01:00 | PE RENAICO I | 68.34
2024-09-26 02:00 | PE RENAICO I | 65.09
2024-09-26 03:00 | PE RENAICO I | 62.94
2024-09-26 04:00 | PE RENAICO I | 56.53
2024-09-26 05:00 | PE RENAICO I | 46.37
2024-09-26 06:00 | PE RENAICO I | 46.89
2024-09-26 07:00 | PE RENAICO I | 35.2
2024-09-26 08:00 | PE RENAICO I | 45.26
2024-09-26 09:00 | PE RENAICO I | 33
2024-09-26 10:00 | PE RENAICO I | 17.03
2024-09-26 11:00 | PE RENAICO I | 5.82
2024-09-26 12:00 | PE RENAICO I | 5.97
2024-09-26 13:00 | PE RENAICO I | 3.35
2024-09-26 14:00 | PE RENAICO I | 1.35
2024-09-26 15:00 | PE RENAICO I | 0.26
2024-09-26 16:00 | PE RENAICO I | 0.02
2024-09-26 17:00 | PE RENAICO I | 0
2024-09-26 18:00 | PE RENAICO I | 0
2024-09-26 19:00 | PE RENAICO I | 0
2024-09-26 20:00 | PE RENAICO I | 0
2024-09-26 21:00 | PE RENAICO I | 2.06
2024-09-26 22:00 | PE RENAICO I | 4.86
2024-09-26 23:00 | PE RENAICO I | 4.2
2024-09-27 | PE RENAICO I | 2.42
2024-09-27 01:00 | PE RENAICO I | 9.77
2024-09-27 02:00 | PE RENAICO I | 0.77
2024-09-27 03:00 | PE RENAICO I | 2.88
2024-09-27 04:00 | PE RENAICO I | 0.16
2024-09-27 05:00 | PE RENAICO I | 0
2024-09-27 06:00 | PE RENAICO I | 1.02
2024-09-27 07:00 | PE RENAICO I | 1.88
2024-09-27 08:00 | PE RENAICO I | 6.7
2024-09-27 09:00 | PE RENAICO I | 5.42
2024-09-27 10:00 | PE RENAICO I | 8.71
2024-09-27 11:00 | PE RENAICO I | 1
2024-09-27 12:00 | PE RENAICO I | 0
2024-09-27 13:00 | PE RENAICO I | 0.02
2024-09-27 14:00 | PE RENAICO I | 1.3
2024-09-27 15:00 | PE RENAICO I | 3.07
2024-09-27 16:00 | PE RENAICO I | 4.3
2024-09-27 17:00 | PE RENAICO I | 4.88
2024-09-27 18:00 | PE RENAICO I | 2.69
2024-09-27 19:00 | PE RENAICO I | 0.25
2024-09-27 20:00 | PE RENAICO I | 0.02
2024-09-27 21:00 | PE RENAICO I | 0
2024-09-27 22:00 | PE RENAICO I | 1.53
2024-09-27 23:00 | PE RENAICO I | 5.51
2024-09-28 | PE RENAICO I | 5.24
2024-09-28 01:00 | PE RENAICO I | 7.55
2024-09-28 02:00 | PE RENAICO I | 3.71
2024-09-28 03:00 | PE RENAICO I | 0.07
2024-09-28 04:00 | PE RENAICO I | 0
2024-09-28 05:00 | PE RENAICO I | 0
2024-09-28 06:00 | PE RENAICO I | 0
2024-09-28 07:00 | PE RENAICO I | 0
2024-09-28 08:00 | PE RENAICO I | 0
2024-09-28 09:00 | PE RENAICO I | 0
2024-09-28 10:00 | PE RENAICO I | 0
2024-09-28 11:00 | PE RENAICO I | 0
2024-09-28 12:00 | PE RENAICO I | 0
2024-09-28 13:00 | PE RENAICO I | 0.13
2024-09-28 14:00 | PE RENAICO I | 0
2024-09-28 15:00 | PE RENAICO I | 0
2024-09-28 16:00 | PE RENAICO I | 0.77
2024-09-28 17:00 | PE RENAICO I | 5.2
2024-09-28 18:00 | PE RENAICO I | 3.05
2024-09-28 19:00 | PE RENAICO I | 9.78
2024-09-28 20:00 | PE RENAICO I | 9.75
2024-09-28 21:00 | PE RENAICO I | 8.95
2024-09-28 22:00 | PE RENAICO I | 7.96
2024-09-28 23:00 | PE RENAICO I | 6.66
2024-09-29 | PE RENAICO I | 11.54
2024-09-29 01:00 | PE RENAICO I | 8.97
2024-09-29 02:00 | PE RENAICO I | 4.34
2024-09-29 03:00 | PE RENAICO I | 5.28
2024-09-29 04:00 | PE RENAICO I | 3.62
2024-09-29 05:00 | PE RENAICO I | 3.34
2024-09-29 06:00 | PE RENAICO I | 7.02
2024-09-29 07:00 | PE RENAICO I | 7.71
2024-09-29 08:00 | PE RENAICO I | 7.17
2024-09-29 09:00 | PE RENAICO I | 6.79
2024-09-29 10:00 | PE RENAICO I | 7.83
2024-09-29 11:00 | PE RENAICO I | 8.74
2024-09-29 12:00 | PE RENAICO I | 9.97
2024-09-29 13:00 | PE RENAICO I | 9.97
2024-09-29 14:00 | PE RENAICO I | 9.98
2024-09-29 15:00 | PE RENAICO I | 9.97
2024-09-29 16:00 | PE RENAICO I | 9.98
2024-09-29 17:00 | PE RENAICO I | 9.99
2024-09-29 18:00 | PE RENAICO I | 9.99
2024-09-29 19:00 | PE RENAICO I | 11.43
2024-09-29 20:00 | PE RENAICO I | 33.5
2024-09-29 21:00 | PE RENAICO I | 36.25
2024-09-29 22:00 | PE RENAICO I | 47.2
2024-09-29 23:00 | PE RENAICO I | 47.19
2024-09-30 | PE RENAICO I | 47.81
2024-10-01 01:00 | PE RENAICO I | 1.71
2024-10-01 02:00 | PE RENAICO I | 4.01
2024-10-01 03:00 | PE RENAICO I | 9.6
2024-10-01 04:00 | PE RENAICO I | 21.27
2024-10-01 05:00 | PE RENAICO I | 16.28
2024-10-01 06:00 | PE RENAICO I | 9.99
2024-10-01 07:00 | PE RENAICO I | 11.74
2024-10-01 08:00 | PE RENAICO I | 9.66
2024-10-01 09:00 | PE RENAICO I | 9.84
2024-10-01 10:00 | PE RENAICO I | 9.72
2024-10-01 11:00 | PE RENAICO I | 9.96
2024-10-01 12:00 | PE RENAICO I | 9.91
2024-10-01 13:00 | PE RENAICO I | 9.33
2024-10-01 14:00 | PE RENAICO I | 8.72
2024-10-01 15:00 | PE RENAICO I | 9.6
2024-10-01 16:00 | PE RENAICO I | 13.99
2024-10-01 17:00 | PE RENAICO I | 13.83
2024-10-01 18:00 | PE RENAICO I | 11.89
2024-10-01 19:00 | PE RENAICO I | 13.47
2024-10-01 20:00 | PE RENAICO I | 14.34
2024-10-01 21:00 | PE RENAICO I | 5.96
2024-10-01 22:00 | PE RENAICO I | 17.84
2024-10-01 23:00 | PE RENAICO I | 38.24
2024-10-02 | PE RENAICO I | 34.63
2024-10-02 01:00 | PE RENAICO I | 24.87
2024-10-02 02:00 | PE RENAICO I | 15.49
2024-10-02 03:00 | PE RENAICO I | 25.51
2024-10-02 04:00 | PE RENAICO I | 34.15
2024-10-02 05:00 | PE RENAICO I | 55.22
2024-10-02 06:00 | PE RENAICO I | 63.51
2024-10-02 07:00 | PE RENAICO I | 65.86
2024-10-02 08:00 | PE RENAICO I | 81.63
2024-10-02 09:00 | PE RENAICO I | 67.83
2024-10-02 10:00 | PE RENAICO I | 9.97
2024-10-02 11:00 | PE RENAICO I | 40.12
2024-10-02 12:00 | PE RENAICO I | 41.67
2024-10-02 13:00 | PE RENAICO I | 35.39
2024-10-02 14:00 | PE RENAICO I | 33.72
2024-10-02 15:00 | PE RENAICO I | 30.94
2024-10-02 16:00 | PE RENAICO I | 31.14
2024-10-02 17:00 | PE RENAICO I | 32.54
2024-10-02 18:00 | PE RENAICO I | 37.95
2024-10-02 19:00 | PE RENAICO I | 38.96
2024-10-02 20:00 | PE RENAICO I | 73.7
2024-10-02 21:00 | PE RENAICO I | 75.81
2024-10-02 22:00 | PE RENAICO I | 75.15
2024-10-02 23:00 | PE RENAICO I | 78.13
2024-10-03 | PE RENAICO I | 71.11
2024-10-03 01:00 | PE RENAICO I | 66.46
2024-10-03 02:00 | PE RENAICO I | 64.93
2024-10-03 03:00 | PE RENAICO I | 63.76
2024-10-03 04:00 | PE RENAICO I | 63.82
2024-10-03 05:00 | PE RENAICO I | 69.1
2024-10-03 06:00 | PE RENAICO I | 63.59
2024-10-03 07:00 | PE RENAICO I | 68.29
2024-10-03 08:00 | PE RENAICO I | 78.7
2024-10-03 09:00 | PE RENAICO I | 70.87
2024-10-03 10:00 | PE RENAICO I | 48.67
2024-10-03 11:00 | PE RENAICO I | 41.59
2024-10-03 12:00 | PE RENAICO I | 36.07
2024-10-03 13:00 | PE RENAICO I | 19.07
2024-10-03 14:00 | PE RENAICO I | 8.91
2024-10-03 15:00 | PE RENAICO I | 3.59
2024-10-03 16:00 | PE RENAICO I | 1.25
2024-10-03 17:00 | PE RENAICO I | 0.96
2024-10-03 18:00 | PE RENAICO I | 1.3
2024-10-03 19:00 | PE RENAICO I | 0
2024-10-03 20:00 | PE RENAICO I | 1.03
2024-10-03 21:00 | PE RENAICO I | 5.12
2024-10-03 22:00 | PE RENAICO I | 6.59
2024-10-03 23:00 | PE RENAICO I | 12.28
2024-10-04 | PE RENAICO I | 12.66
2024-10-04 01:00 | PE RENAICO I | 13.69
2024-10-04 02:00 | PE RENAICO I | 10.46
2024-10-04 03:00 | PE RENAICO I | 4.02
2024-10-04 04:00 | PE RENAICO I | 4.42
2024-10-04 05:00 | PE RENAICO I | 4.35
2024-10-04 06:00 | PE RENAICO I | 0.08
2024-10-04 07:00 | PE RENAICO I | 0.41
2024-10-04 08:00 | PE RENAICO I | 0.4
2024-10-04 09:00 | PE RENAICO I | 0.79
2024-10-04 10:00 | PE RENAICO I | 0
2024-10-04 11:00 | PE RENAICO I | 0
2024-10-04 12:00 | PE RENAICO I | 0
2024-10-04 13:00 | PE RENAICO I | 0
2024-10-04 14:00 | PE RENAICO I | 0
2024-10-04 15:00 | PE RENAICO I | 0
2024-10-04 16:00 | PE RENAICO I | 0
2024-10-04 17:00 | PE RENAICO I | 0
2024-10-04 18:00 | PE RENAICO I | 0
2024-10-04 19:00 | PE RENAICO I | 0
2024-10-04 20:00 | PE RENAICO I | 0.01
2024-10-04 21:00 | PE RENAICO I | 23.94
2024-10-04 22:00 | PE RENAICO I | 16.58
2024-10-04 23:00 | PE RENAICO I | 28.81
2024-10-05 | PE RENAICO I | 38.11
2024-10-05 01:00 | PE RENAICO I | 46.94
2024-10-05 02:00 | PE RENAICO I | 42.65
2024-10-05 03:00 | PE RENAICO I | 42.88
2024-10-05 04:00 | PE RENAICO I | 33.74
2024-10-05 05:00 | PE RENAICO I | 34.44
2024-10-05 06:00 | PE RENAICO I | 48.55
2024-10-05 07:00 | PE RENAICO I | 49.59
2024-10-05 08:00 | PE RENAICO I | 39.04
2024-10-05 09:00 | PE RENAICO I | 25.42
2024-10-05 10:00 | PE RENAICO I | 16.93
2024-10-05 11:00 | PE RENAICO I | 12.28
2024-10-05 12:00 | PE RENAICO I | 9.49
2024-10-05 13:00 | PE RENAICO I | 4.77
2024-10-05 14:00 | PE RENAICO I | 3.31
2024-10-05 15:00 | PE RENAICO I | 1.19
2024-10-05 16:00 | PE RENAICO I | 0.04
2024-10-05 17:00 | PE RENAICO I | 0.63
2024-10-05 18:00 | PE RENAICO I | 4.5
2024-10-05 19:00 | PE RENAICO I | 5.66
2024-10-05 20:00 | PE RENAICO I | 12.31
2024-10-05 21:00 | PE RENAICO I | 6.25
2024-10-05 22:00 | PE RENAICO I | 17.93
2024-10-05 23:00 | PE RENAICO I | 23.79
2024-10-06 | PE RENAICO I | 23.32
2024-10-06 01:00 | PE RENAICO I | 16.16
2024-10-06 02:00 | PE RENAICO I | 11.54
2024-10-06 03:00 | PE RENAICO I | 4.67
2024-10-06 04:00 | PE RENAICO I | 6.69
2024-10-06 05:00 | PE RENAICO I | 12.65
2024-10-06 06:00 | PE RENAICO I | 17.77
2024-10-06 07:00 | PE RENAICO I | 29.34
2024-10-06 08:00 | PE RENAICO I | 30.73
2024-10-06 09:00 | PE RENAICO I | 14.47
2024-10-06 10:00 | PE RENAICO I | 6.08
2024-10-06 11:00 | PE RENAICO I | 1.88
2024-10-06 12:00 | PE RENAICO I | 3.05
2024-10-06 13:00 | PE RENAICO I | 4.78
2024-10-06 14:00 | PE RENAICO I | 4.92
2024-10-06 15:00 | PE RENAICO I | 4.98
2024-10-06 16:00 | PE RENAICO I | 4.98
2024-10-06 17:00 | PE RENAICO I | 4.98
2024-10-06 18:00 | PE RENAICO I | 4.98
2024-10-06 19:00 | PE RENAICO I | 10.13
2024-10-06 20:00 | PE RENAICO I | 17.63
2024-10-06 21:00 | PE RENAICO I | 24.98
2024-10-06 22:00 | PE RENAICO I | 36.08
2024-10-06 23:00 | PE RENAICO I | 59.34
2024-10-07 | PE RENAICO I | 56.15
2024-10-07 01:00 | PE RENAICO I | 58.94
2024-10-07 02:00 | PE RENAICO I | 58.94
2024-10-07 03:00 | PE RENAICO I | 58.94
2024-10-07 04:00 | PE RENAICO I | 58.94
2024-10-07 05:00 | PE RENAICO I | 58.94
2024-10-07 06:00 | PE RENAICO I | 59.43
2024-10-07 07:00 | PE RENAICO I | 64.93
2024-10-07 08:00 | PE RENAICO I | 78.27
2024-10-07 09:00 | PE RENAICO I | 79.62
2024-10-07 10:00 | PE RENAICO I | 80.46
2024-10-07 11:00 | PE RENAICO I | 74.31
2024-10-07 12:00 | PE RENAICO I | 9.6
2024-10-07 13:00 | PE RENAICO I | 7.18
2024-10-07 14:00 | PE RENAICO I | 6.2
2024-10-07 15:00 | PE RENAICO I | 4.2
2024-10-07 16:00 | PE RENAICO I | 1.57
2024-10-07 17:00 | PE RENAICO I | 6.22
2024-10-07 18:00 | PE RENAICO I | 10.99
2024-10-07 19:00 | PE RENAICO I | 22.04
2024-10-07 20:00 | PE RENAICO I | 33.39
2024-10-07 21:00 | PE RENAICO I | 44.28
2024-10-07 22:00 | PE RENAICO I | 59.5
2024-10-07 23:00 | PE RENAICO I | 61.54
2024-10-08 | PE RENAICO I | 60.72
2024-10-08 01:00 | PE RENAICO I | 59.94
2024-10-08 02:00 | PE RENAICO I | 58.8
2024-10-08 03:00 | PE RENAICO I | 59.22
2024-10-08 04:00 | PE RENAICO I | 40.58
2024-10-08 05:00 | PE RENAICO I | 2.52
2024-10-08 06:00 | PE RENAICO I | 0
2024-10-08 07:00 | PE RENAICO I | 0
2024-10-08 08:00 | PE RENAICO I | 3.15
2024-10-08 09:00 | PE RENAICO I | 2.92
2024-10-08 10:00 | PE RENAICO I | 0
2024-10-08 11:00 | PE RENAICO I | 0
2024-10-08 12:00 | PE RENAICO I | 0.15
2024-10-08 13:00 | PE RENAICO I | 1.24
2024-10-08 14:00 | PE RENAICO I | 0
2024-10-08 15:00 | PE RENAICO I | 0.84
2024-10-08 16:00 | PE RENAICO I | 0.27
2024-10-08 17:00 | PE RENAICO I | 0.48
2024-10-08 18:00 | PE RENAICO I | 0
2024-10-08 19:00 | PE RENAICO I | 0
2024-10-08 20:00 | PE RENAICO I | 0
2024-10-08 21:00 | PE RENAICO I | 0
2024-10-08 22:00 | PE RENAICO I | 14.58
2024-10-08 23:00 | PE RENAICO I | 55.01
2024-10-09 | PE RENAICO I | 57.44
2024-10-09 01:00 | PE RENAICO I | 55.05
2024-10-09 02:00 | PE RENAICO I | 51.93
2024-10-09 03:00 | PE RENAICO I | 51.92
2024-10-09 04:00 | PE RENAICO I | 49.71
2024-10-09 05:00 | PE RENAICO I | 48.94
2024-10-09 06:00 | PE RENAICO I | 45.74
2024-10-09 07:00 | PE RENAICO I | 26.56
2024-10-09 08:00 | PE RENAICO I | 16.86
2024-10-09 09:00 | PE RENAICO I | 0
2024-10-09 10:00 | PE RENAICO I | 0
2024-10-09 11:00 | PE RENAICO I | 0
2024-10-09 12:00 | PE RENAICO I | 0.09
2024-10-09 13:00 | PE RENAICO I | 0.03
2024-10-09 14:00 | PE RENAICO I | 0
2024-10-09 15:00 | PE RENAICO I | 0
2024-10-09 16:00 | PE RENAICO I | 0
2024-10-09 17:00 | PE RENAICO I | 1.89
2024-10-09 18:00 | PE RENAICO I | 4.59
2024-10-09 19:00 | PE RENAICO I | 17.84
2024-10-09 20:00 | PE RENAICO I | 21.49
2024-10-09 21:00 | PE RENAICO I | 29.09
2024-10-09 22:00 | PE RENAICO I | 28.08
2024-10-09 23:00 | PE RENAICO I | 18.18
2024-10-10 | PE RENAICO I | 26.13
2024-10-10 01:00 | PE RENAICO I | 36.38
2024-10-10 02:00 | PE RENAICO I | 21.04
2024-10-10 03:00 | PE RENAICO I | 13.24
2024-10-10 04:00 | PE RENAICO I | 9.7
2024-10-10 05:00 | PE RENAICO I | 4.27
2024-10-10 06:00 | PE RENAICO I | 12.76
2024-10-10 07:00 | PE RENAICO I | 20.39
2024-10-10 08:00 | PE RENAICO I | 10.97
2024-10-10 09:00 | PE RENAICO I | 5.74
2024-10-10 10:00 | PE RENAICO I | 9.06
2024-10-10 11:00 | PE RENAICO I | 8.43
2024-10-10 12:00 | PE RENAICO I | 1.43
2024-10-10 13:00 | PE RENAICO I | 0
2024-10-10 14:00 | PE RENAICO I | 0
2024-10-10 15:00 | PE RENAICO I | 0.11
2024-10-10 16:00 | PE RENAICO I | 0
2024-10-10 17:00 | PE RENAICO I | 0
2024-10-10 18:00 | PE RENAICO I | 1.34
2024-10-10 19:00 | PE RENAICO I | 2.3
2024-10-10 20:00 | PE RENAICO I | 0.51
2024-10-10 21:00 | PE RENAICO I | 12.65
2024-10-10 22:00 | PE RENAICO I | 57.48
2024-10-10 23:00 | PE RENAICO I | 32.19
2024-10-11 | PE RENAICO I | 51.95
2024-10-11 01:00 | PE RENAICO I | 51.18
2024-10-11 02:00 | PE RENAICO I | 36.81
2024-10-11 03:00 | PE RENAICO I | 20.88
2024-10-11 04:00 | PE RENAICO I | 20.82
2024-10-11 05:00 | PE RENAICO I | 21.37
2024-10-11 06:00 | PE RENAICO I | 16.12
2024-10-11 07:00 | PE RENAICO I | 10.3
2024-10-11 08:00 | PE RENAICO I | 9.94
2024-10-11 09:00 | PE RENAICO I | 5.51
2024-10-11 10:00 | PE RENAICO I | 2.21
2024-10-11 11:00 | PE RENAICO I | 6.23
2024-10-11 12:00 | PE RENAICO I | 2.65
2024-10-11 13:00 | PE RENAICO I | 8.72
2024-10-11 14:00 | PE RENAICO I | 17.46
2024-10-11 15:00 | PE RENAICO I | 4.87
2024-10-11 16:00 | PE RENAICO I | 4.5
2024-10-11 17:00 | PE RENAICO I | 4.86
2024-10-11 18:00 | PE RENAICO I | 4.92
2024-10-11 19:00 | PE RENAICO I | 5
2024-10-11 20:00 | PE RENAICO I | 14.14
2024-10-11 21:00 | PE RENAICO I | 18.16
2024-10-11 22:00 | PE RENAICO I | 30.27
2024-10-11 23:00 | PE RENAICO I | 27.12
2024-10-12 | PE RENAICO I | 29.95
2024-10-12 01:00 | PE RENAICO I | 15.63
2024-10-12 02:00 | PE RENAICO I | 33.96
2024-10-12 03:00 | PE RENAICO I | 33.8
2024-10-12 04:00 | PE RENAICO I | 36.72
2024-10-12 05:00 | PE RENAICO I | 45.52
2024-10-12 06:00 | PE RENAICO I | 37.42
2024-10-12 07:00 | PE RENAICO I | 37.4
2024-10-12 08:00 | PE RENAICO I | 26.51
2024-10-12 09:00 | PE RENAICO I | 17.13
2024-10-12 10:00 | PE RENAICO I | 4.98
2024-10-12 11:00 | PE RENAICO I | 8.56
2024-10-12 12:00 | PE RENAICO I | 18.91
2024-10-12 13:00 | PE RENAICO I | 19.94
2024-10-12 14:00 | PE RENAICO I | 19.94
2024-10-12 15:00 | PE RENAICO I | 19.94
2024-10-12 16:00 | PE RENAICO I | 19.94
2024-10-12 17:00 | PE RENAICO I | 16.53
2024-10-12 18:00 | PE RENAICO I | 15.1
2024-10-12 19:00 | PE RENAICO I | 13.32
2024-10-12 20:00 | PE RENAICO I | 9.96
2024-10-12 21:00 | PE RENAICO I | 5.18
2024-10-12 22:00 | PE RENAICO I | 4.98
2024-10-12 23:00 | PE RENAICO I | 5.07
2024-10-13 | PE RENAICO I | 7.66
2024-10-13 01:00 | PE RENAICO I | 35.77
2024-10-13 02:00 | PE RENAICO I | 26.07
2024-10-13 03:00 | PE RENAICO I | 33.95
2024-10-13 04:00 | PE RENAICO I | 24.88
2024-10-13 05:00 | PE RENAICO I | 31.61
2024-10-13 06:00 | PE RENAICO I | 25.11
2024-10-13 07:00 | PE RENAICO I | 28.1
2024-10-13 08:00 | PE RENAICO I | 37.36
2024-10-13 09:00 | PE RENAICO I | 14.85
2024-10-13 10:00 | PE RENAICO I | 4.98
2024-10-13 11:00 | PE RENAICO I | 4.98
2024-10-13 12:00 | PE RENAICO I | 4.84
2024-10-13 13:00 | PE RENAICO I | 4.61
2024-10-13 14:00 | PE RENAICO I | 4.48
2024-10-13 15:00 | PE RENAICO I | 4.52
2024-10-13 16:00 | PE RENAICO I | 4.4
2024-10-13 17:00 | PE RENAICO I | 4.75
2024-10-13 18:00 | PE RENAICO I | 6.06
2024-10-13 19:00 | PE RENAICO I | 6.72
2024-10-13 20:00 | PE RENAICO I | 6.34
2024-10-13 21:00 | PE RENAICO I | 12.33
2024-10-13 22:00 | PE RENAICO I | 37.43
2024-10-13 23:00 | PE RENAICO I | 26.19
2024-10-14 | PE RENAICO I | 4.98
2024-10-14 01:00 | PE RENAICO I | 19.78
2024-10-14 02:00 | PE RENAICO I | 29.7
2024-10-14 03:00 | PE RENAICO I | 22.76
2024-10-14 04:00 | PE RENAICO I | 16.22
2024-10-14 05:00 | PE RENAICO I | 13.67
2024-10-14 06:00 | PE RENAICO I | 26.12
2024-10-14 07:00 | PE RENAICO I | 8.02
2024-10-14 08:00 | PE RENAICO I | 34.05
2024-10-14 09:00 | PE RENAICO I | 16.24
2024-10-14 10:00 | PE RENAICO I | 9.96
2024-10-14 11:00 | PE RENAICO I | 9.96
2024-10-14 12:00 | PE RENAICO I | 9.96
2024-10-14 13:00 | PE RENAICO I | 9.96
2024-10-14 14:00 | PE RENAICO I | 9.96
2024-10-14 15:00 | PE RENAICO I | 9.96
2024-10-14 16:00 | PE RENAICO I | 9.96
2024-10-14 17:00 | PE RENAICO I | 9.95
2024-10-14 18:00 | PE RENAICO I | 15.63
2024-10-14 19:00 | PE RENAICO I | 19.02
2024-10-14 20:00 | PE RENAICO I | 15.64
2024-10-14 21:00 | PE RENAICO I | 23.57
2024-10-14 22:00 | PE RENAICO I | 37.76
2024-10-14 23:00 | PE RENAICO I | 41.81
2024-10-15 | PE RENAICO I | 44.39
2024-10-15 01:00 | PE RENAICO I | 53.55
2024-10-15 02:00 | PE RENAICO I | 64.15
2024-10-15 03:00 | PE RENAICO I | 51.51
2024-10-15 04:00 | PE RENAICO I | 52.98
2024-10-15 05:00 | PE RENAICO I | 63.75
2024-10-15 06:00 | PE RENAICO I | 52.93
2024-10-15 07:00 | PE RENAICO I | 36.65
2024-10-15 08:00 | PE RENAICO I | 26.88
2024-10-15 09:00 | PE RENAICO I | 15.96
2024-10-15 10:00 | PE RENAICO I | 5.41
2024-10-15 11:00 | PE RENAICO I | 0
2024-10-15 12:00 | PE RENAICO I | 0
2024-10-15 13:00 | PE RENAICO I | 0
2024-10-15 14:00 | PE RENAICO I | 0
2024-10-15 15:00 | PE RENAICO I | 0
2024-10-15 16:00 | PE RENAICO I | 0
2024-10-15 17:00 | PE RENAICO I | 0
2024-10-15 18:00 | PE RENAICO I | 0
2024-10-15 19:00 | PE RENAICO I | 0
2024-10-15 20:00 | PE RENAICO I | 0
2024-10-15 21:00 | PE RENAICO I | 1.09
2024-10-15 22:00 | PE RENAICO I | 7.97
2024-10-15 23:00 | PE RENAICO I | 9.42
2024-10-16 | PE RENAICO I | 9.88
2024-10-16 01:00 | PE RENAICO I | 8.1
2024-10-16 02:00 | PE RENAICO I | 12.28
2024-10-16 03:00 | PE RENAICO I | 5.9
2024-10-16 04:00 | PE RENAICO I | 14.17
2024-10-16 05:00 | PE RENAICO I | 19.29
2024-10-16 06:00 | PE RENAICO I | 23.57
2024-10-16 07:00 | PE RENAICO I | 19.64
2024-10-16 08:00 | PE RENAICO I | 16.58
2024-10-16 09:00 | PE RENAICO I | 14.78
2024-10-16 10:00 | PE RENAICO I | 0
2024-10-16 11:00 | PE RENAICO I | 0
2024-10-16 12:00 | PE RENAICO I | 0
2024-10-16 13:00 | PE RENAICO I | 0
2024-10-16 14:00 | PE RENAICO I | 4.08
2024-10-16 15:00 | PE RENAICO I | 17.94
2024-10-16 16:00 | PE RENAICO I | 17.49
2024-10-16 17:00 | PE RENAICO I | 12.48
2024-10-16 18:00 | PE RENAICO I | 15.15
2024-10-16 19:00 | PE RENAICO I | 19.32
2024-10-16 20:00 | PE RENAICO I | 18.83
2024-10-16 21:00 | PE RENAICO I | 60.98
2024-10-16 22:00 | PE RENAICO I | 63.11
2024-10-16 23:00 | PE RENAICO I | 62.01
2024-10-17 | PE RENAICO I | 40.68
2024-10-17 01:00 | PE RENAICO I | 26.42
2024-10-17 02:00 | PE RENAICO I | 33.16
2024-10-17 03:00 | PE RENAICO I | 17.71
2024-10-17 04:00 | PE RENAICO I | 4.03
2024-10-17 05:00 | PE RENAICO I | 2.65
2024-10-17 06:00 | PE RENAICO I | 0.13
2024-10-17 07:00 | PE RENAICO I | 0
2024-10-17 08:00 | PE RENAICO I | 0
2024-10-17 09:00 | PE RENAICO I | 0
2024-10-17 10:00 | PE RENAICO I | 0
2024-10-17 11:00 | PE RENAICO I | 1.66
2024-10-17 12:00 | PE RENAICO I | 6.71
2024-10-17 13:00 | PE RENAICO I | 10.72
2024-10-17 14:00 | PE RENAICO I | 16.97
2024-10-17 15:00 | PE RENAICO I | 19.94
2024-10-17 16:00 | PE RENAICO I | 21.31
2024-10-17 17:00 | PE RENAICO I | 25.79
2024-10-17 18:00 | PE RENAICO I | 20.71
2024-10-17 19:00 | PE RENAICO I | 10.76
2024-10-17 20:00 | PE RENAICO I | 14.31
2024-10-17 21:00 | PE RENAICO I | 40.37
2024-10-17 22:00 | PE RENAICO I | 54.22
2024-10-17 23:00 | PE RENAICO I | 53.32
2024-10-18 | PE RENAICO I | 62.58
2024-10-18 01:00 | PE RENAICO I | 65.39
2024-10-18 02:00 | PE RENAICO I | 58.52
2024-10-18 03:00 | PE RENAICO I | 54.87
2024-10-18 04:00 | PE RENAICO I | 45.43
2024-10-18 05:00 | PE RENAICO I | 23.21
2024-10-18 06:00 | PE RENAICO I | 22.55
2024-10-18 07:00 | PE RENAICO I | 21.67
2024-10-18 08:00 | PE RENAICO I | 18.52
2024-10-18 09:00 | PE RENAICO I | 10.71
2024-10-18 10:00 | PE RENAICO I | 11.93
2024-10-18 11:00 | PE RENAICO I | 8.3
2024-10-18 12:00 | PE RENAICO I | 5.99
2024-10-18 13:00 | PE RENAICO I | 9.08
2024-10-18 14:00 | PE RENAICO I | 9.44
2024-10-18 15:00 | PE RENAICO I | 9.13
2024-10-18 16:00 | PE RENAICO I | 6.38
2024-10-18 17:00 | PE RENAICO I | 5.13
2024-10-18 18:00 | PE RENAICO I | 3.56
2024-10-18 19:00 | PE RENAICO I | 2.56
2024-10-18 20:00 | PE RENAICO I | 3.71
2024-10-18 21:00 | PE RENAICO I | 13.82
2024-10-18 22:00 | PE RENAICO I | 20.14
2024-10-18 23:00 | PE RENAICO I | 19.62
2024-10-19 | PE RENAICO I | 12.67
2024-10-19 01:00 | PE RENAICO I | 18.48
2024-10-19 02:00 | PE RENAICO I | 4.2
2024-10-19 03:00 | PE RENAICO I | 0.79
2024-10-19 04:00 | PE RENAICO I | 0.3
2024-10-19 05:00 | PE RENAICO I | 1.03
2024-10-19 06:00 | PE RENAICO I | 2.24
2024-10-19 07:00 | PE RENAICO I | 0.78
2024-10-19 08:00 | PE RENAICO I | 0.08
2024-10-19 09:00 | PE RENAICO I | 2.79
2024-10-19 10:00 | PE RENAICO I | 5.81
2024-10-19 11:00 | PE RENAICO I | 0.54
2024-10-19 12:00 | PE RENAICO I | 0.79
2024-10-19 13:00 | PE RENAICO I | 0
2024-10-19 14:00 | PE RENAICO I | 0
2024-10-19 15:00 | PE RENAICO I | 0
2024-10-19 16:00 | PE RENAICO I | 12.37
2024-10-19 17:00 | PE RENAICO I | 40.76
2024-10-19 18:00 | PE RENAICO I | 38.62
2024-10-19 19:00 | PE RENAICO I | 43.01
2024-10-19 20:00 | PE RENAICO I | 59.49
2024-10-19 21:00 | PE RENAICO I | 47.14
2024-10-19 22:00 | PE RENAICO I | 41.19
2024-10-19 23:00 | PE RENAICO I | 41.87
2024-10-20 | PE RENAICO I | 40.17
2024-10-20 01:00 | PE RENAICO I | 26.72
2024-10-20 02:00 | PE RENAICO I | 20.37
2024-10-20 03:00 | PE RENAICO I | 19.3
2024-10-20 04:00 | PE RENAICO I | 19.39
2024-10-20 05:00 | PE RENAICO I | 21.31
2024-10-20 06:00 | PE RENAICO I | 14.54
2024-10-20 07:00 | PE RENAICO I | 8.27
2024-10-20 08:00 | PE RENAICO I | 5.97
2024-10-20 09:00 | PE RENAICO I | 8.98
2024-10-20 10:00 | PE RENAICO I | 19.77
2024-10-20 11:00 | PE RENAICO I | 18.51
2024-10-20 12:00 | PE RENAICO I | 29.94
2024-10-20 13:00 | PE RENAICO I | 31.35
2024-10-20 14:00 | PE RENAICO I | 31.98
2024-10-20 15:00 | PE RENAICO I | 31.6
2024-10-20 16:00 | PE RENAICO I | 29.93
2024-10-20 17:00 | PE RENAICO I | 29.27
2024-10-20 18:00 | PE RENAICO I | 18.96
2024-10-20 19:00 | PE RENAICO I | 28.55
2024-10-20 20:00 | PE RENAICO I | 21.17
2024-10-20 21:00 | PE RENAICO I | 8.23
2024-10-20 22:00 | PE RENAICO I | 2.09
2024-10-20 23:00 | PE RENAICO I | 1.54
2024-10-21 | PE RENAICO I | 0.43
2024-10-21 01:00 | PE RENAICO I | 3.13
2024-10-21 02:00 | PE RENAICO I | 0
2024-10-21 03:00 | PE RENAICO I | 0.82
2024-10-21 04:00 | PE RENAICO I | 0.4
2024-10-21 05:00 | PE RENAICO I | 0
2024-10-21 06:00 | PE RENAICO I | 0.37
2024-10-21 07:00 | PE RENAICO I | 0
2024-10-21 08:00 | PE RENAICO I | 6.39
2024-10-21 09:00 | PE RENAICO I | 2.91
2024-10-21 10:00 | PE RENAICO I | 3.21
2024-10-21 11:00 | PE RENAICO I | 5.43
2024-10-21 12:00 | PE RENAICO I | 8.8
2024-10-21 13:00 | PE RENAICO I | 9.4
2024-10-21 14:00 | PE RENAICO I | 14.18
2024-10-21 15:00 | PE RENAICO I | 14.95
2024-10-21 16:00 | PE RENAICO I | 19.74
2024-10-21 17:00 | PE RENAICO I | 20.94
2024-10-21 18:00 | PE RENAICO I | 26.67
2024-10-21 19:00 | PE RENAICO I | 24.71
2024-10-21 20:00 | PE RENAICO I | 19.8
2024-10-21 21:00 | PE RENAICO I | 20.2
2024-10-21 22:00 | PE RENAICO I | 30.72
2024-10-21 23:00 | PE RENAICO I | 69.57
2024-10-22 | PE RENAICO I | 69.24
2024-10-22 01:00 | PE RENAICO I | 67.65
2024-10-22 02:00 | PE RENAICO I | 57.89
2024-10-22 03:00 | PE RENAICO I | 55.94
2024-10-22 04:00 | PE RENAICO I | 55.94
2024-10-22 05:00 | PE RENAICO I | 55.94
2024-10-22 06:00 | PE RENAICO I | 55.94
2024-10-22 07:00 | PE RENAICO I | 55.94
2024-10-22 08:00 | PE RENAICO I | 60.37
2024-10-22 09:00 | PE RENAICO I | 18.96
2024-10-22 10:00 | PE RENAICO I | 9.93
2024-10-22 11:00 | PE RENAICO I | 1.43
2024-10-22 12:00 | PE RENAICO I | 0
2024-10-22 13:00 | PE RENAICO I | 0
2024-10-22 14:00 | PE RENAICO I | 0
2024-10-22 15:00 | PE RENAICO I | 0
2024-10-22 16:00 | PE RENAICO I | 0.01
2024-10-22 17:00 | PE RENAICO I | 0
2024-10-22 18:00 | PE RENAICO I | 0.94
2024-10-22 19:00 | PE RENAICO I | 0
2024-10-22 20:00 | PE RENAICO I | 0.36
2024-10-22 21:00 | PE RENAICO I | 16.9
2024-10-22 22:00 | PE RENAICO I | 22.56
2024-10-22 23:00 | PE RENAICO I | 5.73
2024-10-23 | PE RENAICO I | 22.55
2024-10-23 01:00 | PE RENAICO I | 27.6
2024-10-23 02:00 | PE RENAICO I | 34.48
2024-10-23 03:00 | PE RENAICO I | 29.66
2024-10-23 04:00 | PE RENAICO I | 36.8
2024-10-23 05:00 | PE RENAICO I | 20.18
2024-10-23 06:00 | PE RENAICO I | 7.54
2024-10-23 07:00 | PE RENAICO I | 2.05
2024-10-23 08:00 | PE RENAICO I | 1.84
2024-10-23 09:00 | PE RENAICO I | 0
2024-10-23 10:00 | PE RENAICO I | 0
2024-10-23 11:00 | PE RENAICO I | 0.19
2024-10-23 12:00 | PE RENAICO I | 2.9
2024-10-23 13:00 | PE RENAICO I | 7.59
2024-10-23 14:00 | PE RENAICO I | 9.96
2024-10-23 15:00 | PE RENAICO I | 9.96
2024-10-23 16:00 | PE RENAICO I | 11.38
2024-10-23 17:00 | PE RENAICO I | 12.42
2024-10-23 18:00 | PE RENAICO I | 13.23
2024-10-23 19:00 | PE RENAICO I | 9.97
2024-10-23 20:00 | PE RENAICO I | 12.67
2024-10-23 21:00 | PE RENAICO I | 13.96
2024-10-23 22:00 | PE RENAICO I | 7.56
2024-10-23 23:00 | PE RENAICO I | 6.57
2024-10-24 | PE RENAICO I | 5.33
2024-10-24 01:00 | PE RENAICO I | 2.12
2024-10-24 02:00 | PE RENAICO I | 0.42
2024-10-24 03:00 | PE RENAICO I | 0.28
2024-10-24 04:00 | PE RENAICO I | 1.29
2024-10-24 05:00 | PE RENAICO I | 0.03
2024-10-24 06:00 | PE RENAICO I | 0
2024-10-24 07:00 | PE RENAICO I | 0
2024-10-24 08:00 | PE RENAICO I | 0
2024-10-24 09:00 | PE RENAICO I | 0
2024-10-24 10:00 | PE RENAICO I | 0
2024-10-24 11:00 | PE RENAICO I | 0
2024-10-24 12:00 | PE RENAICO I | 0
2024-10-24 13:00 | PE RENAICO I | 0
2024-10-24 14:00 | PE RENAICO I | 0
2024-10-24 15:00 | PE RENAICO I | 0
2024-10-24 16:00 | PE RENAICO I | 0
2024-10-24 17:00 | PE RENAICO I | 6.22
2024-10-24 18:00 | PE RENAICO I | 9.26
2024-10-24 19:00 | PE RENAICO I | 3.86
2024-10-24 20:00 | PE RENAICO I | 5.23
2024-10-24 21:00 | PE RENAICO I | 12.15
2024-10-24 22:00 | PE RENAICO I | 27.88
2024-10-24 23:00 | PE RENAICO I | 40.5
2024-10-25 | PE RENAICO I | 8.46
2024-10-25 01:00 | PE RENAICO I | 2.41
2024-10-25 02:00 | PE RENAICO I | 8.71
2024-10-25 03:00 | PE RENAICO I | 7.67
2024-10-25 04:00 | PE RENAICO I | 7.97
2024-10-25 05:00 | PE RENAICO I | 7.97
2024-10-25 06:00 | PE RENAICO I | 7.97
2024-10-25 07:00 | PE RENAICO I | 7.83
2024-10-25 08:00 | PE RENAICO I | 4.8
2024-10-25 09:00 | PE RENAICO I | 12.96
2024-10-25 10:00 | PE RENAICO I | 30.85
2024-10-25 11:00 | PE RENAICO I | 35.02
2024-10-25 12:00 | PE RENAICO I | 34.19
2024-10-25 13:00 | PE RENAICO I | 20.06
2024-10-25 14:00 | PE RENAICO I | 9.17
2024-10-25 15:00 | PE RENAICO I | 11.91
2024-10-25 16:00 | PE RENAICO I | 13.68
2024-10-25 17:00 | PE RENAICO I | 19.61
2024-10-25 18:00 | PE RENAICO I | 22.94
2024-10-25 19:00 | PE RENAICO I | 29.21
2024-10-25 20:00 | PE RENAICO I | 54.98
2024-10-25 21:00 | PE RENAICO I | 59.71
2024-10-25 22:00 | PE RENAICO I | 61.09
2024-10-25 23:00 | PE RENAICO I | 64.87
2024-10-26 | PE RENAICO I | 71.23
2024-10-26 01:00 | PE RENAICO I | 64.94
2024-10-26 02:00 | PE RENAICO I | 64.4
2024-10-26 03:00 | PE RENAICO I | 60.82
2024-10-26 04:00 | PE RENAICO I | 57.94
2024-10-26 05:00 | PE RENAICO I | 57.94
2024-10-26 06:00 | PE RENAICO I | 57.94
2024-10-26 07:00 | PE RENAICO I | 50.29
2024-10-26 08:00 | PE RENAICO I | 43.03
2024-10-26 09:00 | PE RENAICO I | 5.02
2024-10-26 10:00 | PE RENAICO I | 25.12
2024-10-26 11:00 | PE RENAICO I | 30.27
2024-10-26 12:00 | PE RENAICO I | 30.96
2024-10-26 13:00 | PE RENAICO I | 30.2
2024-10-26 14:00 | PE RENAICO I | 28.36
2024-10-26 15:00 | PE RENAICO I | 27.87
2024-10-26 16:00 | PE RENAICO I | 26.42
2024-10-26 17:00 | PE RENAICO I | 24.62
2024-10-26 18:00 | PE RENAICO I | 21.58
2024-10-26 19:00 | PE RENAICO I | 19.78
2024-10-26 20:00 | PE RENAICO I | 16.31
2024-10-26 21:00 | PE RENAICO I | 50.63
2024-10-26 22:00 | PE RENAICO I | 60.93
2024-10-26 23:00 | PE RENAICO I | 60.94
2024-10-27 | PE RENAICO I | 59.71
2024-10-27 01:00 | PE RENAICO I | 51.62
2024-10-27 02:00 | PE RENAICO I | 50.94
2024-10-27 03:00 | PE RENAICO I | 48.42
2024-10-27 04:00 | PE RENAICO I | 47.94
2024-10-27 05:00 | PE RENAICO I | 47.93
2024-10-27 06:00 | PE RENAICO I | 47.94
2024-10-27 07:00 | PE RENAICO I | 47.94
2024-10-27 08:00 | PE RENAICO I | 47.94
2024-10-27 09:00 | PE RENAICO I | 6.48
2024-10-27 10:00 | PE RENAICO I | 4.98
2024-10-27 11:00 | PE RENAICO I | 7.16
2024-10-27 12:00 | PE RENAICO I | 9.96
2024-10-27 13:00 | PE RENAICO I | 9.96
2024-10-27 14:00 | PE RENAICO I | 9.95
2024-10-27 15:00 | PE RENAICO I | 9.95
2024-10-27 16:00 | PE RENAICO I | 9.95
2024-10-27 17:00 | PE RENAICO I | 16.13
2024-10-27 18:00 | PE RENAICO I | 17.11
2024-10-27 19:00 | PE RENAICO I | 20.93
2024-10-27 20:00 | PE RENAICO I | 15.24
2024-10-27 21:00 | PE RENAICO I | 19.94
2024-10-27 22:00 | PE RENAICO I | 19.94
2024-10-27 23:00 | PE RENAICO I | 19.94
2024-10-28 | PE RENAICO I | 43.07
2024-10-28 01:00 | PE RENAICO I | 57.94
2024-10-28 02:00 | PE RENAICO I | 57.14
2024-10-28 03:00 | PE RENAICO I | 51.94
2024-10-28 04:00 | PE RENAICO I | 51.94
2024-10-28 05:00 | PE RENAICO I | 51.94
2024-10-28 06:00 | PE RENAICO I | 51.94
2024-10-28 07:00 | PE RENAICO I | 54.79
2024-10-28 08:00 | PE RENAICO I | 54.36
2024-10-28 09:00 | PE RENAICO I | 30.02
2024-10-28 10:00 | PE RENAICO I | 34.36
2024-10-28 11:00 | PE RENAICO I | 39.82
2024-10-28 12:00 | PE RENAICO I | 40.94
2024-10-28 13:00 | PE RENAICO I | 42.64
2024-10-28 14:00 | PE RENAICO I | 42.27
2024-10-28 15:00 | PE RENAICO I | 39.95
2024-10-28 16:00 | PE RENAICO I | 39.78
2024-10-28 17:00 | PE RENAICO I | 36.96
2024-10-28 18:00 | PE RENAICO I | 37.22
2024-10-28 19:00 | PE RENAICO I | 37.08
2024-10-28 20:00 | PE RENAICO I | 73.76
2024-10-28 21:00 | PE RENAICO I | 64.56
2024-10-28 22:00 | PE RENAICO I | 50.31
2024-10-28 23:00 | PE RENAICO I | 58.26
2024-10-29 | PE RENAICO I | 62.1
2024-10-29 01:00 | PE RENAICO I | 57.91
2024-10-29 02:00 | PE RENAICO I | 52.78
2024-10-29 03:00 | PE RENAICO I | 55.93
2024-10-29 04:00 | PE RENAICO I | 55.94
2024-10-29 05:00 | PE RENAICO I | 55.93
2024-10-29 06:00 | PE RENAICO I | 55.94
2024-10-29 07:00 | PE RENAICO I | 64.82
2024-10-29 08:00 | PE RENAICO I | 19.94
2024-10-29 09:00 | PE RENAICO I | 25.4
2024-10-29 10:00 | PE RENAICO I | 40.16
2024-10-29 11:00 | PE RENAICO I | 16.39
2024-10-29 12:00 | PE RENAICO I | 0.12
2024-10-29 13:00 | PE RENAICO I | 0
2024-10-29 14:00 | PE RENAICO I | 0
2024-10-29 15:00 | PE RENAICO I | 0.29
2024-10-29 16:00 | PE RENAICO I | 3.79
2024-10-29 17:00 | PE RENAICO I | 10.62
2024-10-29 18:00 | PE RENAICO I | 11.95
2024-10-29 19:00 | PE RENAICO I | 11.2
2024-10-29 20:00 | PE RENAICO I | 30.21
2024-10-29 21:00 | PE RENAICO I | 18.53
2024-10-29 22:00 | PE RENAICO I | 11.16
2024-10-29 23:00 | PE RENAICO I | 1.34
2024-10-30 | PE RENAICO I | 0
2024-10-30 01:00 | PE RENAICO I | 0
2024-10-30 02:00 | PE RENAICO I | 0
2024-10-30 03:00 | PE RENAICO I | 0
2024-10-30 04:00 | PE RENAICO I | 0
2024-10-30 05:00 | PE RENAICO I | 0
2024-10-30 06:00 | PE RENAICO I | 0
2024-10-30 07:00 | PE RENAICO I | 0
2024-10-30 08:00 | PE RENAICO I | 0
2024-10-30 09:00 | PE RENAICO I | 0
2024-10-30 10:00 | PE RENAICO I | 0
2024-10-30 11:00 | PE RENAICO I | 0
2024-10-30 12:00 | PE RENAICO I | 0
2024-10-30 13:00 | PE RENAICO I | 0
2024-10-30 14:00 | PE RENAICO I | 0
2024-10-30 15:00 | PE RENAICO I | 0
2024-10-30 16:00 | PE RENAICO I | 0.09
2024-10-30 17:00 | PE RENAICO I | 3.51
2024-10-30 18:00 | PE RENAICO I | 8.06
2024-10-30 19:00 | PE RENAICO I | 6.84
2024-10-30 20:00 | PE RENAICO I | 5.89
2024-10-30 21:00 | PE RENAICO I | 11.19
2024-10-30 22:00 | PE RENAICO I | 18.89
2024-10-30 23:00 | PE RENAICO I | 32.47
2024-10-31 | PE RENAICO I | 35.74
2024-11-01 01:00 | PE RENAICO I | 42.83
2024-11-01 02:00 | PE RENAICO I | 41.42
2024-11-01 03:00 | PE RENAICO I | 39.08
2024-11-01 04:00 | PE RENAICO I | 31.4
2024-11-01 05:00 | PE RENAICO I | 37.98
2024-11-01 06:00 | PE RENAICO I | 37.96
2024-11-01 07:00 | PE RENAICO I | 36.08
2024-11-01 08:00 | PE RENAICO I | 14.6
2024-11-01 09:00 | PE RENAICO I | 4.96
2024-11-01 10:00 | PE RENAICO I | 4.98
2024-11-01 11:00 | PE RENAICO I | 20.99
2024-11-01 12:00 | PE RENAICO I | 31.83
2024-11-01 13:00 | PE RENAICO I | 30.14
2024-11-01 14:00 | PE RENAICO I | 31.04
2024-11-01 15:00 | PE RENAICO I | 26.67
2024-11-01 16:00 | PE RENAICO I | 19.64
2024-11-01 17:00 | PE RENAICO I | 15.01
2024-11-01 18:00 | PE RENAICO I | 13.26
2024-11-01 19:00 | PE RENAICO I | 9.96
2024-11-01 20:00 | PE RENAICO I | 23.48
2024-11-01 21:00 | PE RENAICO I | 0.13
2024-11-01 22:00 | PE RENAICO I | 0
2024-11-01 23:00 | PE RENAICO I | 0
2024-11-02 | PE RENAICO I | 0

## La Cabaña
Fecha y Hora | Nombre Central | Generación ERNC (MWh) | Pneta [MW]: | 107.84 | 28.21%
2023-11-01 01:00 | PE LA CABAÑA | 32
2023-11-01 02:00 | PE LA CABAÑA | 25
2023-11-01 03:00 | PE LA CABAÑA | 23.2
2023-11-01 04:00 | PE LA CABAÑA | 23.2
2023-11-01 05:00 | PE LA CABAÑA | 14.8
2023-11-01 06:00 | PE LA CABAÑA | 19.3
2023-11-01 07:00 | PE LA CABAÑA | 26.5
2023-11-01 08:00 | PE LA CABAÑA | 18.2
2023-11-01 09:00 | PE LA CABAÑA | 18.7
2023-11-01 10:00 | PE LA CABAÑA | 6.7
2023-11-01 11:00 | PE LA CABAÑA | 8.2
2023-11-01 12:00 | PE LA CABAÑA | 7.6
2023-11-01 13:00 | PE LA CABAÑA | 2.7
2023-11-01 14:00 | PE LA CABAÑA | 0.5
2023-11-01 15:00 | PE LA CABAÑA | 2
2023-11-01 16:00 | PE LA CABAÑA | 21.4
2023-11-01 17:00 | PE LA CABAÑA | 53.4
2023-11-01 18:00 | PE LA CABAÑA | 68.8
2023-11-01 19:00 | PE LA CABAÑA | 53.8
2023-11-01 20:00 | PE LA CABAÑA | 45.6
2023-11-01 21:00 | PE LA CABAÑA | 29
2023-11-01 22:00 | PE LA CABAÑA | 12.3
2023-11-01 23:00 | PE LA CABAÑA | 14.9
2023-11-02 | PE LA CABAÑA | 13.2
2023-11-02 01:00 | PE LA CABAÑA | 7.3
2023-11-02 02:00 | PE LA CABAÑA | 0
2023-11-02 03:00 | PE LA CABAÑA | 0
2023-11-02 04:00 | PE LA CABAÑA | 2.7
2023-11-02 05:00 | PE LA CABAÑA | 0.9
2023-11-02 06:00 | PE LA CABAÑA | 4.3
2023-11-02 07:00 | PE LA CABAÑA | 3.9
2023-11-02 08:00 | PE LA CABAÑA | 12.6
2023-11-02 09:00 | PE LA CABAÑA | 11.3
2023-11-02 10:00 | PE LA CABAÑA | 3.8
2023-11-02 11:00 | PE LA CABAÑA | 0
2023-11-02 12:00 | PE LA CABAÑA | 0
2023-11-02 13:00 | PE LA CABAÑA | 0
2023-11-02 14:00 | PE LA CABAÑA | 0
2023-11-02 15:00 | PE LA CABAÑA | 0
2023-11-02 16:00 | PE LA CABAÑA | 0
2023-11-02 17:00 | PE LA CABAÑA | 0
2023-11-02 18:00 | PE LA CABAÑA | 0
2023-11-02 19:00 | PE LA CABAÑA | 0
2023-11-02 20:00 | PE LA CABAÑA | 0
2023-11-02 21:00 | PE LA CABAÑA | 28.3
2023-11-02 22:00 | PE LA CABAÑA | 43.1
2023-11-02 23:00 | PE LA CABAÑA | 28.4
2023-11-03 | PE LA CABAÑA | 25.3
2023-11-03 01:00 | PE LA CABAÑA | 33.7
2023-11-03 02:00 | PE LA CABAÑA | 38.1
2023-11-03 03:00 | PE LA CABAÑA | 39.1
2023-11-03 04:00 | PE LA CABAÑA | 27.7
2023-11-03 05:00 | PE LA CABAÑA | 14.3
2023-11-03 06:00 | PE LA CABAÑA | 30.6
2023-11-03 07:00 | PE LA CABAÑA | 31.1
2023-11-03 08:00 | PE LA CABAÑA | 14.8
2023-11-03 09:00 | PE LA CABAÑA | 0
2023-11-03 10:00 | PE LA CABAÑA | 0
2023-11-03 11:00 | PE LA CABAÑA | 0
2023-11-03 12:00 | PE LA CABAÑA | 0
2023-11-03 13:00 | PE LA CABAÑA | 0
2023-11-03 14:00 | PE LA CABAÑA | 0
2023-11-03 15:00 | PE LA CABAÑA | 0
2023-11-03 16:00 | PE LA CABAÑA | 0
2023-11-03 17:00 | PE LA CABAÑA | 0
2023-11-03 18:00 | PE LA CABAÑA | 0
2023-11-03 19:00 | PE LA CABAÑA | 0
2023-11-03 20:00 | PE LA CABAÑA | 0
2023-11-03 21:00 | PE LA CABAÑA | 0
2023-11-03 22:00 | PE LA CABAÑA | 0
2023-11-03 23:00 | PE LA CABAÑA | 0
2023-11-04 | PE LA CABAÑA | 0
2023-11-04 01:00 | PE LA CABAÑA | 14.2
2023-11-04 02:00 | PE LA CABAÑA | 15
2023-11-04 03:00 | PE LA CABAÑA | 15.8
2023-11-04 04:00 | PE LA CABAÑA | 16.7
2023-11-04 05:00 | PE LA CABAÑA | 17.5
2023-11-04 06:00 | PE LA CABAÑA | 18.4
2023-11-04 07:00 | PE LA CABAÑA | 19.2
2023-11-04 08:00 | PE LA CABAÑA | 20
2023-11-04 09:00 | PE LA CABAÑA | 20.9
2023-11-04 10:00 | PE LA CABAÑA | 21.7
2023-11-04 11:00 | PE LA CABAÑA | 22.3
2023-11-04 12:00 | PE LA CABAÑA | 19
2023-11-04 13:00 | PE LA CABAÑA | 11.6
2023-11-04 14:00 | PE LA CABAÑA | 6
2023-11-04 15:00 | PE LA CABAÑA | 0
2023-11-04 16:00 | PE LA CABAÑA | 0
2023-11-04 17:00 | PE LA CABAÑA | 0
2023-11-04 18:00 | PE LA CABAÑA | 21.6
2023-11-04 19:00 | PE LA CABAÑA | 50.2
2023-11-04 20:00 | PE LA CABAÑA | 44.6
2023-11-04 21:00 | PE LA CABAÑA | 41.7
2023-11-04 22:00 | PE LA CABAÑA | 29.5
2023-11-04 23:00 | PE LA CABAÑA | 18.8
2023-11-05 | PE LA CABAÑA | 2.3
2023-11-05 01:00 | PE LA CABAÑA | 0
2023-11-05 02:00 | PE LA CABAÑA | 3.5
2023-11-05 03:00 | PE LA CABAÑA | 5.9
2023-11-05 04:00 | PE LA CABAÑA | 7.1
2023-11-05 05:00 | PE LA CABAÑA | 7.1
2023-11-05 06:00 | PE LA CABAÑA | 21.4
2023-11-05 07:00 | PE LA CABAÑA | 18.4
2023-11-05 08:00 | PE LA CABAÑA | 14.7
2023-11-05 09:00 | PE LA CABAÑA | 15.8
2023-11-05 10:00 | PE LA CABAÑA | 27.7
2023-11-05 11:00 | PE LA CABAÑA | 21.3
2023-11-05 12:00 | PE LA CABAÑA | 19.4
2023-11-05 13:00 | PE LA CABAÑA | 12.3
2023-11-05 14:00 | PE LA CABAÑA | 13.9
2023-11-05 15:00 | PE LA CABAÑA | 13
2023-11-05 16:00 | PE LA CABAÑA | 8.9
2023-11-05 17:00 | PE LA CABAÑA | 7.7
2023-11-05 18:00 | PE LA CABAÑA | 7.6
2023-11-05 19:00 | PE LA CABAÑA | 8.3
2023-11-05 20:00 | PE LA CABAÑA | 6.7
2023-11-05 21:00 | PE LA CABAÑA | 3.2
2023-11-05 22:00 | PE LA CABAÑA | 2.9
2023-11-05 23:00 | PE LA CABAÑA | 5
2023-11-06 | PE LA CABAÑA | 0.7
2023-11-06 01:00 | PE LA CABAÑA | 3.3
2023-11-06 02:00 | PE LA CABAÑA | 0.1
2023-11-06 03:00 | PE LA CABAÑA | 0
2023-11-06 04:00 | PE LA CABAÑA | 0.9
2023-11-06 05:00 | PE LA CABAÑA | 1
2023-11-06 06:00 | PE LA CABAÑA | 0
2023-11-06 07:00 | PE LA CABAÑA | 0
2023-11-06 08:00 | PE LA CABAÑA | 2.1
2023-11-06 09:00 | PE LA CABAÑA | 5.8
2023-11-06 10:00 | PE LA CABAÑA | 6.1
2023-11-06 11:00 | PE LA CABAÑA | 12
2023-11-06 12:00 | PE LA CABAÑA | 22.7
2023-11-06 13:00 | PE LA CABAÑA | 21.8
2023-11-06 14:00 | PE LA CABAÑA | 10
2023-11-06 15:00 | PE LA CABAÑA | 10.1
2023-11-06 16:00 | PE LA CABAÑA | 10.1
2023-11-06 17:00 | PE LA CABAÑA | 9.9
2023-11-06 18:00 | PE LA CABAÑA | 9.9
2023-11-06 19:00 | PE LA CABAÑA | 10.1
2023-11-06 20:00 | PE LA CABAÑA | 14
2023-11-06 21:00 | PE LA CABAÑA | 17
2023-11-06 22:00 | PE LA CABAÑA | 11.4
2023-11-06 23:00 | PE LA CABAÑA | 12.9
2023-11-07 | PE LA CABAÑA | 14.1
2023-11-07 01:00 | PE LA CABAÑA | 26
2023-11-07 02:00 | PE LA CABAÑA | 20.3
2023-11-07 03:00 | PE LA CABAÑA | 23.7
2023-11-07 04:00 | PE LA CABAÑA | 23
2023-11-07 05:00 | PE LA CABAÑA | 57.7
2023-11-07 06:00 | PE LA CABAÑA | 65.6
2023-11-07 07:00 | PE LA CABAÑA | 56.4
2023-11-07 08:00 | PE LA CABAÑA | 33.9
2023-11-07 09:00 | PE LA CABAÑA | 23.7
2023-11-07 10:00 | PE LA CABAÑA | 17.3
2023-11-07 11:00 | PE LA CABAÑA | 6.4
2023-11-07 12:00 | PE LA CABAÑA | 10.7
2023-11-07 13:00 | PE LA CABAÑA | 34.4
2023-11-07 14:00 | PE LA CABAÑA | 32.6
2023-11-07 15:00 | PE LA CABAÑA | 26
2023-11-07 16:00 | PE LA CABAÑA | 8.8
2023-11-07 17:00 | PE LA CABAÑA | 6.5
2023-11-07 18:00 | PE LA CABAÑA | 2.9
2023-11-07 19:00 | PE LA CABAÑA | 27.4
2023-11-07 20:00 | PE LA CABAÑA | 46.9
2023-11-07 21:00 | PE LA CABAÑA | 57.6
2023-11-07 22:00 | PE LA CABAÑA | 57.2
2023-11-07 23:00 | PE LA CABAÑA | 83.1
2023-11-08 | PE LA CABAÑA | 53.2
2023-11-08 01:00 | PE LA CABAÑA | 54.2
2023-11-08 02:00 | PE LA CABAÑA | 52
2023-11-08 03:00 | PE LA CABAÑA | 43.1
2023-11-08 04:00 | PE LA CABAÑA | 46.3
2023-11-08 05:00 | PE LA CABAÑA | 63
2023-11-08 06:00 | PE LA CABAÑA | 65.7
2023-11-08 07:00 | PE LA CABAÑA | 61.7
2023-11-08 08:00 | PE LA CABAÑA | 82.1
2023-11-08 09:00 | PE LA CABAÑA | 64.1
2023-11-08 10:00 | PE LA CABAÑA | 55.5
2023-11-08 11:00 | PE LA CABAÑA | 57.1
2023-11-08 12:00 | PE LA CABAÑA | 68.2
2023-11-08 13:00 | PE LA CABAÑA | 66.3
2023-11-08 14:00 | PE LA CABAÑA | 29
2023-11-08 15:00 | PE LA CABAÑA | 21
2023-11-08 16:00 | PE LA CABAÑA | 41.3
2023-11-08 17:00 | PE LA CABAÑA | 59.4
2023-11-08 18:00 | PE LA CABAÑA | 59.1
2023-11-08 19:00 | PE LA CABAÑA | 55.3
2023-11-08 20:00 | PE LA CABAÑA | 52.1
2023-11-08 21:00 | PE LA CABAÑA | 38.7
2023-11-08 22:00 | PE LA CABAÑA | 31.6
2023-11-08 23:00 | PE LA CABAÑA | 21.1
2023-11-09 | PE LA CABAÑA | 37
2023-11-09 01:00 | PE LA CABAÑA | 85.5
2023-11-09 02:00 | PE LA CABAÑA | 82.9
2023-11-09 03:00 | PE LA CABAÑA | 56.4
2023-11-09 04:00 | PE LA CABAÑA | 56.5
2023-11-09 05:00 | PE LA CABAÑA | 71.8
2023-11-09 06:00 | PE LA CABAÑA | 98.3
2023-11-09 07:00 | PE LA CABAÑA | 93.5
2023-11-09 08:00 | PE LA CABAÑA | 92.3
2023-11-09 09:00 | PE LA CABAÑA | 89.7
2023-11-09 10:00 | PE LA CABAÑA | 86.8
2023-11-09 11:00 | PE LA CABAÑA | 83.9
2023-11-09 12:00 | PE LA CABAÑA | 63
2023-11-09 13:00 | PE LA CABAÑA | 44.5
2023-11-09 14:00 | PE LA CABAÑA | 38.7
2023-11-09 15:00 | PE LA CABAÑA | 26.1
2023-11-09 16:00 | PE LA CABAÑA | 13.7
2023-11-09 17:00 | PE LA CABAÑA | 3.2
2023-11-09 18:00 | PE LA CABAÑA | 0
2023-11-09 19:00 | PE LA CABAÑA | 0
2023-11-09 20:00 | PE LA CABAÑA | 3.6
2023-11-09 21:00 | PE LA CABAÑA | 17.8
2023-11-09 22:00 | PE LA CABAÑA | 29.8
2023-11-09 23:00 | PE LA CABAÑA | 42.8
2023-11-10 | PE LA CABAÑA | 37.9
2023-11-10 01:00 | PE LA CABAÑA | 45.3
2023-11-10 02:00 | PE LA CABAÑA | 44.6
2023-11-10 03:00 | PE LA CABAÑA | 36.4
2023-11-10 04:00 | PE LA CABAÑA | 22.3
2023-11-10 05:00 | PE LA CABAÑA | 6.4
2023-11-10 06:00 | PE LA CABAÑA | 3.6
2023-11-10 07:00 | PE LA CABAÑA | 0
2023-11-10 08:00 | PE LA CABAÑA | 0
2023-11-10 09:00 | PE LA CABAÑA | 5
2023-11-10 10:00 | PE LA CABAÑA | 11.3
2023-11-10 11:00 | PE LA CABAÑA | 12.1
2023-11-10 12:00 | PE LA CABAÑA | 17.9
2023-11-10 13:00 | PE LA CABAÑA | 33.8
2023-11-10 14:00 | PE LA CABAÑA | 74.2
2023-11-10 15:00 | PE LA CABAÑA | 84.8
2023-11-10 16:00 | PE LA CABAÑA | 35.7
2023-11-10 17:00 | PE LA CABAÑA | 31
2023-11-10 18:00 | PE LA CABAÑA | 23.8
2023-11-10 19:00 | PE LA CABAÑA | 86.9
2023-11-10 20:00 | PE LA CABAÑA | 91.8
2023-11-10 21:00 | PE LA CABAÑA | 81.4
2023-11-10 22:00 | PE LA CABAÑA | 75.3
2023-11-10 23:00 | PE LA CABAÑA | 71.2
2023-11-11 | PE LA CABAÑA | 82.7
2023-11-11 01:00 | PE LA CABAÑA | 97.6
2023-11-11 02:00 | PE LA CABAÑA | 81.8
2023-11-11 03:00 | PE LA CABAÑA | 84.2
2023-11-11 04:00 | PE LA CABAÑA | 96.3
2023-11-11 05:00 | PE LA CABAÑA | 97.7
2023-11-11 06:00 | PE LA CABAÑA | 63.8
2023-11-11 07:00 | PE LA CABAÑA | 86.4
2023-11-11 08:00 | PE LA CABAÑA | 85.2
2023-11-11 09:00 | PE LA CABAÑA | 75.3
2023-11-11 10:00 | PE LA CABAÑA | 25.3
2023-11-11 11:00 | PE LA CABAÑA | 8.9
2023-11-11 12:00 | PE LA CABAÑA | 80.1
2023-11-11 13:00 | PE LA CABAÑA | 99.4
2023-11-11 14:00 | PE LA CABAÑA | 92.6
2023-11-11 15:00 | PE LA CABAÑA | 65.3
2023-11-11 16:00 | PE LA CABAÑA | 69
2023-11-11 17:00 | PE LA CABAÑA | 82.3
2023-11-11 18:00 | PE LA CABAÑA | 69
2023-11-11 19:00 | PE LA CABAÑA | 60.7
2023-11-11 20:00 | PE LA CABAÑA | 44.7
2023-11-11 21:00 | PE LA CABAÑA | 43.5
2023-11-11 22:00 | PE LA CABAÑA | 15.9
2023-11-11 23:00 | PE LA CABAÑA | 17.5
2023-11-12 | PE LA CABAÑA | 25.7
2023-11-12 01:00 | PE LA CABAÑA | 19.2
2023-11-12 02:00 | PE LA CABAÑA | 4.4
2023-11-12 03:00 | PE LA CABAÑA | 4.2
2023-11-12 04:00 | PE LA CABAÑA | 7.8
2023-11-12 05:00 | PE LA CABAÑA | 37.3
2023-11-12 06:00 | PE LA CABAÑA | 67.4
2023-11-12 07:00 | PE LA CABAÑA | 45.5
2023-11-12 08:00 | PE LA CABAÑA | 39.5
2023-11-12 09:00 | PE LA CABAÑA | 37.8
2023-11-12 10:00 | PE LA CABAÑA | 42.8
2023-11-12 11:00 | PE LA CABAÑA | 63.8
2023-11-12 12:00 | PE LA CABAÑA | 63.9
2023-11-12 13:00 | PE LA CABAÑA | 63.3
2023-11-12 14:00 | PE LA CABAÑA | 61
2023-11-12 15:00 | PE LA CABAÑA | 63.3
2023-11-12 16:00 | PE LA CABAÑA | 64.3
2023-11-12 17:00 | PE LA CABAÑA | 74.3
2023-11-12 18:00 | PE LA CABAÑA | 71.8
2023-11-12 19:00 | PE LA CABAÑA | 70.2
2023-11-12 20:00 | PE LA CABAÑA | 59.4
2023-11-12 21:00 | PE LA CABAÑA | 49.9
2023-11-12 22:00 | PE LA CABAÑA | 60.6
2023-11-12 23:00 | PE LA CABAÑA | 64.7
2023-11-13 | PE LA CABAÑA | 48.2
2023-11-13 01:00 | PE LA CABAÑA | 47
2023-11-13 02:00 | PE LA CABAÑA | 37.9
2023-11-13 03:00 | PE LA CABAÑA | 42.7
2023-11-13 04:00 | PE LA CABAÑA | 37.9
2023-11-13 05:00 | PE LA CABAÑA | 30.1
2023-11-13 06:00 | PE LA CABAÑA | 30.7
2023-11-13 07:00 | PE LA CABAÑA | 33.6
2023-11-13 08:00 | PE LA CABAÑA | 43.3
2023-11-13 09:00 | PE LA CABAÑA | 28.1
2023-11-13 10:00 | PE LA CABAÑA | 37.5
2023-11-13 11:00 | PE LA CABAÑA | 33.7
2023-11-13 12:00 | PE LA CABAÑA | 22.7
2023-11-13 13:00 | PE LA CABAÑA | 6.6
2023-11-13 14:00 | PE LA CABAÑA | 4.8
2023-11-13 15:00 | PE LA CABAÑA | 11.1
2023-11-13 16:00 | PE LA CABAÑA | 24.5
2023-11-13 17:00 | PE LA CABAÑA | 51.3
2023-11-13 18:00 | PE LA CABAÑA | 65.1
2023-11-13 19:00 | PE LA CABAÑA | 68.5
2023-11-13 20:00 | PE LA CABAÑA | 78.2
2023-11-13 21:00 | PE LA CABAÑA | 75
2023-11-13 22:00 | PE LA CABAÑA | 44
2023-11-13 23:00 | PE LA CABAÑA | 33.8
2023-11-14 | PE LA CABAÑA | 41.3
2023-11-14 01:00 | PE LA CABAÑA | 31.9
2023-11-14 02:00 | PE LA CABAÑA | 32.4
2023-11-14 03:00 | PE LA CABAÑA | 56.9
2023-11-14 04:00 | PE LA CABAÑA | 62.7
2023-11-14 05:00 | PE LA CABAÑA | 60.6
2023-11-14 06:00 | PE LA CABAÑA | 43.9
2023-11-14 07:00 | PE LA CABAÑA | 53
2023-11-14 08:00 | PE LA CABAÑA | 26.5
2023-11-14 09:00 | PE LA CABAÑA | 12.1
2023-11-14 10:00 | PE LA CABAÑA | 10.3
2023-11-14 11:00 | PE LA CABAÑA | 10.3
2023-11-14 12:00 | PE LA CABAÑA | 10.4
2023-11-14 13:00 | PE LA CABAÑA | 10.4
2023-11-14 14:00 | PE LA CABAÑA | 10.6
2023-11-14 15:00 | PE LA CABAÑA | 10.6
2023-11-14 16:00 | PE LA CABAÑA | 11
2023-11-14 17:00 | PE LA CABAÑA | 11.2
2023-11-14 18:00 | PE LA CABAÑA | 10.4
2023-11-14 19:00 | PE LA CABAÑA | 10.2
2023-11-14 20:00 | PE LA CABAÑA | 29.1
2023-11-14 21:00 | PE LA CABAÑA | 47
2023-11-14 22:00 | PE LA CABAÑA | 43
2023-11-14 23:00 | PE LA CABAÑA | 43.1
2023-11-15 | PE LA CABAÑA | 48.4
2023-11-15 01:00 | PE LA CABAÑA | 58
2023-11-15 02:00 | PE LA CABAÑA | 55.6
2023-11-15 03:00 | PE LA CABAÑA | 51.1
2023-11-15 04:00 | PE LA CABAÑA | 41.3
2023-11-15 05:00 | PE LA CABAÑA | 38.2
2023-11-15 06:00 | PE LA CABAÑA | 28.1
2023-11-15 07:00 | PE LA CABAÑA | 20.6
2023-11-15 08:00 | PE LA CABAÑA | 10.2
2023-11-15 09:00 | PE LA CABAÑA | 2.4
2023-11-15 10:00 | PE LA CABAÑA | 4.3
2023-11-15 11:00 | PE LA CABAÑA | 4.8
2023-11-15 12:00 | PE LA CABAÑA | 10.1
2023-11-15 13:00 | PE LA CABAÑA | 5.6
2023-11-15 14:00 | PE LA CABAÑA | 2.8
2023-11-15 15:00 | PE LA CABAÑA | 8.8
2023-11-15 16:00 | PE LA CABAÑA | 3.3
2023-11-15 17:00 | PE LA CABAÑA | 0
2023-11-15 18:00 | PE LA CABAÑA | 5.2
2023-11-15 19:00 | PE LA CABAÑA | 2.9
2023-11-15 20:00 | PE LA CABAÑA | 16.3
2023-11-15 21:00 | PE LA CABAÑA | 20
2023-11-15 22:00 | PE LA CABAÑA | 15
2023-11-15 23:00 | PE LA CABAÑA | 2
2023-11-16 | PE LA CABAÑA | 0
2023-11-16 01:00 | PE LA CABAÑA | 0
2023-11-16 02:00 | PE LA CABAÑA | 0
2023-11-16 03:00 | PE LA CABAÑA | 0
2023-11-16 04:00 | PE LA CABAÑA | 0
2023-11-16 05:00 | PE LA CABAÑA | 0
2023-11-16 06:00 | PE LA CABAÑA | 0
2023-11-16 07:00 | PE LA CABAÑA | 0
2023-11-16 08:00 | PE LA CABAÑA | 0
2023-11-16 09:00 | PE LA CABAÑA | 0
2023-11-16 10:00 | PE LA CABAÑA | 1.9
2023-11-16 11:00 | PE LA CABAÑA | 13.6
2023-11-16 12:00 | PE LA CABAÑA | 25.2
2023-11-16 13:00 | PE LA CABAÑA | 50.6
2023-11-16 14:00 | PE LA CABAÑA | 74.3
2023-11-16 15:00 | PE LA CABAÑA | 60.7
2023-11-16 16:00 | PE LA CABAÑA | 46.9
2023-11-16 17:00 | PE LA CABAÑA | 49.8
2023-11-16 18:00 | PE LA CABAÑA | 61.7
2023-11-16 19:00 | PE LA CABAÑA | 79.5
2023-11-16 20:00 | PE LA CABAÑA | 63.3
2023-11-16 21:00 | PE LA CABAÑA | 76.7
2023-11-16 22:00 | PE LA CABAÑA | 93.3
2023-11-16 23:00 | PE LA CABAÑA | 94.7
2023-11-17 | PE LA CABAÑA | 100
2023-11-17 01:00 | PE LA CABAÑA | 99.9
2023-11-17 02:00 | PE LA CABAÑA | 94
2023-11-17 03:00 | PE LA CABAÑA | 97.1
2023-11-17 04:00 | PE LA CABAÑA | 87.8
2023-11-17 05:00 | PE LA CABAÑA | 65.6
2023-11-17 06:00 | PE LA CABAÑA | 86.4
2023-11-17 07:00 | PE LA CABAÑA | 72.7
2023-11-17 08:00 | PE LA CABAÑA | 34.4
2023-11-17 09:00 | PE LA CABAÑA | 8.8
2023-11-17 10:00 | PE LA CABAÑA | 19.7
2023-11-17 11:00 | PE LA CABAÑA | 66.1
2023-11-17 12:00 | PE LA CABAÑA | 60
2023-11-17 13:00 | PE LA CABAÑA | 80.9
2023-11-17 14:00 | PE LA CABAÑA | 63.5
2023-11-17 15:00 | PE LA CABAÑA | 55
2023-11-17 16:00 | PE LA CABAÑA | 82.7
2023-11-17 17:00 | PE LA CABAÑA | 52.9
2023-11-17 18:00 | PE LA CABAÑA | 52
2023-11-17 19:00 | PE LA CABAÑA | 39.6
2023-11-17 20:00 | PE LA CABAÑA | 19.3
2023-11-17 21:00 | PE LA CABAÑA | 17.8
2023-11-17 22:00 | PE LA CABAÑA | 12.5
2023-11-17 23:00 | PE LA CABAÑA | 3.7
2023-11-18 | PE LA CABAÑA | 11.9
2023-11-18 01:00 | PE LA CABAÑA | 17.9
2023-11-18 02:00 | PE LA CABAÑA | 13.5
2023-11-18 03:00 | PE LA CABAÑA | 9.3
2023-11-18 04:00 | PE LA CABAÑA | 3.6
2023-11-18 05:00 | PE LA CABAÑA | 2.5
2023-11-18 06:00 | PE LA CABAÑA | 6.5
2023-11-18 07:00 | PE LA CABAÑA | 5.3
2023-11-18 08:00 | PE LA CABAÑA | 0
2023-11-18 09:00 | PE LA CABAÑA | 3
2023-11-18 10:00 | PE LA CABAÑA | 13.8
2023-11-18 11:00 | PE LA CABAÑA | 26.6
2023-11-18 12:00 | PE LA CABAÑA | 19.4
2023-11-18 13:00 | PE LA CABAÑA | 21.3
2023-11-18 14:00 | PE LA CABAÑA | 34.7
2023-11-18 15:00 | PE LA CABAÑA | 32.3
2023-11-18 16:00 | PE LA CABAÑA | 25.7
2023-11-18 17:00 | PE LA CABAÑA | 20
2023-11-18 18:00 | PE LA CABAÑA | 27.5
2023-11-18 19:00 | PE LA CABAÑA | 30.9
2023-11-18 20:00 | PE LA CABAÑA | 26.2
2023-11-18 21:00 | PE LA CABAÑA | 22.3
2023-11-18 22:00 | PE LA CABAÑA | 18.5
2023-11-18 23:00 | PE LA CABAÑA | 1.7
2023-11-19 | PE LA CABAÑA | 2.6
2023-11-19 01:00 | PE LA CABAÑA | 0.3
2023-11-19 02:00 | PE LA CABAÑA | 0.5
2023-11-19 03:00 | PE LA CABAÑA | 0
2023-11-19 04:00 | PE LA CABAÑA | 0
2023-11-19 05:00 | PE LA CABAÑA | 0
2023-11-19 06:00 | PE LA CABAÑA | 0
2023-11-19 07:00 | PE LA CABAÑA | 0
2023-11-19 08:00 | PE LA CABAÑA | 0
2023-11-19 09:00 | PE LA CABAÑA | 0
2023-11-19 10:00 | PE LA CABAÑA | 0
2023-11-19 11:00 | PE LA CABAÑA | 0
2023-11-19 12:00 | PE LA CABAÑA | 0.1
2023-11-19 13:00 | PE LA CABAÑA | 4.9
2023-11-19 14:00 | PE LA CABAÑA | 10.5
2023-11-19 15:00 | PE LA CABAÑA | 20.1
2023-11-19 16:00 | PE LA CABAÑA | 42.9
2023-11-19 17:00 | PE LA CABAÑA | 56.6
2023-11-19 18:00 | PE LA CABAÑA | 86.2
2023-11-19 19:00 | PE LA CABAÑA | 64.3
2023-11-19 20:00 | PE LA CABAÑA | 29
2023-11-19 21:00 | PE LA CABAÑA | 18.7
2023-11-19 22:00 | PE LA CABAÑA | 13
2023-11-19 23:00 | PE LA CABAÑA | 11.1
2023-11-20 | PE LA CABAÑA | 3.3
2023-11-20 01:00 | PE LA CABAÑA | 12.8
2023-11-20 02:00 | PE LA CABAÑA | 16.3
2023-11-20 03:00 | PE LA CABAÑA | 3.6
2023-11-20 04:00 | PE LA CABAÑA | 8.5
2023-11-20 05:00 | PE LA CABAÑA | 6.7
2023-11-20 06:00 | PE LA CABAÑA | 17.5
2023-11-20 07:00 | PE LA CABAÑA | 38.5
2023-11-20 08:00 | PE LA CABAÑA | 31.6
2023-11-20 09:00 | PE LA CABAÑA | 42.1
2023-11-20 10:00 | PE LA CABAÑA | 72.6
2023-11-20 11:00 | PE LA CABAÑA | 70
2023-11-20 12:00 | PE LA CABAÑA | 68.2
2023-11-20 13:00 | PE LA CABAÑA | 56.4
2023-11-20 14:00 | PE LA CABAÑA | 26
2023-11-20 15:00 | PE LA CABAÑA | 10.8
2023-11-20 16:00 | PE LA CABAÑA | 17.8
2023-11-20 17:00 | PE LA CABAÑA | 21.5
2023-11-20 18:00 | PE LA CABAÑA | 21.8
2023-11-20 19:00 | PE LA CABAÑA | 10.7
2023-11-20 20:00 | PE LA CABAÑA | 17.5
2023-11-20 21:00 | PE LA CABAÑA | 34.8
2023-11-20 22:00 | PE LA CABAÑA | 47.7
2023-11-20 23:00 | PE LA CABAÑA | 48.1
2023-11-21 | PE LA CABAÑA | 18.4
2023-11-21 01:00 | PE LA CABAÑA | 14.41
2023-11-21 02:00 | PE LA CABAÑA | 14.81
2023-11-21 03:00 | PE LA CABAÑA | 15.49
2023-11-21 04:00 | PE LA CABAÑA | 19.51
2023-11-21 05:00 | PE LA CABAÑA | 16.86
2023-11-21 06:00 | PE LA CABAÑA | 17.27
2023-11-21 07:00 | PE LA CABAÑA | 12.58
2023-11-21 08:00 | PE LA CABAÑA | 21.71
2023-11-21 09:00 | PE LA CABAÑA | 11.79
2023-11-21 10:00 | PE LA CABAÑA | 23.08
2023-11-21 11:00 | PE LA CABAÑA | 18.67
2023-11-21 12:00 | PE LA CABAÑA | 22.73
2023-11-21 13:00 | PE LA CABAÑA | 20.28
2023-11-21 14:00 | PE LA CABAÑA | 20.97
2023-11-21 15:00 | PE LA CABAÑA | 28.91
2023-11-21 16:00 | PE LA CABAÑA | 29.45
2023-11-21 17:00 | PE LA CABAÑA | 39.61
2023-11-21 18:00 | PE LA CABAÑA | 60.42
2023-11-21 19:00 | PE LA CABAÑA | 57.02
2023-11-21 20:00 | PE LA CABAÑA | 63.04
2023-11-21 21:00 | PE LA CABAÑA | 58.4
2023-11-21 22:00 | PE LA CABAÑA | 69.45
2023-11-21 23:00 | PE LA CABAÑA | 65.38
2023-11-22 | PE LA CABAÑA | 46.74
2023-11-22 01:00 | PE LA CABAÑA | 45.2
2023-11-22 02:00 | PE LA CABAÑA | 43.99
2023-11-22 03:00 | PE LA CABAÑA | 38.62
2023-11-22 04:00 | PE LA CABAÑA | 34.24
2023-11-22 05:00 | PE LA CABAÑA | 25.41
2023-11-22 06:00 | PE LA CABAÑA | 33.92
2023-11-22 07:00 | PE LA CABAÑA | 36.21
2023-11-22 08:00 | PE LA CABAÑA | 27.46
2023-11-22 09:00 | PE LA CABAÑA | 1.75
2023-11-22 10:00 | PE LA CABAÑA | 0
2023-11-22 11:00 | PE LA CABAÑA | 0
2023-11-22 12:00 | PE LA CABAÑA | 0
2023-11-22 13:00 | PE LA CABAÑA | 0
2023-11-22 14:00 | PE LA CABAÑA | 0
2023-11-22 15:00 | PE LA CABAÑA | 0
2023-11-22 16:00 | PE LA CABAÑA | 0
2023-11-22 17:00 | PE LA CABAÑA | 0
2023-11-22 18:00 | PE LA CABAÑA | 10.39
2023-11-22 19:00 | PE LA CABAÑA | 26.63
2023-11-22 20:00 | PE LA CABAÑA | 72.31
2023-11-22 21:00 | PE LA CABAÑA | 65.27
2023-11-22 22:00 | PE LA CABAÑA | 52.37
2023-11-22 23:00 | PE LA CABAÑA | 60.53
2023-11-23 | PE LA CABAÑA | 68.05
2023-11-23 01:00 | PE LA CABAÑA | 92.9
2023-11-23 02:00 | PE LA CABAÑA | 100.26
2023-11-23 03:00 | PE LA CABAÑA | 100.22
2023-11-23 04:00 | PE LA CABAÑA | 100.3
2023-11-23 05:00 | PE LA CABAÑA | 100.22
2023-11-23 06:00 | PE LA CABAÑA | 100.3
2023-11-23 07:00 | PE LA CABAÑA | 99.92
2023-11-23 08:00 | PE LA CABAÑA | 99.58
2023-11-23 09:00 | PE LA CABAÑA | 94.7
2023-11-23 10:00 | PE LA CABAÑA | 93.67
2023-11-23 11:00 | PE LA CABAÑA | 95.97
2023-11-23 12:00 | PE LA CABAÑA | 96.27
2023-11-23 13:00 | PE LA CABAÑA | 92.98
2023-11-23 14:00 | PE LA CABAÑA | 89.45
2023-11-23 15:00 | PE LA CABAÑA | 83.15
2023-11-23 16:00 | PE LA CABAÑA | 85.89
2023-11-23 17:00 | PE LA CABAÑA | 85.07
2023-11-23 18:00 | PE LA CABAÑA | 90.67
2023-11-23 19:00 | PE LA CABAÑA | 92.44
2023-11-23 20:00 | PE LA CABAÑA | 94.24
2023-11-23 21:00 | PE LA CABAÑA | 98.57
2023-11-23 22:00 | PE LA CABAÑA | 100.2
2023-11-23 23:00 | PE LA CABAÑA | 100.31
2023-11-24 | PE LA CABAÑA | 100.32
2023-11-24 01:00 | PE LA CABAÑA | 100.09
2023-11-24 02:00 | PE LA CABAÑA | 99.99
2023-11-24 03:00 | PE LA CABAÑA | 100.3
2023-11-24 04:00 | PE LA CABAÑA | 100.3
2023-11-24 05:00 | PE LA CABAÑA | 95.09
2023-11-24 06:00 | PE LA CABAÑA | 76.28
2023-11-24 07:00 | PE LA CABAÑA | 73.88
2023-11-24 08:00 | PE LA CABAÑA | 43.72
2023-11-24 09:00 | PE LA CABAÑA | 19.66
2023-11-24 10:00 | PE LA CABAÑA | 15.69
2023-11-24 11:00 | PE LA CABAÑA | 5.58
2023-11-24 12:00 | PE LA CABAÑA | 0
2023-11-24 13:00 | PE LA CABAÑA | 0
2023-11-24 14:00 | PE LA CABAÑA | 0
2023-11-24 15:00 | PE LA CABAÑA | 0
2023-11-24 16:00 | PE LA CABAÑA | 0
2023-11-24 17:00 | PE LA CABAÑA | 0.13
2023-11-24 18:00 | PE LA CABAÑA | 0
2023-11-24 19:00 | PE LA CABAÑA | 20.26
2023-11-24 20:00 | PE LA CABAÑA | 38.5
2023-11-24 21:00 | PE LA CABAÑA | 54.76
2023-11-24 22:00 | PE LA CABAÑA | 63.72
2023-11-24 23:00 | PE LA CABAÑA | 59.46
2023-11-25 | PE LA CABAÑA | 60.88
2023-11-25 01:00 | PE LA CABAÑA | 69.3
2023-11-25 02:00 | PE LA CABAÑA | 76.33
2023-11-25 03:00 | PE LA CABAÑA | 79.77
2023-11-25 04:00 | PE LA CABAÑA | 78.53
2023-11-25 05:00 | PE LA CABAÑA | 73.41
2023-11-25 06:00 | PE LA CABAÑA | 70.05
2023-11-25 07:00 | PE LA CABAÑA | 59.52
2023-11-25 08:00 | PE LA CABAÑA | 51.56
2023-11-25 09:00 | PE LA CABAÑA | 48.34
2023-11-25 10:00 | PE LA CABAÑA | 44.13
2023-11-25 11:00 | PE LA CABAÑA | 58.8
2023-11-25 12:00 | PE LA CABAÑA | 57.41
2023-11-25 13:00 | PE LA CABAÑA | 30.1
2023-11-25 14:00 | PE LA CABAÑA | 33.5
2023-11-25 15:00 | PE LA CABAÑA | 43.76
2023-11-25 16:00 | PE LA CABAÑA | 31.57
2023-11-25 17:00 | PE LA CABAÑA | 31.62
2023-11-25 18:00 | PE LA CABAÑA | 33.29
2023-11-25 19:00 | PE LA CABAÑA | 53
2023-11-25 20:00 | PE LA CABAÑA | 51.27
2023-11-25 21:00 | PE LA CABAÑA | 43.78
2023-11-25 22:00 | PE LA CABAÑA | 59.63
2023-11-25 23:00 | PE LA CABAÑA | 79.86
2023-11-26 | PE LA CABAÑA | 90.17
2023-11-26 01:00 | PE LA CABAÑA | 100.3
2023-11-26 02:00 | PE LA CABAÑA | 100.19
2023-11-26 03:00 | PE LA CABAÑA | 100.24
2023-11-26 04:00 | PE LA CABAÑA | 100.3
2023-11-26 05:00 | PE LA CABAÑA | 99.18
2023-11-26 06:00 | PE LA CABAÑA | 99.85
2023-11-26 07:00 | PE LA CABAÑA | 99.01
2023-11-26 08:00 | PE LA CABAÑA | 90.46
2023-11-26 09:00 | PE LA CABAÑA | 77.58
2023-11-26 10:00 | PE LA CABAÑA | 67.1
2023-11-26 11:00 | PE LA CABAÑA | 51.42
2023-11-26 12:00 | PE LA CABAÑA | 49.4
2023-11-26 13:00 | PE LA CABAÑA | 33.78
2023-11-26 14:00 | PE LA CABAÑA | 32.73
2023-11-26 15:00 | PE LA CABAÑA | 27.89
2023-11-26 16:00 | PE LA CABAÑA | 20.88
2023-11-26 17:00 | PE LA CABAÑA | 17.54
2023-11-26 18:00 | PE LA CABAÑA | 19.77
2023-11-26 19:00 | PE LA CABAÑA | 18.58
2023-11-26 20:00 | PE LA CABAÑA | 21.2
2023-11-26 21:00 | PE LA CABAÑA | 25.52
2023-11-26 22:00 | PE LA CABAÑA | 16.19
2023-11-26 23:00 | PE LA CABAÑA | 14.93
2023-11-27 | PE LA CABAÑA | 28.44
2023-11-27 01:00 | PE LA CABAÑA | 29.15
2023-11-27 02:00 | PE LA CABAÑA | 21.64
2023-11-27 03:00 | PE LA CABAÑA | 18.14
2023-11-27 04:00 | PE LA CABAÑA | 9.21
2023-11-27 05:00 | PE LA CABAÑA | 2.57
2023-11-27 06:00 | PE LA CABAÑA | 0
2023-11-27 07:00 | PE LA CABAÑA | 0
2023-11-27 08:00 | PE LA CABAÑA | 0
2023-11-27 09:00 | PE LA CABAÑA | 0.92
2023-11-27 10:00 | PE LA CABAÑA | 5.65
2023-11-27 11:00 | PE LA CABAÑA | 16.56
2023-11-27 12:00 | PE LA CABAÑA | 30.61
2023-11-27 13:00 | PE LA CABAÑA | 41.01
2023-11-27 14:00 | PE LA CABAÑA | 50.31
2023-11-27 15:00 | PE LA CABAÑA | 66.44
2023-11-27 16:00 | PE LA CABAÑA | 91.74
2023-11-27 17:00 | PE LA CABAÑA | 78.2
2023-11-27 18:00 | PE LA CABAÑA | 44.89
2023-11-27 19:00 | PE LA CABAÑA | 11.36
2023-11-27 20:00 | PE LA CABAÑA | 4.35
2023-11-27 21:00 | PE LA CABAÑA | 4.08
2023-11-27 22:00 | PE LA CABAÑA | 2.21
2023-11-27 23:00 | PE LA CABAÑA | 0.88
2023-11-28 | PE LA CABAÑA | 0
2023-11-28 01:00 | PE LA CABAÑA | 0
2023-11-28 02:00 | PE LA CABAÑA | 0
2023-11-28 03:00 | PE LA CABAÑA | 1.41
2023-11-28 04:00 | PE LA CABAÑA | 7.55
2023-11-28 05:00 | PE LA CABAÑA | 6.64
2023-11-28 06:00 | PE LA CABAÑA | 6.55
2023-11-28 07:00 | PE LA CABAÑA | 6.71
2023-11-28 08:00 | PE LA CABAÑA | 3.72
2023-11-28 09:00 | PE LA CABAÑA | 3.79
2023-11-28 10:00 | PE LA CABAÑA | 8.17
2023-11-28 11:00 | PE LA CABAÑA | 6.84
2023-11-28 12:00 | PE LA CABAÑA | 7.73
2023-11-28 13:00 | PE LA CABAÑA | 8.65
2023-11-28 14:00 | PE LA CABAÑA | 7.94
2023-11-28 15:00 | PE LA CABAÑA | 3.71
2023-11-28 16:00 | PE LA CABAÑA | 1.61
2023-11-28 17:00 | PE LA CABAÑA | 3.41
2023-11-28 18:00 | PE LA CABAÑA | 26.26
2023-11-28 19:00 | PE LA CABAÑA | 60.46
2023-11-28 20:00 | PE LA CABAÑA | 55.01
2023-11-28 21:00 | PE LA CABAÑA | 74.56
2023-11-28 22:00 | PE LA CABAÑA | 86.76
2023-11-28 23:00 | PE LA CABAÑA | 82.16
2023-11-29 | PE LA CABAÑA | 89.66
2023-11-29 01:00 | PE LA CABAÑA | 90.07
2023-11-29 02:00 | PE LA CABAÑA | 67.02
2023-11-29 03:00 | PE LA CABAÑA | 57.04
2023-11-29 04:00 | PE LA CABAÑA | 58.36
2023-11-29 05:00 | PE LA CABAÑA | 66.79
2023-11-29 06:00 | PE LA CABAÑA | 69.52
2023-11-29 07:00 | PE LA CABAÑA | 73.97
2023-11-29 08:00 | PE LA CABAÑA | 68.72
2023-11-29 09:00 | PE LA CABAÑA | 60.91
2023-11-29 10:00 | PE LA CABAÑA | 19.31
2023-11-29 11:00 | PE LA CABAÑA | 15.49
2023-11-29 12:00 | PE LA CABAÑA | 15.95
2023-11-29 13:00 | PE LA CABAÑA | 15.29
2023-11-29 14:00 | PE LA CABAÑA | 15.4
2023-11-29 15:00 | PE LA CABAÑA | 15.51
2023-11-29 16:00 | PE LA CABAÑA | 15.56
2023-11-29 17:00 | PE LA CABAÑA | 15.35
2023-11-29 18:00 | PE LA CABAÑA | 15.55
2023-11-29 19:00 | PE LA CABAÑA | 15.58
2023-11-29 20:00 | PE LA CABAÑA | 15.63
2023-11-29 21:00 | PE LA CABAÑA | 45.6
2023-11-29 22:00 | PE LA CABAÑA | 52.43
2023-11-29 23:00 | PE LA CABAÑA | 61.73
2023-11-30 | PE LA CABAÑA | 80.46
2023-12-01 01:00 | PE LA CABAÑA | 23.94
2023-12-01 02:00 | PE LA CABAÑA | 22.79
2023-12-01 03:00 | PE LA CABAÑA | 17.03
2023-12-01 04:00 | PE LA CABAÑA | 6.77
2023-12-01 05:00 | PE LA CABAÑA | 0
2023-12-01 06:00 | PE LA CABAÑA | 0
2023-12-01 07:00 | PE LA CABAÑA | 0
2023-12-01 08:00 | PE LA CABAÑA | 0
2023-12-01 09:00 | PE LA CABAÑA | 0
2023-12-01 10:00 | PE LA CABAÑA | 0.26
2023-12-01 11:00 | PE LA CABAÑA | 3.45
2023-12-01 12:00 | PE LA CABAÑA | 14.63
2023-12-01 13:00 | PE LA CABAÑA | 38.08
2023-12-01 14:00 | PE LA CABAÑA | 22.13
2023-12-01 15:00 | PE LA CABAÑA | 15.88
2023-12-01 16:00 | PE LA CABAÑA | 15.86
2023-12-01 17:00 | PE LA CABAÑA | 15.95
2023-12-01 18:00 | PE LA CABAÑA | 15.74
2023-12-01 19:00 | PE LA CABAÑA | 15.42
2023-12-01 20:00 | PE LA CABAÑA | 13.23
2023-12-01 21:00 | PE LA CABAÑA | 2.45
2023-12-01 22:00 | PE LA CABAÑA | 5.97
2023-12-01 23:00 | PE LA CABAÑA | 28.12
2023-12-02 | PE LA CABAÑA | 93.43
2023-12-02 01:00 | PE LA CABAÑA | 75.67
2023-12-02 02:00 | PE LA CABAÑA | 55.71
2023-12-02 03:00 | PE LA CABAÑA | 48.37
2023-12-02 04:00 | PE LA CABAÑA | 28.49
2023-12-02 05:00 | PE LA CABAÑA | 31.14
2023-12-02 06:00 | PE LA CABAÑA | 33.72
2023-12-02 07:00 | PE LA CABAÑA | 30.37
2023-12-02 08:00 | PE LA CABAÑA | 27.2
2023-12-02 09:00 | PE LA CABAÑA | 27.59
2023-12-02 10:00 | PE LA CABAÑA | 62.43
2023-12-02 11:00 | PE LA CABAÑA | 89.67
2023-12-02 12:00 | PE LA CABAÑA | 93.38
2023-12-02 13:00 | PE LA CABAÑA | 87.79
2023-12-02 14:00 | PE LA CABAÑA | 86.12
2023-12-02 15:00 | PE LA CABAÑA | 88.03
2023-12-02 16:00 | PE LA CABAÑA | 80.57
2023-12-02 17:00 | PE LA CABAÑA | 78.88
2023-12-02 18:00 | PE LA CABAÑA | 83.5
2023-12-02 19:00 | PE LA CABAÑA | 88.92
2023-12-02 20:00 | PE LA CABAÑA | 92.48
2023-12-02 21:00 | PE LA CABAÑA | 92.45
2023-12-02 22:00 | PE LA CABAÑA | 97.04
2023-12-02 23:00 | PE LA CABAÑA | 100.2
2023-12-03 | PE LA CABAÑA | 96.9
2023-12-03 01:00 | PE LA CABAÑA | 84.91
2023-12-03 02:00 | PE LA CABAÑA | 79.78
2023-12-03 03:00 | PE LA CABAÑA | 90.08
2023-12-03 04:00 | PE LA CABAÑA | 100.31
2023-12-03 05:00 | PE LA CABAÑA | 100.32
2023-12-03 06:00 | PE LA CABAÑA | 100.32
2023-12-03 07:00 | PE LA CABAÑA | 100.32
2023-12-03 08:00 | PE LA CABAÑA | 100.32
2023-12-03 09:00 | PE LA CABAÑA | 100.22
2023-12-03 10:00 | PE LA CABAÑA | 98.64
2023-12-03 11:00 | PE LA CABAÑA | 95.63
2023-12-03 12:00 | PE LA CABAÑA | 93.89
2023-12-03 13:00 | PE LA CABAÑA | 96.61
2023-12-03 14:00 | PE LA CABAÑA | 96.09
2023-12-03 15:00 | PE LA CABAÑA | 93.1
2023-12-03 16:00 | PE LA CABAÑA | 92.34
2023-12-03 17:00 | PE LA CABAÑA | 90.12
2023-12-03 18:00 | PE LA CABAÑA | 91.23
2023-12-03 19:00 | PE LA CABAÑA | 92.92
2023-12-03 20:00 | PE LA CABAÑA | 95.1
2023-12-03 21:00 | PE LA CABAÑA | 100.26
2023-12-03 22:00 | PE LA CABAÑA | 100.32
2023-12-03 23:00 | PE LA CABAÑA | 100.32
2023-12-04 | PE LA CABAÑA | 98.96
2023-12-04 01:00 | PE LA CABAÑA | 98.46
2023-12-04 02:00 | PE LA CABAÑA | 100.15
2023-12-04 03:00 | PE LA CABAÑA | 99.98
2023-12-04 04:00 | PE LA CABAÑA | 100.32
2023-12-04 05:00 | PE LA CABAÑA | 100.32
2023-12-04 06:00 | PE LA CABAÑA | 100.32
2023-12-04 07:00 | PE LA CABAÑA | 100.32
2023-12-04 08:00 | PE LA CABAÑA | 99.83
2023-12-04 09:00 | PE LA CABAÑA | 88.29
2023-12-04 10:00 | PE LA CABAÑA | 74.72
2023-12-04 11:00 | PE LA CABAÑA | 55.76
2023-12-04 12:00 | PE LA CABAÑA | 44.92
2023-12-04 13:00 | PE LA CABAÑA | 42.83
2023-12-04 14:00 | PE LA CABAÑA | 40.46
2023-12-04 15:00 | PE LA CABAÑA | 34.63
2023-12-04 16:00 | PE LA CABAÑA | 26.76
2023-12-04 17:00 | PE LA CABAÑA | 22.18
2023-12-04 18:00 | PE LA CABAÑA | 18.61
2023-12-04 19:00 | PE LA CABAÑA | 21.38
2023-12-04 20:00 | PE LA CABAÑA | 18.96
2023-12-04 21:00 | PE LA CABAÑA | 21.71
2023-12-04 22:00 | PE LA CABAÑA | 39.6
2023-12-04 23:00 | PE LA CABAÑA | 57.48
2023-12-05 | PE LA CABAÑA | 73.46
2023-12-05 01:00 | PE LA CABAÑA | 61.61
2023-12-05 02:00 | PE LA CABAÑA | 60.47
2023-12-05 03:00 | PE LA CABAÑA | 68.15
2023-12-05 04:00 | PE LA CABAÑA | 70.35
2023-12-05 05:00 | PE LA CABAÑA | 46.52
2023-12-05 06:00 | PE LA CABAÑA | 34.87
2023-12-05 07:00 | PE LA CABAÑA | 31.65
2023-12-05 08:00 | PE LA CABAÑA | 16.64
2023-12-05 09:00 | PE LA CABAÑA | 3.85
2023-12-05 10:00 | PE LA CABAÑA | 0
2023-12-05 11:00 | PE LA CABAÑA | 0
2023-12-05 12:00 | PE LA CABAÑA | 0
2023-12-05 13:00 | PE LA CABAÑA | 1.45
2023-12-05 14:00 | PE LA CABAÑA | 6.16
2023-12-05 15:00 | PE LA CABAÑA | 12.7
2023-12-05 16:00 | PE LA CABAÑA | 13.09
2023-12-05 17:00 | PE LA CABAÑA | 23.6
2023-12-05 18:00 | PE LA CABAÑA | 28.24
2023-12-05 19:00 | PE LA CABAÑA | 30.58
2023-12-05 20:00 | PE LA CABAÑA | 5.29
2023-12-05 21:00 | PE LA CABAÑA | 3.63
2023-12-05 22:00 | PE LA CABAÑA | 7.14
2023-12-05 23:00 | PE LA CABAÑA | 13
2023-12-06 | PE LA CABAÑA | 25
2023-12-06 01:00 | PE LA CABAÑA | 20.48
2023-12-06 02:00 | PE LA CABAÑA | 20.83
2023-12-06 03:00 | PE LA CABAÑA | 21.35
2023-12-06 04:00 | PE LA CABAÑA | 35.74
2023-12-06 05:00 | PE LA CABAÑA | 49.02
2023-12-06 06:00 | PE LA CABAÑA | 33.91
2023-12-06 07:00 | PE LA CABAÑA | 31.96
2023-12-06 08:00 | PE LA CABAÑA | 31.71
2023-12-06 09:00 | PE LA CABAÑA | 3.01
2023-12-06 10:00 | PE LA CABAÑA | 0
2023-12-06 11:00 | PE LA CABAÑA | 0
2023-12-06 12:00 | PE LA CABAÑA | 0
2023-12-06 13:00 | PE LA CABAÑA | 0
2023-12-06 14:00 | PE LA CABAÑA | 0
2023-12-06 15:00 | PE LA CABAÑA | 0
2023-12-06 16:00 | PE LA CABAÑA | 0
2023-12-06 17:00 | PE LA CABAÑA | 0
2023-12-06 18:00 | PE LA CABAÑA | 0
2023-12-06 19:00 | PE LA CABAÑA | 0
2023-12-06 20:00 | PE LA CABAÑA | 0
2023-12-06 21:00 | PE LA CABAÑA | 0
2023-12-06 22:00 | PE LA CABAÑA | 0
2023-12-06 23:00 | PE LA CABAÑA | 0
2023-12-07 | PE LA CABAÑA | 0
2023-12-07 01:00 | PE LA CABAÑA | 0
2023-12-07 02:00 | PE LA CABAÑA | 0
2023-12-07 03:00 | PE LA CABAÑA | 0
2023-12-07 04:00 | PE LA CABAÑA | 0
2023-12-07 05:00 | PE LA CABAÑA | 0
2023-12-07 06:00 | PE LA CABAÑA | 0
2023-12-07 07:00 | PE LA CABAÑA | 0
2023-12-07 08:00 | PE LA CABAÑA | 0
2023-12-07 09:00 | PE LA CABAÑA | 0
2023-12-07 10:00 | PE LA CABAÑA | 0
2023-12-07 11:00 | PE LA CABAÑA | 0
2023-12-07 12:00 | PE LA CABAÑA | 0
2023-12-07 13:00 | PE LA CABAÑA | 0
2023-12-07 14:00 | PE LA CABAÑA | 0
2023-12-07 15:00 | PE LA CABAÑA | 0
2023-12-07 16:00 | PE LA CABAÑA | 0
2023-12-07 17:00 | PE LA CABAÑA | 0
2023-12-07 18:00 | PE LA CABAÑA | 0
2023-12-07 19:00 | PE LA CABAÑA | 3.46
2023-12-07 20:00 | PE LA CABAÑA | 15.32
2023-12-07 21:00 | PE LA CABAÑA | 15.27
2023-12-07 22:00 | PE LA CABAÑA | 60.38
2023-12-07 23:00 | PE LA CABAÑA | 76
2023-12-08 | PE LA CABAÑA | 35.36
2023-12-08 01:00 | PE LA CABAÑA | 30.37
2023-12-08 02:00 | PE LA CABAÑA | 14.74
2023-12-08 03:00 | PE LA CABAÑA | 8.04
2023-12-08 04:00 | PE LA CABAÑA | 8.29
2023-12-08 05:00 | PE LA CABAÑA | 8.42
2023-12-08 06:00 | PE LA CABAÑA | 8.23
2023-12-08 07:00 | PE LA CABAÑA | 8.36
2023-12-08 08:00 | PE LA CABAÑA | 7.9
2023-12-08 09:00 | PE LA CABAÑA | 8.08
2023-12-08 10:00 | PE LA CABAÑA | 7.95
2023-12-08 11:00 | PE LA CABAÑA | 8.17
2023-12-08 12:00 | PE LA CABAÑA | 8.29
2023-12-08 13:00 | PE LA CABAÑA | 8.33
2023-12-08 14:00 | PE LA CABAÑA | 8.27
2023-12-08 15:00 | PE LA CABAÑA | 8.26
2023-12-08 16:00 | PE LA CABAÑA | 8.22
2023-12-08 17:00 | PE LA CABAÑA | 7.99
2023-12-08 18:00 | PE LA CABAÑA | 8
2023-12-08 19:00 | PE LA CABAÑA | 8.01
2023-12-08 20:00 | PE LA CABAÑA | 8.12
2023-12-08 21:00 | PE LA CABAÑA | 9.29
2023-12-08 22:00 | PE LA CABAÑA | 70.03
2023-12-08 23:00 | PE LA CABAÑA | 71.75
2023-12-09 | PE LA CABAÑA | 67.84
2023-12-09 01:00 | PE LA CABAÑA | 27.96
2023-12-09 02:00 | PE LA CABAÑA | 10.54
2023-12-09 03:00 | PE LA CABAÑA | 10.66
2023-12-09 04:00 | PE LA CABAÑA | 10.71
2023-12-09 05:00 | PE LA CABAÑA | 10.33
2023-12-09 06:00 | PE LA CABAÑA | 10.39
2023-12-09 07:00 | PE LA CABAÑA | 10.27
2023-12-09 08:00 | PE LA CABAÑA | 10.39
2023-12-09 09:00 | PE LA CABAÑA | 10.37
2023-12-09 10:00 | PE LA CABAÑA | 10.35
2023-12-09 11:00 | PE LA CABAÑA | 10.35
2023-12-09 12:00 | PE LA CABAÑA | 10.4
2023-12-09 13:00 | PE LA CABAÑA | 10.28
2023-12-09 14:00 | PE LA CABAÑA | 10.17
2023-12-09 15:00 | PE LA CABAÑA | 10.33
2023-12-09 16:00 | PE LA CABAÑA | 10.31
2023-12-09 17:00 | PE LA CABAÑA | 10.3
2023-12-09 18:00 | PE LA CABAÑA | 10.39
2023-12-09 19:00 | PE LA CABAÑA | 10.33
2023-12-09 20:00 | PE LA CABAÑA | 10.36
2023-12-09 21:00 | PE LA CABAÑA | 39.99
2023-12-09 22:00 | PE LA CABAÑA | 12.71
2023-12-09 23:00 | PE LA CABAÑA | 10.46
2023-12-10 | PE LA CABAÑA | 10.5
2023-12-10 01:00 | PE LA CABAÑA | 10.65
2023-12-10 02:00 | PE LA CABAÑA | 10.68
2023-12-10 03:00 | PE LA CABAÑA | 10.44
2023-12-10 04:00 | PE LA CABAÑA | 11.28
2023-12-10 05:00 | PE LA CABAÑA | 11.28
2023-12-10 06:00 | PE LA CABAÑA | 10.59
2023-12-10 07:00 | PE LA CABAÑA | 10.44
2023-12-10 08:00 | PE LA CABAÑA | 10.58
2023-12-10 09:00 | PE LA CABAÑA | 10.35
2023-12-10 10:00 | PE LA CABAÑA | 10.32
2023-12-10 11:00 | PE LA CABAÑA | 10.35
2023-12-10 12:00 | PE LA CABAÑA | 10.24
2023-12-10 13:00 | PE LA CABAÑA | 10.39
2023-12-10 14:00 | PE LA CABAÑA | 10.38
2023-12-10 15:00 | PE LA CABAÑA | 10.41
2023-12-10 16:00 | PE LA CABAÑA | 10.31
2023-12-10 17:00 | PE LA CABAÑA | 10.27
2023-12-10 18:00 | PE LA CABAÑA | 10.39
2023-12-10 19:00 | PE LA CABAÑA | 10.31
2023-12-10 20:00 | PE LA CABAÑA | 19.89
2023-12-10 21:00 | PE LA CABAÑA | 16.47
2023-12-10 22:00 | PE LA CABAÑA | 68.38
2023-12-10 23:00 | PE LA CABAÑA | 87.12
2023-12-11 | PE LA CABAÑA | 17.96
2023-12-11 01:00 | PE LA CABAÑA | 50.07
2023-12-11 02:00 | PE LA CABAÑA | 49.5
2023-12-11 03:00 | PE LA CABAÑA | 43.24
2023-12-11 04:00 | PE LA CABAÑA | 18.51
2023-12-11 05:00 | PE LA CABAÑA | 8.23
2023-12-11 06:00 | PE LA CABAÑA | 0.9
2023-12-11 07:00 | PE LA CABAÑA | 17.13
2023-12-11 08:00 | PE LA CABAÑA | 21.45
2023-12-11 09:00 | PE LA CABAÑA | 4.97
2023-12-11 10:00 | PE LA CABAÑA | 0
2023-12-11 11:00 | PE LA CABAÑA | 0
2023-12-11 12:00 | PE LA CABAÑA | 4.35
2023-12-11 13:00 | PE LA CABAÑA | 7.6
2023-12-11 14:00 | PE LA CABAÑA | 9.76
2023-12-11 15:00 | PE LA CABAÑA | 3.73
2023-12-11 16:00 | PE LA CABAÑA | 0
2023-12-11 17:00 | PE LA CABAÑA | 0
2023-12-11 18:00 | PE LA CABAÑA | 2.44
2023-12-11 19:00 | PE LA CABAÑA | 17.79
2023-12-11 20:00 | PE LA CABAÑA | 33.93
2023-12-11 21:00 | PE LA CABAÑA | 39.98
2023-12-11 22:00 | PE LA CABAÑA | 59.09
2023-12-11 23:00 | PE LA CABAÑA | 66.66
2023-12-12 | PE LA CABAÑA | 53.39
2023-12-12 01:00 | PE LA CABAÑA | 50.3
2023-12-12 02:00 | PE LA CABAÑA | 46.5
2023-12-12 03:00 | PE LA CABAÑA | 73.3
2023-12-12 04:00 | PE LA CABAÑA | 73.7
2023-12-12 05:00 | PE LA CABAÑA | 79.5
2023-12-12 06:00 | PE LA CABAÑA | 68.4
2023-12-12 07:00 | PE LA CABAÑA | 75.2
2023-12-12 08:00 | PE LA CABAÑA | 73.4
2023-12-12 09:00 | PE LA CABAÑA | 76.7
2023-12-12 10:00 | PE LA CABAÑA | 74.1
2023-12-12 11:00 | PE LA CABAÑA | 55.6
2023-12-12 12:00 | PE LA CABAÑA | 49.7
2023-12-12 13:00 | PE LA CABAÑA | 59.6
2023-12-12 14:00 | PE LA CABAÑA | 65.4
2023-12-12 15:00 | PE LA CABAÑA | 66.7
2023-12-12 16:00 | PE LA CABAÑA | 66.4
2023-12-12 17:00 | PE LA CABAÑA | 71.5
2023-12-12 18:00 | PE LA CABAÑA | 70.3
2023-12-12 19:00 | PE LA CABAÑA | 69.5
2023-12-12 20:00 | PE LA CABAÑA | 71.1
2023-12-12 21:00 | PE LA CABAÑA | 74.1
2023-12-12 22:00 | PE LA CABAÑA | 76.9
2023-12-12 23:00 | PE LA CABAÑA | 96.6
2023-12-13 | PE LA CABAÑA | 14.3
2023-12-13 01:00 | PE LA CABAÑA | 10.2
2023-12-13 02:00 | PE LA CABAÑA | 10.7
2023-12-13 03:00 | PE LA CABAÑA | 10.5
2023-12-13 04:00 | PE LA CABAÑA | 10.6
2023-12-13 05:00 | PE LA CABAÑA | 10.9
2023-12-13 06:00 | PE LA CABAÑA | 10.6
2023-12-13 07:00 | PE LA CABAÑA | 10.5
2023-12-13 08:00 | PE LA CABAÑA | 41.5
2023-12-13 09:00 | PE LA CABAÑA | 70.2
2023-12-13 10:00 | PE LA CABAÑA | 66.4
2023-12-13 11:00 | PE LA CABAÑA | 68
2023-12-13 12:00 | PE LA CABAÑA | 66
2023-12-13 13:00 | PE LA CABAÑA | 56.4
2023-12-13 14:00 | PE LA CABAÑA | 45.2
2023-12-13 15:00 | PE LA CABAÑA | 38
2023-12-13 16:00 | PE LA CABAÑA | 25.6
2023-12-13 17:00 | PE LA CABAÑA | 19.5
2023-12-13 18:00 | PE LA CABAÑA | 20.1
2023-12-13 19:00 | PE LA CABAÑA | 21.4
2023-12-13 20:00 | PE LA CABAÑA | 39.5
2023-12-13 21:00 | PE LA CABAÑA | 48
2023-12-13 22:00 | PE LA CABAÑA | 57.7
2023-12-13 23:00 | PE LA CABAÑA | 76.4
2023-12-14 | PE LA CABAÑA | 84.1
2023-12-14 01:00 | PE LA CABAÑA | 21.8
2023-12-14 02:00 | PE LA CABAÑA | 10.8
2023-12-14 03:00 | PE LA CABAÑA | 10.2
2023-12-14 04:00 | PE LA CABAÑA | 10.8
2023-12-14 05:00 | PE LA CABAÑA | 10.8
2023-12-14 06:00 | PE LA CABAÑA | 10.6
2023-12-14 07:00 | PE LA CABAÑA | 44.6
2023-12-14 08:00 | PE LA CABAÑA | 72.6
2023-12-14 09:00 | PE LA CABAÑA | 28.7
2023-12-14 10:00 | PE LA CABAÑA | 10.2
2023-12-14 11:00 | PE LA CABAÑA | 7.8
2023-12-14 12:00 | PE LA CABAÑA | 0.5
2023-12-14 13:00 | PE LA CABAÑA | 0
2023-12-14 14:00 | PE LA CABAÑA | 4.6
2023-12-14 15:00 | PE LA CABAÑA | 10.2
2023-12-14 16:00 | PE LA CABAÑA | 10.2
2023-12-14 17:00 | PE LA CABAÑA | 10.3
2023-12-14 18:00 | PE LA CABAÑA | 10.4
2023-12-14 19:00 | PE LA CABAÑA | 10.2
2023-12-14 20:00 | PE LA CABAÑA | 15.1
2023-12-14 21:00 | PE LA CABAÑA | 65.6
2023-12-14 22:00 | PE LA CABAÑA | 73
2023-12-14 23:00 | PE LA CABAÑA | 63.6
2023-12-15 | PE LA CABAÑA | 41.9
2023-12-15 01:00 | PE LA CABAÑA | 38.9
2023-12-15 02:00 | PE LA CABAÑA | 22.2
2023-12-15 03:00 | PE LA CABAÑA | 11.1
2023-12-15 04:00 | PE LA CABAÑA | 6.8
2023-12-15 05:00 | PE LA CABAÑA | 4.5
2023-12-15 06:00 | PE LA CABAÑA | 6.4
2023-12-15 07:00 | PE LA CABAÑA | 1.8
2023-12-15 08:00 | PE LA CABAÑA | 0.9
2023-12-15 09:00 | PE LA CABAÑA | 0
2023-12-15 10:00 | PE LA CABAÑA | 0
2023-12-15 11:00 | PE LA CABAÑA | 0
2023-12-15 12:00 | PE LA CABAÑA | 7.9
2023-12-15 13:00 | PE LA CABAÑA | 10.4
2023-12-15 14:00 | PE LA CABAÑA | 10.3
2023-12-15 15:00 | PE LA CABAÑA | 10.4
2023-12-15 16:00 | PE LA CABAÑA | 10.3
2023-12-15 17:00 | PE LA CABAÑA | 10.7
2023-12-15 18:00 | PE LA CABAÑA | 10.4
2023-12-15 19:00 | PE LA CABAÑA | 10.3
2023-12-15 20:00 | PE LA CABAÑA | 21.4
2023-12-15 21:00 | PE LA CABAÑA | 39.8
2023-12-15 22:00 | PE LA CABAÑA | 41.3
2023-12-15 23:00 | PE LA CABAÑA | 43.1
2023-12-16 | PE LA CABAÑA | 21.1
2023-12-16 01:00 | PE LA CABAÑA | 21.3
2023-12-16 02:00 | PE LA CABAÑA | 28.1
2023-12-16 03:00 | PE LA CABAÑA | 33.6
2023-12-16 04:00 | PE LA CABAÑA | 32.9
2023-12-16 05:00 | PE LA CABAÑA | 25.9
2023-12-16 06:00 | PE LA CABAÑA | 37.6
2023-12-16 07:00 | PE LA CABAÑA | 29.5
2023-12-16 08:00 | PE LA CABAÑA | 27.9
2023-12-16 09:00 | PE LA CABAÑA | 16.7
2023-12-16 10:00 | PE LA CABAÑA | 10.3
2023-12-16 11:00 | PE LA CABAÑA | 10.2
2023-12-16 12:00 | PE LA CABAÑA | 10.4
2023-12-16 13:00 | PE LA CABAÑA | 10.3
2023-12-16 14:00 | PE LA CABAÑA | 10.4
2023-12-16 15:00 | PE LA CABAÑA | 10.3
2023-12-16 16:00 | PE LA CABAÑA | 10.4
2023-12-16 17:00 | PE LA CABAÑA | 10.6
2023-12-16 18:00 | PE LA CABAÑA | 10.4
2023-12-16 19:00 | PE LA CABAÑA | 10.1
2023-12-16 20:00 | PE LA CABAÑA | 10.3
2023-12-16 21:00 | PE LA CABAÑA | 10.4
2023-12-16 22:00 | PE LA CABAÑA | 10.3
2023-12-16 23:00 | PE LA CABAÑA | 6.1
2023-12-17 | PE LA CABAÑA | 0
2023-12-17 01:00 | PE LA CABAÑA | 0
2023-12-17 02:00 | PE LA CABAÑA | 0.7
2023-12-17 03:00 | PE LA CABAÑA | 0
2023-12-17 04:00 | PE LA CABAÑA | 0
2023-12-17 05:00 | PE LA CABAÑA | 0
2023-12-17 06:00 | PE LA CABAÑA | 3.8
2023-12-17 07:00 | PE LA CABAÑA | 10.2
2023-12-17 08:00 | PE LA CABAÑA | 6.3
2023-12-17 09:00 | PE LA CABAÑA | 0
2023-12-17 10:00 | PE LA CABAÑA | 0
2023-12-17 11:00 | PE LA CABAÑA | 0
2023-12-17 12:00 | PE LA CABAÑA | 4.8
2023-12-17 13:00 | PE LA CABAÑA | 1.7
2023-12-17 14:00 | PE LA CABAÑA | 7.3
2023-12-17 15:00 | PE LA CABAÑA | 9.3
2023-12-17 16:00 | PE LA CABAÑA | 7.6
2023-12-17 17:00 | PE LA CABAÑA | 10.3
2023-12-17 18:00 | PE LA CABAÑA | 10.3
2023-12-17 19:00 | PE LA CABAÑA | 10.2
2023-12-17 20:00 | PE LA CABAÑA | 10.3
2023-12-17 21:00 | PE LA CABAÑA | 10.4
2023-12-17 22:00 | PE LA CABAÑA | 10.5
2023-12-17 23:00 | PE LA CABAÑA | 10.4
2023-12-18 | PE LA CABAÑA | 10.4
2023-12-18 01:00 | PE LA CABAÑA | 10.5
2023-12-18 02:00 | PE LA CABAÑA | 10.4
2023-12-18 03:00 | PE LA CABAÑA | 10.7
2023-12-18 04:00 | PE LA CABAÑA | 11.2
2023-12-18 05:00 | PE LA CABAÑA | 11.3
2023-12-18 06:00 | PE LA CABAÑA | 11.3
2023-12-18 07:00 | PE LA CABAÑA | 11.3
2023-12-18 08:00 | PE LA CABAÑA | 9.6
2023-12-18 09:00 | PE LA CABAÑA | 0
2023-12-18 10:00 | PE LA CABAÑA | 0
2023-12-18 11:00 | PE LA CABAÑA | 0
2023-12-18 12:00 | PE LA CABAÑA | 0
2023-12-18 13:00 | PE LA CABAÑA | 0
2023-12-18 14:00 | PE LA CABAÑA | 0
2023-12-18 15:00 | PE LA CABAÑA | 0
2023-12-18 16:00 | PE LA CABAÑA | 0
2023-12-18 17:00 | PE LA CABAÑA | 0
2023-12-18 18:00 | PE LA CABAÑA | 0
2023-12-18 19:00 | PE LA CABAÑA | 0
2023-12-18 20:00 | PE LA CABAÑA | 0
2023-12-18 21:00 | PE LA CABAÑA | 0
2023-12-18 22:00 | PE LA CABAÑA | 0
2023-12-18 23:00 | PE LA CABAÑA | 0
2023-12-19 | PE LA CABAÑA | 0
2023-12-19 01:00 | PE LA CABAÑA | 0
2023-12-19 02:00 | PE LA CABAÑA | 0
2023-12-19 03:00 | PE LA CABAÑA | 0
2023-12-19 04:00 | PE LA CABAÑA | 0
2023-12-19 05:00 | PE LA CABAÑA | 0
2023-12-19 06:00 | PE LA CABAÑA | 0
2023-12-19 07:00 | PE LA CABAÑA | 0
2023-12-19 08:00 | PE LA CABAÑA | 0
2023-12-19 09:00 | PE LA CABAÑA | 0
2023-12-19 10:00 | PE LA CABAÑA | 0
2023-12-19 11:00 | PE LA CABAÑA | 0
2023-12-19 12:00 | PE LA CABAÑA | 0
2023-12-19 13:00 | PE LA CABAÑA | 0
2023-12-19 14:00 | PE LA CABAÑA | 0
2023-12-19 15:00 | PE LA CABAÑA | 0
2023-12-19 16:00 | PE LA CABAÑA | 0
2023-12-19 17:00 | PE LA CABAÑA | 0
2023-12-19 18:00 | PE LA CABAÑA | 0
2023-12-19 19:00 | PE LA CABAÑA | 0
2023-12-19 20:00 | PE LA CABAÑA | 0
2023-12-19 21:00 | PE LA CABAÑA | 0
2023-12-19 22:00 | PE LA CABAÑA | 0
2023-12-19 23:00 | PE LA CABAÑA | 0
2023-12-20 | PE LA CABAÑA | 0
2023-12-20 01:00 | PE LA CABAÑA | 0
2023-12-20 02:00 | PE LA CABAÑA | 0
2023-12-20 03:00 | PE LA CABAÑA | 0
2023-12-20 04:00 | PE LA CABAÑA | 0
2023-12-20 05:00 | PE LA CABAÑA | 0
2023-12-20 06:00 | PE LA CABAÑA | 0
2023-12-20 07:00 | PE LA CABAÑA | 0
2023-12-20 08:00 | PE LA CABAÑA | 0
2023-12-20 09:00 | PE LA CABAÑA | 0
2023-12-20 10:00 | PE LA CABAÑA | 0
2023-12-20 11:00 | PE LA CABAÑA | 0
2023-12-20 12:00 | PE LA CABAÑA | 0
2023-12-20 13:00 | PE LA CABAÑA | 0
2023-12-20 14:00 | PE LA CABAÑA | 0
2023-12-20 15:00 | PE LA CABAÑA | 0
2023-12-20 16:00 | PE LA CABAÑA | 0
2023-12-20 17:00 | PE LA CABAÑA | 0
2023-12-20 18:00 | PE LA CABAÑA | 0
2023-12-20 19:00 | PE LA CABAÑA | 0
2023-12-20 20:00 | PE LA CABAÑA | 0
2023-12-20 21:00 | PE LA CABAÑA | 0
2023-12-20 22:00 | PE LA CABAÑA | 0
2023-12-20 23:00 | PE LA CABAÑA | 0
2023-12-21 | PE LA CABAÑA | 0
2023-12-21 01:00 | PE LA CABAÑA | 0
2023-12-21 02:00 | PE LA CABAÑA | 0
2023-12-21 03:00 | PE LA CABAÑA | 0
2023-12-21 04:00 | PE LA CABAÑA | 0
2023-12-21 05:00 | PE LA CABAÑA | 0
2023-12-21 06:00 | PE LA CABAÑA | 0
2023-12-21 07:00 | PE LA CABAÑA | 0
2023-12-21 08:00 | PE LA CABAÑA | 0
2023-12-21 09:00 | PE LA CABAÑA | 0
2023-12-21 10:00 | PE LA CABAÑA | 0
2023-12-21 11:00 | PE LA CABAÑA | 0
2023-12-21 12:00 | PE LA CABAÑA | 0
2023-12-21 13:00 | PE LA CABAÑA | 0
2023-12-21 14:00 | PE LA CABAÑA | 0
2023-12-21 15:00 | PE LA CABAÑA | 0
2023-12-21 16:00 | PE LA CABAÑA | 0
2023-12-21 17:00 | PE LA CABAÑA | 0
2023-12-21 18:00 | PE LA CABAÑA | 0
2023-12-21 19:00 | PE LA CABAÑA | 0
2023-12-21 20:00 | PE LA CABAÑA | 0
2023-12-21 21:00 | PE LA CABAÑA | 0
2023-12-21 22:00 | PE LA CABAÑA | 0
2023-12-21 23:00 | PE LA CABAÑA | 0
2023-12-22 | PE LA CABAÑA | 0
2023-12-22 01:00 | PE LA CABAÑA | 0
2023-12-22 02:00 | PE LA CABAÑA | 0
2023-12-22 03:00 | PE LA CABAÑA | 0
2023-12-22 04:00 | PE LA CABAÑA | 0
2023-12-22 05:00 | PE LA CABAÑA | 0
2023-12-22 06:00 | PE LA CABAÑA | 0
2023-12-22 07:00 | PE LA CABAÑA | 0
2023-12-22 08:00 | PE LA CABAÑA | 0
2023-12-22 09:00 | PE LA CABAÑA | 0
2023-12-22 10:00 | PE LA CABAÑA | 0
2023-12-22 11:00 | PE LA CABAÑA | 0
2023-12-22 12:00 | PE LA CABAÑA | 0
2023-12-22 13:00 | PE LA CABAÑA | 0
2023-12-22 14:00 | PE LA CABAÑA | 0
2023-12-22 15:00 | PE LA CABAÑA | 0
2023-12-22 16:00 | PE LA CABAÑA | 0
2023-12-22 17:00 | PE LA CABAÑA | 8.49
2023-12-22 18:00 | PE LA CABAÑA | 10.28
2023-12-22 19:00 | PE LA CABAÑA | 10.36
2023-12-22 20:00 | PE LA CABAÑA | 35.73
2023-12-22 21:00 | PE LA CABAÑA | 84.33
2023-12-22 22:00 | PE LA CABAÑA | 75.52
2023-12-22 23:00 | PE LA CABAÑA | 98.51
2023-12-23 | PE LA CABAÑA | 99.2
2023-12-23 01:00 | PE LA CABAÑA | 82.82
2023-12-23 02:00 | PE LA CABAÑA | 91.68
2023-12-23 03:00 | PE LA CABAÑA | 100.32
2023-12-23 04:00 | PE LA CABAÑA | 100.32
2023-12-23 05:00 | PE LA CABAÑA | 96.13
2023-12-23 06:00 | PE LA CABAÑA | 89.83
2023-12-23 07:00 | PE LA CABAÑA | 89.89
2023-12-23 08:00 | PE LA CABAÑA | 69.58
2023-12-23 09:00 | PE LA CABAÑA | 10.4
2023-12-23 10:00 | PE LA CABAÑA | 10.35
2023-12-23 11:00 | PE LA CABAÑA | 10.39
2023-12-23 12:00 | PE LA CABAÑA | 10.45
2023-12-23 13:00 | PE LA CABAÑA | 10.47
2023-12-23 14:00 | PE LA CABAÑA | 10.33
2023-12-23 15:00 | PE LA CABAÑA | 10.45
2023-12-23 16:00 | PE LA CABAÑA | 10.45
2023-12-23 17:00 | PE LA CABAÑA | 10.3
2023-12-23 18:00 | PE LA CABAÑA | 10.43
2023-12-23 19:00 | PE LA CABAÑA | 10.37
2023-12-23 20:00 | PE LA CABAÑA | 29.96
2023-12-23 21:00 | PE LA CABAÑA | 45
2023-12-23 22:00 | PE LA CABAÑA | 65.8
2023-12-23 23:00 | PE LA CABAÑA | 62.96
2023-12-24 | PE LA CABAÑA | 80.61
2023-12-24 01:00 | PE LA CABAÑA | 98.05
2023-12-24 02:00 | PE LA CABAÑA | 80.7
2023-12-24 03:00 | PE LA CABAÑA | 80.53
2023-12-24 04:00 | PE LA CABAÑA | 80.54
2023-12-24 05:00 | PE LA CABAÑA | 80.3
2023-12-24 06:00 | PE LA CABAÑA | 79.8
2023-12-24 07:00 | PE LA CABAÑA | 78.24
2023-12-24 08:00 | PE LA CABAÑA | 80.1
2023-12-24 09:00 | PE LA CABAÑA | 15.38
2023-12-24 10:00 | PE LA CABAÑA | 10.47
2023-12-24 11:00 | PE LA CABAÑA | 10.38
2023-12-24 12:00 | PE LA CABAÑA | 10.39
2023-12-24 13:00 | PE LA CABAÑA | 10.39
2023-12-24 14:00 | PE LA CABAÑA | 10.31
2023-12-24 15:00 | PE LA CABAÑA | 10.32
2023-12-24 16:00 | PE LA CABAÑA | 10.35
2023-12-24 17:00 | PE LA CABAÑA | 10.35
2023-12-24 18:00 | PE LA CABAÑA | 10.35
2023-12-24 19:00 | PE LA CABAÑA | 10.36
2023-12-24 20:00 | PE LA CABAÑA | 30.86
2023-12-24 21:00 | PE LA CABAÑA | 50.5
2023-12-24 22:00 | PE LA CABAÑA | 72.1
2023-12-24 23:00 | PE LA CABAÑA | 80.21
2023-12-25 | PE LA CABAÑA | 51.83
2023-12-25 01:00 | PE LA CABAÑA | 21.02
2023-12-25 02:00 | PE LA CABAÑA | 20.7
2023-12-25 03:00 | PE LA CABAÑA | 20.5
2023-12-25 04:00 | PE LA CABAÑA | 20.34
2023-12-25 05:00 | PE LA CABAÑA | 20.95
2023-12-25 06:00 | PE LA CABAÑA | 20.63
2023-12-25 07:00 | PE LA CABAÑA | 20.69
2023-12-25 08:00 | PE LA CABAÑA | 15.86
2023-12-25 09:00 | PE LA CABAÑA | 10.48
2023-12-25 10:00 | PE LA CABAÑA | 10.4
2023-12-25 11:00 | PE LA CABAÑA | 10.3
2023-12-25 12:00 | PE LA CABAÑA | 10.38
2023-12-25 13:00 | PE LA CABAÑA | 10.42
2023-12-25 14:00 | PE LA CABAÑA | 10.3
2023-12-25 15:00 | PE LA CABAÑA | 10.3
2023-12-25 16:00 | PE LA CABAÑA | 10.33
2023-12-25 17:00 | PE LA CABAÑA | 10.33
2023-12-25 18:00 | PE LA CABAÑA | 10.32
2023-12-25 19:00 | PE LA CABAÑA | 10.45
2023-12-25 20:00 | PE LA CABAÑA | 10.44
2023-12-25 21:00 | PE LA CABAÑA | 19.37
2023-12-25 22:00 | PE LA CABAÑA | 10.48
2023-12-25 23:00 | PE LA CABAÑA | 16.17
2023-12-26 | PE LA CABAÑA | 10.49
2023-12-26 01:00 | PE LA CABAÑA | 10.52
2023-12-26 02:00 | PE LA CABAÑA | 10.51
2023-12-26 03:00 | PE LA CABAÑA | 11
2023-12-26 04:00 | PE LA CABAÑA | 10.36
2023-12-26 05:00 | PE LA CABAÑA | 10.43
2023-12-26 06:00 | PE LA CABAÑA | 10.55
2023-12-26 07:00 | PE LA CABAÑA | 65.18
2023-12-26 08:00 | PE LA CABAÑA | 54.96
2023-12-26 09:00 | PE LA CABAÑA | 12.65
2023-12-26 10:00 | PE LA CABAÑA | 10.33
2023-12-26 11:00 | PE LA CABAÑA | 10.46
2023-12-26 12:00 | PE LA CABAÑA | 9.54
2023-12-26 13:00 | PE LA CABAÑA | 8.06
2023-12-26 14:00 | PE LA CABAÑA | 7.62
2023-12-26 15:00 | PE LA CABAÑA | 1.87
2023-12-26 16:00 | PE LA CABAÑA | 2.39
2023-12-26 17:00 | PE LA CABAÑA | 5.49
2023-12-26 18:00 | PE LA CABAÑA | 4.04
2023-12-26 19:00 | PE LA CABAÑA | 13.92
2023-12-26 20:00 | PE LA CABAÑA | 21.86
2023-12-26 21:00 | PE LA CABAÑA | 28.42
2023-12-26 22:00 | PE LA CABAÑA | 32.02
2023-12-26 23:00 | PE LA CABAÑA | 18.96
2023-12-27 | PE LA CABAÑA | 0.98
2023-12-27 01:00 | PE LA CABAÑA | 2.01
2023-12-27 02:00 | PE LA CABAÑA | 1.36
2023-12-27 03:00 | PE LA CABAÑA | 0
2023-12-27 04:00 | PE LA CABAÑA | 1.32
2023-12-27 05:00 | PE LA CABAÑA | 0.56
2023-12-27 06:00 | PE LA CABAÑA | 0.33
2023-12-27 07:00 | PE LA CABAÑA | 0
2023-12-27 08:00 | PE LA CABAÑA | 0
2023-12-27 09:00 | PE LA CABAÑA | 7.22
2023-12-27 10:00 | PE LA CABAÑA | 9.56
2023-12-27 11:00 | PE LA CABAÑA | 8.03
2023-12-27 12:00 | PE LA CABAÑA | 5.11
2023-12-27 13:00 | PE LA CABAÑA | 5.96
2023-12-27 14:00 | PE LA CABAÑA | 6.79
2023-12-27 15:00 | PE LA CABAÑA | 4.9
2023-12-27 16:00 | PE LA CABAÑA | 7.94
2023-12-27 17:00 | PE LA CABAÑA | 10.2
2023-12-27 18:00 | PE LA CABAÑA | 7.72
2023-12-27 19:00 | PE LA CABAÑA | 5.15
2023-12-27 20:00 | PE LA CABAÑA | 9.27
2023-12-27 21:00 | PE LA CABAÑA | 4.84
2023-12-27 22:00 | PE LA CABAÑA | 3.22
2023-12-27 23:00 | PE LA CABAÑA | 10.38
2023-12-28 | PE LA CABAÑA | 10.39
2023-12-28 01:00 | PE LA CABAÑA | 10.53
2023-12-28 02:00 | PE LA CABAÑA | 10.35
2023-12-28 03:00 | PE LA CABAÑA | 10.43
2023-12-28 04:00 | PE LA CABAÑA | 10.06
2023-12-28 05:00 | PE LA CABAÑA | 10.3
2023-12-28 06:00 | PE LA CABAÑA | 10.57
2023-12-28 07:00 | PE LA CABAÑA | 9.94
2023-12-28 08:00 | PE LA CABAÑA | 6.84
2023-12-28 09:00 | PE LA CABAÑA | 0.53
2023-12-28 10:00 | PE LA CABAÑA | 0
2023-12-28 11:00 | PE LA CABAÑA | 0
2023-12-28 12:00 | PE LA CABAÑA | 1.54
2023-12-28 13:00 | PE LA CABAÑA | 9.52
2023-12-28 14:00 | PE LA CABAÑA | 5.58
2023-12-28 15:00 | PE LA CABAÑA | 4.51
2023-12-28 16:00 | PE LA CABAÑA | 7.11
2023-12-28 17:00 | PE LA CABAÑA | 8.66
2023-12-28 18:00 | PE LA CABAÑA | 9.32
2023-12-28 19:00 | PE LA CABAÑA | 8.2
2023-12-28 20:00 | PE LA CABAÑA | 10.31
2023-12-28 21:00 | PE LA CABAÑA | 7.86
2023-12-28 22:00 | PE LA CABAÑA | 5.64
2023-12-28 23:00 | PE LA CABAÑA | 10.35
2023-12-29 | PE LA CABAÑA | 10.34
2023-12-29 01:00 | PE LA CABAÑA | 10.21
2023-12-29 02:00 | PE LA CABAÑA | 10.17
2023-12-29 03:00 | PE LA CABAÑA | 10.32
2023-12-29 04:00 | PE LA CABAÑA | 10.17
2023-12-29 05:00 | PE LA CABAÑA | 10.53
2023-12-29 06:00 | PE LA CABAÑA | 10.81
2023-12-29 07:00 | PE LA CABAÑA | 11.09
2023-12-29 08:00 | PE LA CABAÑA | 11.03
2023-12-29 09:00 | PE LA CABAÑA | 10.63
2023-12-29 10:00 | PE LA CABAÑA | 10.41
2023-12-29 11:00 | PE LA CABAÑA | 10.35
2023-12-29 12:00 | PE LA CABAÑA | 10.42
2023-12-29 13:00 | PE LA CABAÑA | 10.49
2023-12-29 14:00 | PE LA CABAÑA | 10.37
2023-12-29 15:00 | PE LA CABAÑA | 10.4
2023-12-29 16:00 | PE LA CABAÑA | 10.07
2023-12-29 17:00 | PE LA CABAÑA | 10.2
2023-12-29 18:00 | PE LA CABAÑA | 10.13
2023-12-29 19:00 | PE LA CABAÑA | 8.92
2023-12-29 20:00 | PE LA CABAÑA | 10.28
2023-12-29 21:00 | PE LA CABAÑA | 10.4
2023-12-29 22:00 | PE LA CABAÑA | 10.39
2023-12-29 23:00 | PE LA CABAÑA | 10.58
2023-12-30 | PE LA CABAÑA | 10.46
2023-12-30 01:00 | PE LA CABAÑA | 10.46
2023-12-30 02:00 | PE LA CABAÑA | 10.36
2023-12-30 03:00 | PE LA CABAÑA | 10.46
2023-12-30 04:00 | PE LA CABAÑA | 10.47
2023-12-30 05:00 | PE LA CABAÑA | 10.18
2023-12-30 06:00 | PE LA CABAÑA | 9.96
2023-12-30 07:00 | PE LA CABAÑA | 1.67
2023-12-30 08:00 | PE LA CABAÑA | 0
2023-12-30 09:00 | PE LA CABAÑA | 0.01
2023-12-30 10:00 | PE LA CABAÑA | 5.18
2023-12-30 11:00 | PE LA CABAÑA | 10.38
2023-12-30 12:00 | PE LA CABAÑA | 10.39
2023-12-30 13:00 | PE LA CABAÑA | 10.47
2023-12-30 14:00 | PE LA CABAÑA | 10.35
2023-12-30 15:00 | PE LA CABAÑA | 10.32
2023-12-30 16:00 | PE LA CABAÑA | 10.37
2023-12-30 17:00 | PE LA CABAÑA | 10.34
2023-12-30 18:00 | PE LA CABAÑA | 10.23
2023-12-30 19:00 | PE LA CABAÑA | 10.24
2023-12-30 20:00 | PE LA CABAÑA | 10.31
2023-12-30 21:00 | PE LA CABAÑA | 10.3
2023-12-30 22:00 | PE LA CABAÑA | 4.43
2023-12-30 23:00 | PE LA CABAÑA | 5.02
2023-12-31 | PE LA CABAÑA | 1.5
2024-01-01 01:00 | PE LA CABAÑA | 10.38
2024-01-01 02:00 | PE LA CABAÑA | 10.44
2024-01-01 03:00 | PE LA CABAÑA | 10.46
2024-01-01 04:00 | PE LA CABAÑA | 10.41
2024-01-01 05:00 | PE LA CABAÑA | 10.42
2024-01-01 06:00 | PE LA CABAÑA | 10.47
2024-01-01 07:00 | PE LA CABAÑA | 10.33
2024-01-01 08:00 | PE LA CABAÑA | 10.33
2024-01-01 09:00 | PE LA CABAÑA | 10.17
2024-01-01 10:00 | PE LA CABAÑA | 10.31
2024-01-01 11:00 | PE LA CABAÑA | 10.22
2024-01-01 12:00 | PE LA CABAÑA | 9.82
2024-01-01 13:00 | PE LA CABAÑA | 10.12
2024-01-01 14:00 | PE LA CABAÑA | 10.08
2024-01-01 15:00 | PE LA CABAÑA | 7.24
2024-01-01 16:00 | PE LA CABAÑA | 6.56
2024-01-01 17:00 | PE LA CABAÑA | 9.63
2024-01-01 18:00 | PE LA CABAÑA | 10.29
2024-01-01 19:00 | PE LA CABAÑA | 10.3
2024-01-01 20:00 | PE LA CABAÑA | 10.38
2024-01-01 21:00 | PE LA CABAÑA | 10.42
2024-01-01 22:00 | PE LA CABAÑA | 10.64
2024-01-01 23:00 | PE LA CABAÑA | 10.43
2024-01-02 | PE LA CABAÑA | 10.39
2024-01-02 01:00 | PE LA CABAÑA | 10.37
2024-01-02 02:00 | PE LA CABAÑA | 10.58
2024-01-02 03:00 | PE LA CABAÑA | 10.43
2024-01-02 04:00 | PE LA CABAÑA | 10.56
2024-01-02 05:00 | PE LA CABAÑA | 10.41
2024-01-02 06:00 | PE LA CABAÑA | 10.39
2024-01-02 07:00 | PE LA CABAÑA | 10.74
2024-01-02 08:00 | PE LA CABAÑA | 24.89
2024-01-02 09:00 | PE LA CABAÑA | 36.15
2024-01-02 10:00 | PE LA CABAÑA | 10.28
2024-01-02 11:00 | PE LA CABAÑA | 10.27
2024-01-02 12:00 | PE LA CABAÑA | 10.4
2024-01-02 13:00 | PE LA CABAÑA | 10.47
2024-01-02 14:00 | PE LA CABAÑA | 10.33
2024-01-02 15:00 | PE LA CABAÑA | 10.34
2024-01-02 16:00 | PE LA CABAÑA | 10.35
2024-01-02 17:00 | PE LA CABAÑA | 10.51
2024-01-02 18:00 | PE LA CABAÑA | 10.41
2024-01-02 19:00 | PE LA CABAÑA | 10.42
2024-01-02 20:00 | PE LA CABAÑA | 20.48
2024-01-02 21:00 | PE LA CABAÑA | 81.08
2024-01-02 22:00 | PE LA CABAÑA | 63.8
2024-01-02 23:00 | PE LA CABAÑA | 58.14
2024-01-03 | PE LA CABAÑA | 59.15
2024-01-03 01:00 | PE LA CABAÑA | 60.88
2024-01-03 02:00 | PE LA CABAÑA | 85.81
2024-01-03 03:00 | PE LA CABAÑA | 83.38
2024-01-03 04:00 | PE LA CABAÑA | 80.87
2024-01-03 05:00 | PE LA CABAÑA | 73.08
2024-01-03 06:00 | PE LA CABAÑA | 76.7
2024-01-03 07:00 | PE LA CABAÑA | 77.65
2024-01-03 08:00 | PE LA CABAÑA | 79.84
2024-01-03 09:00 | PE LA CABAÑA | 52.01
2024-01-03 10:00 | PE LA CABAÑA | 10.37
2024-01-03 11:00 | PE LA CABAÑA | 10.46
2024-01-03 12:00 | PE LA CABAÑA | 10.36
2024-01-03 13:00 | PE LA CABAÑA | 10.23
2024-01-03 14:00 | PE LA CABAÑA | 10.3
2024-01-03 15:00 | PE LA CABAÑA | 10.25
2024-01-03 16:00 | PE LA CABAÑA | 10.31
2024-01-03 17:00 | PE LA CABAÑA | 10.39
2024-01-03 18:00 | PE LA CABAÑA | 10.33
2024-01-03 19:00 | PE LA CABAÑA | 10.33
2024-01-03 20:00 | PE LA CABAÑA | 10.38
2024-01-03 21:00 | PE LA CABAÑA | 44.44
2024-01-03 22:00 | PE LA CABAÑA | 73.42
2024-01-03 23:00 | PE LA CABAÑA | 84.8
2024-01-04 | PE LA CABAÑA | 91.63
2024-01-04 01:00 | PE LA CABAÑA | 73.8
2024-01-04 02:00 | PE LA CABAÑA | 86.03
2024-01-04 03:00 | PE LA CABAÑA | 91.18
2024-01-04 04:00 | PE LA CABAÑA | 87.28
2024-01-04 05:00 | PE LA CABAÑA | 73.29
2024-01-04 06:00 | PE LA CABAÑA | 84
2024-01-04 07:00 | PE LA CABAÑA | 93.53
2024-01-04 08:00 | PE LA CABAÑA | 92.74
2024-01-04 09:00 | PE LA CABAÑA | 10.43
2024-01-04 10:00 | PE LA CABAÑA | 10.1
2024-01-04 11:00 | PE LA CABAÑA | 10.98
2024-01-04 12:00 | PE LA CABAÑA | 10.57
2024-01-04 13:00 | PE LA CABAÑA | 9.65
2024-01-04 14:00 | PE LA CABAÑA | 9.98
2024-01-04 15:00 | PE LA CABAÑA | 10.36
2024-01-04 16:00 | PE LA CABAÑA | 10.27
2024-01-04 17:00 | PE LA CABAÑA | 10.22
2024-01-04 18:00 | PE LA CABAÑA | 10.26
2024-01-04 19:00 | PE LA CABAÑA | 10
2024-01-04 20:00 | PE LA CABAÑA | 23.92
2024-01-04 21:00 | PE LA CABAÑA | 48
2024-01-04 22:00 | PE LA CABAÑA | 48.79
2024-01-04 23:00 | PE LA CABAÑA | 54.32
2024-01-05 | PE LA CABAÑA | 31.28
2024-01-05 01:00 | PE LA CABAÑA | 17.98
2024-01-05 02:00 | PE LA CABAÑA | 23.01
2024-01-05 03:00 | PE LA CABAÑA | 25.26
2024-01-05 04:00 | PE LA CABAÑA | 35.23
2024-01-05 05:00 | PE LA CABAÑA | 26.09
2024-01-05 06:00 | PE LA CABAÑA | 21.54
2024-01-05 07:00 | PE LA CABAÑA | 24.62
2024-01-05 08:00 | PE LA CABAÑA | 33.76
2024-01-05 09:00 | PE LA CABAÑA | 18.81
2024-01-05 10:00 | PE LA CABAÑA | 10.3
2024-01-05 11:00 | PE LA CABAÑA | 9.95
2024-01-05 12:00 | PE LA CABAÑA | 3.37
2024-01-05 13:00 | PE LA CABAÑA | 1.96
2024-01-05 14:00 | PE LA CABAÑA | 1.37
2024-01-05 15:00 | PE LA CABAÑA | 0
2024-01-05 16:00 | PE LA CABAÑA | 0.01
2024-01-05 17:00 | PE LA CABAÑA | 1.81
2024-01-05 18:00 | PE LA CABAÑA | 0.31
2024-01-05 19:00 | PE LA CABAÑA | 5.29
2024-01-05 20:00 | PE LA CABAÑA | 22.89
2024-01-05 21:00 | PE LA CABAÑA | 21.18
2024-01-05 22:00 | PE LA CABAÑA | 30.55
2024-01-05 23:00 | PE LA CABAÑA | 21.95
2024-01-06 | PE LA CABAÑA | 35.89
2024-01-06 01:00 | PE LA CABAÑA | 32.95
2024-01-06 02:00 | PE LA CABAÑA | 23.98
2024-01-06 03:00 | PE LA CABAÑA | 21.19
2024-01-06 04:00 | PE LA CABAÑA | 21.2
2024-01-06 05:00 | PE LA CABAÑA | 20.46
2024-01-06 06:00 | PE LA CABAÑA | 19.72
2024-01-06 07:00 | PE LA CABAÑA | 16.08
2024-01-06 08:00 | PE LA CABAÑA | 16.53
2024-01-06 09:00 | PE LA CABAÑA | 15.13
2024-01-06 10:00 | PE LA CABAÑA | 4.07
2024-01-06 11:00 | PE LA CABAÑA | 1
2024-01-06 12:00 | PE LA CABAÑA | 0.13
2024-01-06 13:00 | PE LA CABAÑA | 0.01
2024-01-06 14:00 | PE LA CABAÑA | 0
2024-01-06 15:00 | PE LA CABAÑA | 1.41
2024-01-06 16:00 | PE LA CABAÑA | 2.82
2024-01-06 17:00 | PE LA CABAÑA | 2.12
2024-01-06 18:00 | PE LA CABAÑA | 0.6
2024-01-06 19:00 | PE LA CABAÑA | 3.26
2024-01-06 20:00 | PE LA CABAÑA | 15.39
2024-01-06 21:00 | PE LA CABAÑA | 63.14
2024-01-06 22:00 | PE LA CABAÑA | 59.58
2024-01-06 23:00 | PE LA CABAÑA | 35.8
2024-01-07 | PE LA CABAÑA | 20.86
2024-01-07 01:00 | PE LA CABAÑA | 11.18
2024-01-07 02:00 | PE LA CABAÑA | 13.54
2024-01-07 03:00 | PE LA CABAÑA | 4.8
2024-01-07 04:00 | PE LA CABAÑA | 0
2024-01-07 05:00 | PE LA CABAÑA | 0
2024-01-07 06:00 | PE LA CABAÑA | 0
2024-01-07 07:00 | PE LA CABAÑA | 0
2024-01-07 08:00 | PE LA CABAÑA | 0
2024-01-07 09:00 | PE LA CABAÑA | 0
2024-01-07 10:00 | PE LA CABAÑA | 0
2024-01-07 11:00 | PE LA CABAÑA | 0
2024-01-07 12:00 | PE LA CABAÑA | 0
2024-01-07 13:00 | PE LA CABAÑA | 0.82
2024-01-07 14:00 | PE LA CABAÑA | 9.78
2024-01-07 15:00 | PE LA CABAÑA | 10.32
2024-01-07 16:00 | PE LA CABAÑA | 10.36
2024-01-07 17:00 | PE LA CABAÑA | 10.23
2024-01-07 18:00 | PE LA CABAÑA | 10.35
2024-01-07 19:00 | PE LA CABAÑA | 10.33
2024-01-07 20:00 | PE LA CABAÑA | 10.47
2024-01-07 21:00 | PE LA CABAÑA | 44.97
2024-01-07 22:00 | PE LA CABAÑA | 71.23
2024-01-07 23:00 | PE LA CABAÑA | 60.05
2024-01-08 | PE LA CABAÑA | 38.41
2024-01-08 01:00 | PE LA CABAÑA | 50.52
2024-01-08 02:00 | PE LA CABAÑA | 65.01
2024-01-08 03:00 | PE LA CABAÑA | 64.43
2024-01-08 04:00 | PE LA CABAÑA | 41.28
2024-01-08 05:00 | PE LA CABAÑA | 68.9
2024-01-08 06:00 | PE LA CABAÑA | 85.23
2024-01-08 07:00 | PE LA CABAÑA | 71.54
2024-01-08 08:00 | PE LA CABAÑA | 54.68
2024-01-08 09:00 | PE LA CABAÑA | 44.46
2024-01-08 10:00 | PE LA CABAÑA | 45.04
2024-01-08 11:00 | PE LA CABAÑA | 46.75
2024-01-08 12:00 | PE LA CABAÑA | 46.03
2024-01-08 13:00 | PE LA CABAÑA | 41.09
2024-01-08 14:00 | PE LA CABAÑA | 37.56
2024-01-08 15:00 | PE LA CABAÑA | 36.53
2024-01-08 16:00 | PE LA CABAÑA | 31.1
2024-01-08 17:00 | PE LA CABAÑA | 26.92
2024-01-08 18:00 | PE LA CABAÑA | 29.42
2024-01-08 19:00 | PE LA CABAÑA | 47.61
2024-01-08 20:00 | PE LA CABAÑA | 67.3
2024-01-08 21:00 | PE LA CABAÑA | 81.66
2024-01-08 22:00 | PE LA CABAÑA | 86.75
2024-01-08 23:00 | PE LA CABAÑA | 84.21
2024-01-09 | PE LA CABAÑA | 72.48
2024-01-09 01:00 | PE LA CABAÑA | 55.19
2024-01-09 02:00 | PE LA CABAÑA | 40.38
2024-01-09 03:00 | PE LA CABAÑA | 24.84
2024-01-09 04:00 | PE LA CABAÑA | 11.12
2024-01-09 05:00 | PE LA CABAÑA | 10.49
2024-01-09 06:00 | PE LA CABAÑA | 10.55
2024-01-09 07:00 | PE LA CABAÑA | 10.54
2024-01-09 08:00 | PE LA CABAÑA | 30.97
2024-01-09 09:00 | PE LA CABAÑA | 50.33
2024-01-09 10:00 | PE LA CABAÑA | 50.35
2024-01-09 11:00 | PE LA CABAÑA | 50.27
2024-01-09 12:00 | PE LA CABAÑA | 50.25
2024-01-09 13:00 | PE LA CABAÑA | 50.17
2024-01-09 14:00 | PE LA CABAÑA | 49.93
2024-01-09 15:00 | PE LA CABAÑA | 45.66
2024-01-09 16:00 | PE LA CABAÑA | 43.46
2024-01-09 17:00 | PE LA CABAÑA | 43.12
2024-01-09 18:00 | PE LA CABAÑA | 49.49
2024-01-09 19:00 | PE LA CABAÑA | 50.21
2024-01-09 20:00 | PE LA CABAÑA | 52.84
2024-01-09 21:00 | PE LA CABAÑA | 69.4
2024-01-09 22:00 | PE LA CABAÑA | 62.48
2024-01-09 23:00 | PE LA CABAÑA | 69.66
2024-01-10 | PE LA CABAÑA | 78.5
2024-01-10 01:00 | PE LA CABAÑA | 38.21
2024-01-10 02:00 | PE LA CABAÑA | 11.49
2024-01-10 03:00 | PE LA CABAÑA | 10.86
2024-01-10 04:00 | PE LA CABAÑA | 10.68
2024-01-10 05:00 | PE LA CABAÑA | 10.56
2024-01-10 06:00 | PE LA CABAÑA | 11.16
2024-01-10 07:00 | PE LA CABAÑA | 10.51
2024-01-10 08:00 | PE LA CABAÑA | 10.52
2024-01-10 09:00 | PE LA CABAÑA | 10.42
2024-01-10 10:00 | PE LA CABAÑA | 10.39
2024-01-10 11:00 | PE LA CABAÑA | 10.41
2024-01-10 12:00 | PE LA CABAÑA | 10.38
2024-01-10 13:00 | PE LA CABAÑA | 10.34
2024-01-10 14:00 | PE LA CABAÑA | 10.25
2024-01-10 15:00 | PE LA CABAÑA | 10.19
2024-01-10 16:00 | PE LA CABAÑA | 10.42
2024-01-10 17:00 | PE LA CABAÑA | 10.32
2024-01-10 18:00 | PE LA CABAÑA | 10.29
2024-01-10 19:00 | PE LA CABAÑA | 10.3
2024-01-10 20:00 | PE LA CABAÑA | 21.08
2024-01-10 21:00 | PE LA CABAÑA | 44.76
2024-01-10 22:00 | PE LA CABAÑA | 46.59
2024-01-10 23:00 | PE LA CABAÑA | 59.07
2024-01-11 | PE LA CABAÑA | 72.53
2024-01-11 01:00 | PE LA CABAÑA | 71.62
2024-01-11 02:00 | PE LA CABAÑA | 22.93
2024-01-11 03:00 | PE LA CABAÑA | 11.11
2024-01-11 04:00 | PE LA CABAÑA | 10.91
2024-01-11 05:00 | PE LA CABAÑA | 10.92
2024-01-11 06:00 | PE LA CABAÑA | 10.7
2024-01-11 07:00 | PE LA CABAÑA | 10.39
2024-01-11 08:00 | PE LA CABAÑA | 29.95
2024-01-11 09:00 | PE LA CABAÑA | 20.85
2024-01-11 10:00 | PE LA CABAÑA | 0
2024-01-11 11:00 | PE LA CABAÑA | 0
2024-01-11 12:00 | PE LA CABAÑA | 0
2024-01-11 13:00 | PE LA CABAÑA | 0
2024-01-11 14:00 | PE LA CABAÑA | 0
2024-01-11 15:00 | PE LA CABAÑA | 0
2024-01-11 16:00 | PE LA CABAÑA | 0
2024-01-11 17:00 | PE LA CABAÑA | 0
2024-01-11 18:00 | PE LA CABAÑA | 0
2024-01-11 19:00 | PE LA CABAÑA | 18
2024-01-11 20:00 | PE LA CABAÑA | 52.34
2024-01-11 21:00 | PE LA CABAÑA | 78.3
2024-01-11 22:00 | PE LA CABAÑA | 96.15
2024-01-11 23:00 | PE LA CABAÑA | 94.83
2024-01-12 | PE LA CABAÑA | 65.39
2024-01-12 01:00 | PE LA CABAÑA | 73.05
2024-01-12 02:00 | PE LA CABAÑA | 60.84
2024-01-12 03:00 | PE LA CABAÑA | 53.54
2024-01-12 04:00 | PE LA CABAÑA | 43.54
2024-01-12 05:00 | PE LA CABAÑA | 53.13
2024-01-12 06:00 | PE LA CABAÑA | 82.74
2024-01-12 07:00 | PE LA CABAÑA | 72.16
2024-01-12 08:00 | PE LA CABAÑA | 83.59
2024-01-12 09:00 | PE LA CABAÑA | 80.14
2024-01-12 10:00 | PE LA CABAÑA | 66.08
2024-01-12 11:00 | PE LA CABAÑA | 48.91
2024-01-12 12:00 | PE LA CABAÑA | 33.32
2024-01-12 13:00 | PE LA CABAÑA | 36.32
2024-01-12 14:00 | PE LA CABAÑA | 23.33
2024-01-12 15:00 | PE LA CABAÑA | 19.81
2024-01-12 16:00 | PE LA CABAÑA | 17.38
2024-01-12 17:00 | PE LA CABAÑA | 12.13
2024-01-12 18:00 | PE LA CABAÑA | 6.87
2024-01-12 19:00 | PE LA CABAÑA | 11.82
2024-01-12 20:00 | PE LA CABAÑA | 29.23
2024-01-12 21:00 | PE LA CABAÑA | 66.2
2024-01-12 22:00 | PE LA CABAÑA | 83.4
2024-01-12 23:00 | PE LA CABAÑA | 68.47
2024-01-13 | PE LA CABAÑA | 77.93
2024-01-13 01:00 | PE LA CABAÑA | 84.96
2024-01-13 02:00 | PE LA CABAÑA | 88.71
2024-01-13 03:00 | PE LA CABAÑA | 74.75
2024-01-13 04:00 | PE LA CABAÑA | 77.17
2024-01-13 05:00 | PE LA CABAÑA | 90.67
2024-01-13 06:00 | PE LA CABAÑA | 90.16
2024-01-13 07:00 | PE LA CABAÑA | 88.19
2024-01-13 08:00 | PE LA CABAÑA | 69.31
2024-01-13 09:00 | PE LA CABAÑA | 23.51
2024-01-13 10:00 | PE LA CABAÑA | 10.42
2024-01-13 11:00 | PE LA CABAÑA | 10.28
2024-01-13 12:00 | PE LA CABAÑA | 10.32
2024-01-13 13:00 | PE LA CABAÑA | 10.26
2024-01-13 14:00 | PE LA CABAÑA | 10.29
2024-01-13 15:00 | PE LA CABAÑA | 10.13
2024-01-13 16:00 | PE LA CABAÑA | 10.27
2024-01-13 17:00 | PE LA CABAÑA | 10.42
2024-01-13 18:00 | PE LA CABAÑA | 10.21
2024-01-13 19:00 | PE LA CABAÑA | 10.39
2024-01-13 20:00 | PE LA CABAÑA | 13.43
2024-01-13 21:00 | PE LA CABAÑA | 74.13
2024-01-13 22:00 | PE LA CABAÑA | 67.21
2024-01-13 23:00 | PE LA CABAÑA | 53.62
2024-01-14 | PE LA CABAÑA | 62.39
2024-01-14 01:00 | PE LA CABAÑA | 55.23
2024-01-14 02:00 | PE LA CABAÑA | 51.86
2024-01-14 03:00 | PE LA CABAÑA | 54.11
2024-01-14 04:00 | PE LA CABAÑA | 55.86
2024-01-14 05:00 | PE LA CABAÑA | 66.37
2024-01-14 06:00 | PE LA CABAÑA | 67.43
2024-01-14 07:00 | PE LA CABAÑA | 67.69
2024-01-14 08:00 | PE LA CABAÑA | 69.44
2024-01-14 09:00 | PE LA CABAÑA | 10.45
2024-01-14 10:00 | PE LA CABAÑA | 10.39
2024-01-14 11:00 | PE LA CABAÑA | 10.32
2024-01-14 12:00 | PE LA CABAÑA | 10.33
2024-01-14 13:00 | PE LA CABAÑA | 10.35
2024-01-14 14:00 | PE LA CABAÑA | 10.31
2024-01-14 15:00 | PE LA CABAÑA | 10.21
2024-01-14 16:00 | PE LA CABAÑA | 10.08
2024-01-14 17:00 | PE LA CABAÑA | 10.28
2024-01-14 18:00 | PE LA CABAÑA | 10.3
2024-01-14 19:00 | PE LA CABAÑA | 10.32
2024-01-14 20:00 | PE LA CABAÑA | 20.69
2024-01-14 21:00 | PE LA CABAÑA | 67.49
2024-01-14 22:00 | PE LA CABAÑA | 52.52
2024-01-14 23:00 | PE LA CABAÑA | 62.42
2024-01-15 | PE LA CABAÑA | 69.66
2024-01-15 01:00 | PE LA CABAÑA | 72.92
2024-01-15 02:00 | PE LA CABAÑA | 75.45
2024-01-15 03:00 | PE LA CABAÑA | 71.71
2024-01-15 04:00 | PE LA CABAÑA | 68.61
2024-01-15 05:00 | PE LA CABAÑA | 67.27
2024-01-15 06:00 | PE LA CABAÑA | 74.18
2024-01-15 07:00 | PE LA CABAÑA | 79.87
2024-01-15 08:00 | PE LA CABAÑA | 72.89
2024-01-15 09:00 | PE LA CABAÑA | 30.96
2024-01-15 10:00 | PE LA CABAÑA | 10.42
2024-01-15 11:00 | PE LA CABAÑA | 10.41
2024-01-15 12:00 | PE LA CABAÑA | 10.35
2024-01-15 13:00 | PE LA CABAÑA | 10.28
2024-01-15 14:00 | PE LA CABAÑA | 10.28
2024-01-15 15:00 | PE LA CABAÑA | 10.39
2024-01-15 16:00 | PE LA CABAÑA | 10.08
2024-01-15 17:00 | PE LA CABAÑA | 10.16
2024-01-15 18:00 | PE LA CABAÑA | 10.31
2024-01-15 19:00 | PE LA CABAÑA | 10.33
2024-01-15 20:00 | PE LA CABAÑA | 36.76
2024-01-15 21:00 | PE LA CABAÑA | 85.67
2024-01-15 22:00 | PE LA CABAÑA | 88.55
2024-01-15 23:00 | PE LA CABAÑA | 84.43
2024-01-16 | PE LA CABAÑA | 57.61
2024-01-16 01:00 | PE LA CABAÑA | 60.5
2024-01-16 02:00 | PE LA CABAÑA | 67.03
2024-01-16 03:00 | PE LA CABAÑA | 81.13
2024-01-16 04:00 | PE LA CABAÑA | 74.06
2024-01-16 05:00 | PE LA CABAÑA | 59.73
2024-01-16 06:00 | PE LA CABAÑA | 55.09
2024-01-16 07:00 | PE LA CABAÑA | 52.86
2024-01-16 08:00 | PE LA CABAÑA | 69.03
2024-01-16 09:00 | PE LA CABAÑA | 36.6
2024-01-16 10:00 | PE LA CABAÑA | 10.25
2024-01-16 11:00 | PE LA CABAÑA | 10.35
2024-01-16 12:00 | PE LA CABAÑA | 10.29
2024-01-16 13:00 | PE LA CABAÑA | 10.36
2024-01-16 14:00 | PE LA CABAÑA | 10.36
2024-01-16 15:00 | PE LA CABAÑA | 10.33
2024-01-16 16:00 | PE LA CABAÑA | 10.27
2024-01-16 17:00 | PE LA CABAÑA | 10.39
2024-01-16 18:00 | PE LA CABAÑA | 10.34
2024-01-16 19:00 | PE LA CABAÑA | 10.48
2024-01-16 20:00 | PE LA CABAÑA | 10.7
2024-01-16 21:00 | PE LA CABAÑA | 78.95
2024-01-16 22:00 | PE LA CABAÑA | 80.03
2024-01-16 23:00 | PE LA CABAÑA | 90.59
2024-01-17 | PE LA CABAÑA | 28.42
2024-01-17 01:00 | PE LA CABAÑA | 10.22
2024-01-17 02:00 | PE LA CABAÑA | 10.1
2024-01-17 03:00 | PE LA CABAÑA | 10.21
2024-01-17 04:00 | PE LA CABAÑA | 10.52
2024-01-17 05:00 | PE LA CABAÑA | 10.44
2024-01-17 06:00 | PE LA CABAÑA | 10.67
2024-01-17 07:00 | PE LA CABAÑA | 10.39
2024-01-17 08:00 | PE LA CABAÑA | 10.43
2024-01-17 09:00 | PE LA CABAÑA | 4.8
2024-01-17 10:00 | PE LA CABAÑA | 0
2024-01-17 11:00 | PE LA CABAÑA | 0
2024-01-17 12:00 | PE LA CABAÑA | 0
2024-01-17 13:00 | PE LA CABAÑA | 0
2024-01-17 14:00 | PE LA CABAÑA | 0
2024-01-17 15:00 | PE LA CABAÑA | 0
2024-01-17 16:00 | PE LA CABAÑA | 0
2024-01-17 17:00 | PE LA CABAÑA | 0
2024-01-17 18:00 | PE LA CABAÑA | 0
2024-01-17 19:00 | PE LA CABAÑA | 0
2024-01-17 20:00 | PE LA CABAÑA | 0
2024-01-17 21:00 | PE LA CABAÑA | 0
2024-01-17 22:00 | PE LA CABAÑA | 0
2024-01-17 23:00 | PE LA CABAÑA | 0
2024-01-18 | PE LA CABAÑA | 0
2024-01-18 01:00 | PE LA CABAÑA | 0
2024-01-18 02:00 | PE LA CABAÑA | 0
2024-01-18 03:00 | PE LA CABAÑA | 0
2024-01-18 04:00 | PE LA CABAÑA | 0
2024-01-18 05:00 | PE LA CABAÑA | 0
2024-01-18 06:00 | PE LA CABAÑA | 0
2024-01-18 07:00 | PE LA CABAÑA | 0
2024-01-18 08:00 | PE LA CABAÑA | 0
2024-01-18 09:00 | PE LA CABAÑA | 0
2024-01-18 10:00 | PE LA CABAÑA | 0
2024-01-18 11:00 | PE LA CABAÑA | 0
2024-01-18 12:00 | PE LA CABAÑA | 0
2024-01-18 13:00 | PE LA CABAÑA | 0
2024-01-18 14:00 | PE LA CABAÑA | 0
2024-01-18 15:00 | PE LA CABAÑA | 0
2024-01-18 16:00 | PE LA CABAÑA | 0
2024-01-18 17:00 | PE LA CABAÑA | 0
2024-01-18 18:00 | PE LA CABAÑA | 0
2024-01-18 19:00 | PE LA CABAÑA | 0
2024-01-18 20:00 | PE LA CABAÑA | 0
2024-01-18 21:00 | PE LA CABAÑA | 9.93
2024-01-18 22:00 | PE LA CABAÑA | 10.62
2024-01-18 23:00 | PE LA CABAÑA | 10.62
2024-01-19 | PE LA CABAÑA | 10.6
2024-01-19 01:00 | PE LA CABAÑA | 10.82
2024-01-19 02:00 | PE LA CABAÑA | 11.21
2024-01-19 03:00 | PE LA CABAÑA | 10.63
2024-01-19 04:00 | PE LA CABAÑA | 10.47
2024-01-19 05:00 | PE LA CABAÑA | 10.43
2024-01-19 06:00 | PE LA CABAÑA | 10.4
2024-01-19 07:00 | PE LA CABAÑA | 10.48
2024-01-19 08:00 | PE LA CABAÑA | 10.5
2024-01-19 09:00 | PE LA CABAÑA | 10.77
2024-01-19 10:00 | PE LA CABAÑA | 10.69
2024-01-19 11:00 | PE LA CABAÑA | 10.48
2024-01-19 12:00 | PE LA CABAÑA | 10.66
2024-01-19 13:00 | PE LA CABAÑA | 10.73
2024-01-19 14:00 | PE LA CABAÑA | 10.47
2024-01-19 15:00 | PE LA CABAÑA | 10.37
2024-01-19 16:00 | PE LA CABAÑA | 10.76
2024-01-19 17:00 | PE LA CABAÑA | 10.58
2024-01-19 18:00 | PE LA CABAÑA | 10.45
2024-01-19 19:00 | PE LA CABAÑA | 10.45
2024-01-19 20:00 | PE LA CABAÑA | 10.4
2024-01-19 21:00 | PE LA CABAÑA | 10.81
2024-01-19 22:00 | PE LA CABAÑA | 10.74
2024-01-19 23:00 | PE LA CABAÑA | 10.75
2024-01-20 | PE LA CABAÑA | 11.02
2024-01-20 01:00 | PE LA CABAÑA | 11.1
2024-01-20 02:00 | PE LA CABAÑA | 10.52
2024-01-20 03:00 | PE LA CABAÑA | 10.5
2024-01-20 04:00 | PE LA CABAÑA | 10.51
2024-01-20 05:00 | PE LA CABAÑA | 10.76
2024-01-20 06:00 | PE LA CABAÑA | 10.63
2024-01-20 07:00 | PE LA CABAÑA | 10.52
2024-01-20 08:00 | PE LA CABAÑA | 10.68
2024-01-20 09:00 | PE LA CABAÑA | 10.51
2024-01-20 10:00 | PE LA CABAÑA | 10.44
2024-01-20 11:00 | PE LA CABAÑA | 10.32
2024-01-20 12:00 | PE LA CABAÑA | 10.4
2024-01-20 13:00 | PE LA CABAÑA | 10.25
2024-01-20 14:00 | PE LA CABAÑA | 10.44
2024-01-20 15:00 | PE LA CABAÑA | 10.35
2024-01-20 16:00 | PE LA CABAÑA | 10.24
2024-01-20 17:00 | PE LA CABAÑA | 10.27
2024-01-20 18:00 | PE LA CABAÑA | 10.4
2024-01-20 19:00 | PE LA CABAÑA | 10.35
2024-01-20 20:00 | PE LA CABAÑA | 10.41
2024-01-20 21:00 | PE LA CABAÑA | 10.43
2024-01-20 22:00 | PE LA CABAÑA | 10.42
2024-01-20 23:00 | PE LA CABAÑA | 10.68
2024-01-21 | PE LA CABAÑA | 10.57
2024-01-21 01:00 | PE LA CABAÑA | 10.69
2024-01-21 02:00 | PE LA CABAÑA | 10.39
2024-01-21 03:00 | PE LA CABAÑA | 10.76
2024-01-21 04:00 | PE LA CABAÑA | 10.58
2024-01-21 05:00 | PE LA CABAÑA | 10.66
2024-01-21 06:00 | PE LA CABAÑA | 10.69
2024-01-21 07:00 | PE LA CABAÑA | 10.41
2024-01-21 08:00 | PE LA CABAÑA | 10.58
2024-01-21 09:00 | PE LA CABAÑA | 10.53
2024-01-21 10:00 | PE LA CABAÑA | 10.4
2024-01-21 11:00 | PE LA CABAÑA | 10.3
2024-01-21 12:00 | PE LA CABAÑA | 10.4
2024-01-21 13:00 | PE LA CABAÑA | 10.29
2024-01-21 14:00 | PE LA CABAÑA | 10.29
2024-01-21 15:00 | PE LA CABAÑA | 10.32
2024-01-21 16:00 | PE LA CABAÑA | 10.37
2024-01-21 17:00 | PE LA CABAÑA | 10.32
2024-01-21 18:00 | PE LA CABAÑA | 10.26
2024-01-21 19:00 | PE LA CABAÑA | 10.35
2024-01-21 20:00 | PE LA CABAÑA | 10.38
2024-01-21 21:00 | PE LA CABAÑA | 10.56
2024-01-21 22:00 | PE LA CABAÑA | 10.49
2024-01-21 23:00 | PE LA CABAÑA | 10.54
2024-01-22 | PE LA CABAÑA | 10.54
2024-01-22 01:00 | PE LA CABAÑA | 11
2024-01-22 02:00 | PE LA CABAÑA | 10.88
2024-01-22 03:00 | PE LA CABAÑA | 10.99
2024-01-22 04:00 | PE LA CABAÑA | 11.1
2024-01-22 05:00 | PE LA CABAÑA | 10.63
2024-01-22 06:00 | PE LA CABAÑA | 10.71
2024-01-22 07:00 | PE LA CABAÑA | 10.46
2024-01-22 08:00 | PE LA CABAÑA | 53.3
2024-01-22 09:00 | PE LA CABAÑA | 46.62
2024-01-22 10:00 | PE LA CABAÑA | 10.36
2024-01-22 11:00 | PE LA CABAÑA | 18.96
2024-01-22 12:00 | PE LA CABAÑA | 12.64
2024-01-22 13:00 | PE LA CABAÑA | 3.92
2024-01-22 14:00 | PE LA CABAÑA | 0.73
2024-01-22 15:00 | PE LA CABAÑA | 0.01
2024-01-22 16:00 | PE LA CABAÑA | 0.13
2024-01-22 17:00 | PE LA CABAÑA | 1.5
2024-01-22 18:00 | PE LA CABAÑA | 5.09
2024-01-22 19:00 | PE LA CABAÑA | 3.38
2024-01-22 20:00 | PE LA CABAÑA | 8.76
2024-01-22 21:00 | PE LA CABAÑA | 11.75
2024-01-22 22:00 | PE LA CABAÑA | 32.96
2024-01-22 23:00 | PE LA CABAÑA | 39.63
2024-01-23 | PE LA CABAÑA | 27.5
2024-01-23 01:00 | PE LA CABAÑA | 11.54
2024-01-23 02:00 | PE LA CABAÑA | 1.98
2024-01-23 03:00 | PE LA CABAÑA | 2.54
2024-01-23 04:00 | PE LA CABAÑA | 3.83
2024-01-23 05:00 | PE LA CABAÑA | 9.42
2024-01-23 06:00 | PE LA CABAÑA | 15.31
2024-01-23 07:00 | PE LA CABAÑA | 22.01
2024-01-23 08:00 | PE LA CABAÑA | 25.2
2024-01-23 09:00 | PE LA CABAÑA | 29.02
2024-01-23 10:00 | PE LA CABAÑA | 19.75
2024-01-23 11:00 | PE LA CABAÑA | 17.86
2024-01-23 12:00 | PE LA CABAÑA | 32.92
2024-01-23 13:00 | PE LA CABAÑA | 48.43
2024-01-23 14:00 | PE LA CABAÑA | 20.46
2024-01-23 15:00 | PE LA CABAÑA | 26.71
2024-01-23 16:00 | PE LA CABAÑA | 32.87
2024-01-23 17:00 | PE LA CABAÑA | 30.4
2024-01-23 18:00 | PE LA CABAÑA | 25.39
2024-01-23 19:00 | PE LA CABAÑA | 35.82
2024-01-23 20:00 | PE LA CABAÑA | 67.39
2024-01-23 21:00 | PE LA CABAÑA | 75.5
2024-01-23 22:00 | PE LA CABAÑA | 87.39
2024-01-23 23:00 | PE LA CABAÑA | 83.89
2024-01-24 | PE LA CABAÑA | 52.9
2024-01-24 01:00 | PE LA CABAÑA | 58.6
2024-01-24 02:00 | PE LA CABAÑA | 82
2024-01-24 03:00 | PE LA CABAÑA | 69.46
2024-01-24 04:00 | PE LA CABAÑA | 78.48
2024-01-24 05:00 | PE LA CABAÑA | 77.45
2024-01-24 06:00 | PE LA CABAÑA | 70.97
2024-01-24 07:00 | PE LA CABAÑA | 72.75
2024-01-24 08:00 | PE LA CABAÑA | 73.26
2024-01-24 09:00 | PE LA CABAÑA | 73.36
2024-01-24 10:00 | PE LA CABAÑA | 69.55
2024-01-24 11:00 | PE LA CABAÑA | 63.84
2024-01-24 12:00 | PE LA CABAÑA | 63.42
2024-01-24 13:00 | PE LA CABAÑA | 68.75
2024-01-24 14:00 | PE LA CABAÑA | 71.69
2024-01-24 15:00 | PE LA CABAÑA | 77.49
2024-01-24 16:00 | PE LA CABAÑA | 69.49
2024-01-24 17:00 | PE LA CABAÑA | 57.97
2024-01-24 18:00 | PE LA CABAÑA | 72.07
2024-01-24 19:00 | PE LA CABAÑA | 77.49
2024-01-24 20:00 | PE LA CABAÑA | 24.77
2024-01-24 21:00 | PE LA CABAÑA | 80.72
2024-01-24 22:00 | PE LA CABAÑA | 76.97
2024-01-24 23:00 | PE LA CABAÑA | 93.33
2024-01-25 | PE LA CABAÑA | 97.16
2024-01-25 01:00 | PE LA CABAÑA | 95.65
2024-01-25 02:00 | PE LA CABAÑA | 95.35
2024-01-25 03:00 | PE LA CABAÑA | 96.92
2024-01-25 04:00 | PE LA CABAÑA | 59.55
2024-01-25 05:00 | PE LA CABAÑA | 40.78
2024-01-25 06:00 | PE LA CABAÑA | 40.64
2024-01-25 07:00 | PE LA CABAÑA | 40.68
2024-01-25 08:00 | PE LA CABAÑA | 77.14
2024-01-25 09:00 | PE LA CABAÑA | 61.76
2024-01-25 10:00 | PE LA CABAÑA | 41.01
2024-01-25 11:00 | PE LA CABAÑA | 21.18
2024-01-25 12:00 | PE LA CABAÑA | 12.02
2024-01-25 13:00 | PE LA CABAÑA | 2.73
2024-01-25 14:00 | PE LA CABAÑA | 0
2024-01-25 15:00 | PE LA CABAÑA | 0.07
2024-01-25 16:00 | PE LA CABAÑA | 2.46
2024-01-25 17:00 | PE LA CABAÑA | 2.81
2024-01-25 18:00 | PE LA CABAÑA | 8.34
2024-01-25 19:00 | PE LA CABAÑA | 10.31
2024-01-25 20:00 | PE LA CABAÑA | 8.6
2024-01-25 21:00 | PE LA CABAÑA | 17.27
2024-01-25 22:00 | PE LA CABAÑA | 33.76
2024-01-25 23:00 | PE LA CABAÑA | 54.86
2024-01-26 | PE LA CABAÑA | 51.11
2024-01-26 01:00 | PE LA CABAÑA | 33.39
2024-01-26 02:00 | PE LA CABAÑA | 13.85
2024-01-26 03:00 | PE LA CABAÑA | 27.91
2024-01-26 04:00 | PE LA CABAÑA | 27.64
2024-01-26 05:00 | PE LA CABAÑA | 12.31
2024-01-26 06:00 | PE LA CABAÑA | 2.58
2024-01-26 07:00 | PE LA CABAÑA | 0.04
2024-01-26 08:00 | PE LA CABAÑA | 0.04
2024-01-26 09:00 | PE LA CABAÑA | 0.05
2024-01-26 10:00 | PE LA CABAÑA | 0.61
2024-01-26 11:00 | PE LA CABAÑA | 0.45
2024-01-26 12:00 | PE LA CABAÑA | 0
2024-01-26 13:00 | PE LA CABAÑA | 1.83
2024-01-26 14:00 | PE LA CABAÑA | 4.72
2024-01-26 15:00 | PE LA CABAÑA | 11.22
2024-01-26 16:00 | PE LA CABAÑA | 11.3
2024-01-26 17:00 | PE LA CABAÑA | 17.56
2024-01-26 18:00 | PE LA CABAÑA | 19.01
2024-01-26 19:00 | PE LA CABAÑA | 24.53
2024-01-26 20:00 | PE LA CABAÑA | 8.63
2024-01-26 21:00 | PE LA CABAÑA | 21.58
2024-01-26 22:00 | PE LA CABAÑA | 51.67
2024-01-26 23:00 | PE LA CABAÑA | 57
2024-01-27 | PE LA CABAÑA | 61.45
2024-01-27 01:00 | PE LA CABAÑA | 66.01
2024-01-27 02:00 | PE LA CABAÑA | 87.31
2024-01-27 03:00 | PE LA CABAÑA | 89.08
2024-01-27 04:00 | PE LA CABAÑA | 83.23
2024-01-27 05:00 | PE LA CABAÑA | 78.49
2024-01-27 06:00 | PE LA CABAÑA | 85.22
2024-01-27 07:00 | PE LA CABAÑA | 95.45
2024-01-27 08:00 | PE LA CABAÑA | 96.79
2024-01-27 09:00 | PE LA CABAÑA | 13.69
2024-01-27 10:00 | PE LA CABAÑA | 10.33
2024-01-27 11:00 | PE LA CABAÑA | 10.35
2024-01-27 12:00 | PE LA CABAÑA | 10.39
2024-01-27 13:00 | PE LA CABAÑA | 10.3
2024-01-27 14:00 | PE LA CABAÑA | 10.37
2024-01-27 15:00 | PE LA CABAÑA | 10.3
2024-01-27 16:00 | PE LA CABAÑA | 10.31
2024-01-27 17:00 | PE LA CABAÑA | 10.33
2024-01-27 18:00 | PE LA CABAÑA | 10.3
2024-01-27 19:00 | PE LA CABAÑA | 10.31
2024-01-27 20:00 | PE LA CABAÑA | 24.88
2024-01-27 21:00 | PE LA CABAÑA | 54.19
2024-01-27 22:00 | PE LA CABAÑA | 54.97
2024-01-27 23:00 | PE LA CABAÑA | 71.65
2024-01-28 | PE LA CABAÑA | 73.42
2024-01-28 01:00 | PE LA CABAÑA | 64.49
2024-01-28 02:00 | PE LA CABAÑA | 56.56
2024-01-28 03:00 | PE LA CABAÑA | 59.78
2024-01-28 04:00 | PE LA CABAÑA | 58.21
2024-01-28 05:00 | PE LA CABAÑA | 65.89
2024-01-28 06:00 | PE LA CABAÑA | 53.33
2024-01-28 07:00 | PE LA CABAÑA | 47.16
2024-01-28 08:00 | PE LA CABAÑA | 53.73
2024-01-28 09:00 | PE LA CABAÑA | 40.77
2024-01-28 10:00 | PE LA CABAÑA | 10.35
2024-01-28 11:00 | PE LA CABAÑA | 10.12
2024-01-28 12:00 | PE LA CABAÑA | 10
2024-01-28 13:00 | PE LA CABAÑA | 3.57
2024-01-28 14:00 | PE LA CABAÑA | 1.13
2024-01-28 15:00 | PE LA CABAÑA | 1.13
2024-01-28 16:00 | PE LA CABAÑA | 2.24
2024-01-28 17:00 | PE LA CABAÑA | 1.7
2024-01-28 18:00 | PE LA CABAÑA | 0.19
2024-01-28 19:00 | PE LA CABAÑA | 0
2024-01-28 20:00 | PE LA CABAÑA | 0
2024-01-28 21:00 | PE LA CABAÑA | 0
2024-01-28 22:00 | PE LA CABAÑA | 0
2024-01-28 23:00 | PE LA CABAÑA | 0
2024-01-29 | PE LA CABAÑA | 10.45
2024-01-29 01:00 | PE LA CABAÑA | 10.62
2024-01-29 02:00 | PE LA CABAÑA | 10.66
2024-01-29 03:00 | PE LA CABAÑA | 10.66
2024-01-29 04:00 | PE LA CABAÑA | 10.88
2024-01-29 05:00 | PE LA CABAÑA | 10.47
2024-01-29 06:00 | PE LA CABAÑA | 63.56
2024-01-29 07:00 | PE LA CABAÑA | 80.99
2024-01-29 08:00 | PE LA CABAÑA | 73.01
2024-01-29 09:00 | PE LA CABAÑA | 34.7
2024-01-29 10:00 | PE LA CABAÑA | 10.46
2024-01-29 11:00 | PE LA CABAÑA | 10.36
2024-01-29 12:00 | PE LA CABAÑA | 10.22
2024-01-29 13:00 | PE LA CABAÑA | 10.32
2024-01-29 14:00 | PE LA CABAÑA | 9.32
2024-01-29 15:00 | PE LA CABAÑA | 4.9
2024-01-29 16:00 | PE LA CABAÑA | 1.85
2024-01-29 17:00 | PE LA CABAÑA | 0
2024-01-29 18:00 | PE LA CABAÑA | 0
2024-01-29 19:00 | PE LA CABAÑA | 0
2024-01-29 20:00 | PE LA CABAÑA | 30.08
2024-01-29 21:00 | PE LA CABAÑA | 86.21
2024-01-29 22:00 | PE LA CABAÑA | 72.01
2024-01-29 23:00 | PE LA CABAÑA | 72.47
2024-01-30 | PE LA CABAÑA | 70.75
2024-01-30 01:00 | PE LA CABAÑA | 80.84
2024-01-30 02:00 | PE LA CABAÑA | 57.48
2024-01-30 03:00 | PE LA CABAÑA | 67.01
2024-01-30 04:00 | PE LA CABAÑA | 72.38
2024-01-30 05:00 | PE LA CABAÑA | 76.5
2024-01-30 06:00 | PE LA CABAÑA | 78.9
2024-01-30 07:00 | PE LA CABAÑA | 81.22
2024-01-30 08:00 | PE LA CABAÑA | 69.78
2024-01-30 09:00 | PE LA CABAÑA | 12.78
2024-01-30 10:00 | PE LA CABAÑA | 10.31
2024-01-30 11:00 | PE LA CABAÑA | 10.38
2024-01-30 12:00 | PE LA CABAÑA | 10.35
2024-01-30 13:00 | PE LA CABAÑA | 10.2
2024-01-30 14:00 | PE LA CABAÑA | 18.53
2024-01-30 15:00 | PE LA CABAÑA | 28.42
2024-01-30 16:00 | PE LA CABAÑA | 26.59
2024-01-30 17:00 | PE LA CABAÑA | 34.72
2024-01-30 18:00 | PE LA CABAÑA | 44.42
2024-01-30 19:00 | PE LA CABAÑA | 51.84
2024-01-30 20:00 | PE LA CABAÑA | 76.15
2024-01-30 21:00 | PE LA CABAÑA | 72.59
2024-01-30 22:00 | PE LA CABAÑA | 60.69
2024-01-30 23:00 | PE LA CABAÑA | 62.19
2024-01-31 | PE LA CABAÑA | 68.32
2024-02-01 01:00 | PE LA CABAÑA | 59.21
2024-02-01 02:00 | PE LA CABAÑA | 84.35
2024-02-01 03:00 | PE LA CABAÑA | 73.4
2024-02-01 04:00 | PE LA CABAÑA | 69.36
2024-02-01 05:00 | PE LA CABAÑA | 85.55
2024-02-01 06:00 | PE LA CABAÑA | 91.26
2024-02-01 07:00 | PE LA CABAÑA | 86.51
2024-02-01 08:00 | PE LA CABAÑA | 91.02
2024-02-01 09:00 | PE LA CABAÑA | 51.84
2024-02-01 10:00 | PE LA CABAÑA | 10.51
2024-02-01 11:00 | PE LA CABAÑA | 10.79
2024-02-01 12:00 | PE LA CABAÑA | 10.44
2024-02-01 13:00 | PE LA CABAÑA | 10.37
2024-02-01 14:00 | PE LA CABAÑA | 10.45
2024-02-01 15:00 | PE LA CABAÑA | 10.42
2024-02-01 16:00 | PE LA CABAÑA | 10.43
2024-02-01 17:00 | PE LA CABAÑA | 10.33
2024-02-01 18:00 | PE LA CABAÑA | 10.37
2024-02-01 19:00 | PE LA CABAÑA | 10.46
2024-02-01 20:00 | PE LA CABAÑA | 24.65
2024-02-01 21:00 | PE LA CABAÑA | 82.22
2024-02-01 22:00 | PE LA CABAÑA | 33.38
2024-02-01 23:00 | PE LA CABAÑA | 0
2024-02-02 | PE LA CABAÑA | 0
2024-02-02 01:00 | PE LA CABAÑA | 0
2024-02-02 02:00 | PE LA CABAÑA | 0
2024-02-02 03:00 | PE LA CABAÑA | 0
2024-02-02 04:00 | PE LA CABAÑA | 0
2024-02-02 05:00 | PE LA CABAÑA | 0
2024-02-02 06:00 | PE LA CABAÑA | 0
2024-02-02 07:00 | PE LA CABAÑA | 0
2024-02-02 08:00 | PE LA CABAÑA | 0
2024-02-02 09:00 | PE LA CABAÑA | 0
2024-02-02 10:00 | PE LA CABAÑA | 0
2024-02-02 11:00 | PE LA CABAÑA | 0
2024-02-02 12:00 | PE LA CABAÑA | 0
2024-02-02 13:00 | PE LA CABAÑA | 1.86
2024-02-02 14:00 | PE LA CABAÑA | 17.83
2024-02-02 15:00 | PE LA CABAÑA | 46.97
2024-02-02 16:00 | PE LA CABAÑA | 45.98
2024-02-02 17:00 | PE LA CABAÑA | 56.9
2024-02-02 18:00 | PE LA CABAÑA | 62.11
2024-02-02 19:00 | PE LA CABAÑA | 70.38
2024-02-02 20:00 | PE LA CABAÑA | 92.49
2024-02-02 21:00 | PE LA CABAÑA | 93.01
2024-02-02 22:00 | PE LA CABAÑA | 92.15
2024-02-02 23:00 | PE LA CABAÑA | 81.41
2024-02-03 | PE LA CABAÑA | 75.27
2024-02-03 01:00 | PE LA CABAÑA | 36.74
2024-02-03 02:00 | PE LA CABAÑA | 19.3
2024-02-03 03:00 | PE LA CABAÑA | 33.16
2024-02-03 04:00 | PE LA CABAÑA | 49.87
2024-02-03 05:00 | PE LA CABAÑA | 71
2024-02-03 06:00 | PE LA CABAÑA | 66.01
2024-02-03 07:00 | PE LA CABAÑA | 36.18
2024-02-03 08:00 | PE LA CABAÑA | 43.82
2024-02-03 09:00 | PE LA CABAÑA | 26.89
2024-02-03 10:00 | PE LA CABAÑA | 10.49
2024-02-03 11:00 | PE LA CABAÑA | 10.42
2024-02-03 12:00 | PE LA CABAÑA | 10.51
2024-02-03 13:00 | PE LA CABAÑA | 10.51
2024-02-03 14:00 | PE LA CABAÑA | 10.43
2024-02-03 15:00 | PE LA CABAÑA | 10.54
2024-02-03 16:00 | PE LA CABAÑA | 10.52
2024-02-03 17:00 | PE LA CABAÑA | 10.54
2024-02-03 18:00 | PE LA CABAÑA | 10.6
2024-02-03 19:00 | PE LA CABAÑA | 10.52
2024-02-03 20:00 | PE LA CABAÑA | 34.05
2024-02-03 21:00 | PE LA CABAÑA | 74.47
2024-02-03 22:00 | PE LA CABAÑA | 11.2
2024-02-03 23:00 | PE LA CABAÑA | 15.82
2024-02-04 | PE LA CABAÑA | 12.52
2024-02-04 01:00 | PE LA CABAÑA | 10.6
2024-02-04 02:00 | PE LA CABAÑA | 10.56
2024-02-04 03:00 | PE LA CABAÑA | 10.66
2024-02-04 04:00 | PE LA CABAÑA | 10.28
2024-02-04 05:00 | PE LA CABAÑA | 10.47
2024-02-04 06:00 | PE LA CABAÑA | 10.62
2024-02-04 07:00 | PE LA CABAÑA | 10.5
2024-02-04 08:00 | PE LA CABAÑA | 10.3
2024-02-04 09:00 | PE LA CABAÑA | 10.46
2024-02-04 10:00 | PE LA CABAÑA | 10.4
2024-02-04 11:00 | PE LA CABAÑA | 10.27
2024-02-04 12:00 | PE LA CABAÑA | 9.65
2024-02-04 13:00 | PE LA CABAÑA | 1.5
2024-02-04 14:00 | PE LA CABAÑA | 0.01
2024-02-04 15:00 | PE LA CABAÑA | 0.01
2024-02-04 16:00 | PE LA CABAÑA | 3.43
2024-02-04 17:00 | PE LA CABAÑA | 4.2
2024-02-04 18:00 | PE LA CABAÑA | 5.12
2024-02-04 19:00 | PE LA CABAÑA | 8.03
2024-02-04 20:00 | PE LA CABAÑA | 34.57
2024-02-04 21:00 | PE LA CABAÑA | 60.28
2024-02-04 22:00 | PE LA CABAÑA | 97.63
2024-02-04 23:00 | PE LA CABAÑA | 64.07
2024-02-05 | PE LA CABAÑA | 60.61
2024-02-05 01:00 | PE LA CABAÑA | 66.41
2024-02-05 02:00 | PE LA CABAÑA | 35.35
2024-02-05 03:00 | PE LA CABAÑA | 30.47
2024-02-05 04:00 | PE LA CABAÑA | 27.18
2024-02-05 05:00 | PE LA CABAÑA | 13.54
2024-02-05 06:00 | PE LA CABAÑA | 9.91
2024-02-05 07:00 | PE LA CABAÑA | 13.58
2024-02-05 08:00 | PE LA CABAÑA | 23.4
2024-02-05 09:00 | PE LA CABAÑA | 24.18
2024-02-05 10:00 | PE LA CABAÑA | 10.34
2024-02-05 11:00 | PE LA CABAÑA | 7.8
2024-02-05 12:00 | PE LA CABAÑA | 4.95
2024-02-05 13:00 | PE LA CABAÑA | 0.28
2024-02-05 14:00 | PE LA CABAÑA | 0
2024-02-05 15:00 | PE LA CABAÑA | 0
2024-02-05 16:00 | PE LA CABAÑA | 0
2024-02-05 17:00 | PE LA CABAÑA | 0.07
2024-02-05 18:00 | PE LA CABAÑA | 0
2024-02-05 19:00 | PE LA CABAÑA | 11.45
2024-02-05 20:00 | PE LA CABAÑA | 50.66
2024-02-05 21:00 | PE LA CABAÑA | 61.18
2024-02-05 22:00 | PE LA CABAÑA | 81.87
2024-02-05 23:00 | PE LA CABAÑA | 74.39
2024-02-06 | PE LA CABAÑA | 40.22
2024-02-06 01:00 | PE LA CABAÑA | 32.48
2024-02-06 02:00 | PE LA CABAÑA | 30.13
2024-02-06 03:00 | PE LA CABAÑA | 30.75
2024-02-06 04:00 | PE LA CABAÑA | 18.66
2024-02-06 05:00 | PE LA CABAÑA | 11.32
2024-02-06 06:00 | PE LA CABAÑA | 18.06
2024-02-06 07:00 | PE LA CABAÑA | 14.14
2024-02-06 08:00 | PE LA CABAÑA | 11.53
2024-02-06 09:00 | PE LA CABAÑA | 4.68
2024-02-06 10:00 | PE LA CABAÑA | 0.18
2024-02-06 11:00 | PE LA CABAÑA | 0
2024-02-06 12:00 | PE LA CABAÑA | 0
2024-02-06 13:00 | PE LA CABAÑA | 0
2024-02-06 14:00 | PE LA CABAÑA | 0.39
2024-02-06 15:00 | PE LA CABAÑA | 2.43
2024-02-06 16:00 | PE LA CABAÑA | 1.86
2024-02-06 17:00 | PE LA CABAÑA | 4.46
2024-02-06 18:00 | PE LA CABAÑA | 18.02
2024-02-06 19:00 | PE LA CABAÑA | 33.57
2024-02-06 20:00 | PE LA CABAÑA | 32.9
2024-02-06 21:00 | PE LA CABAÑA | 20.91
2024-02-06 22:00 | PE LA CABAÑA | 0.21
2024-02-06 23:00 | PE LA CABAÑA | 0.77
2024-02-07 | PE LA CABAÑA | 22
2024-02-07 01:00 | PE LA CABAÑA | 76.13
2024-02-07 02:00 | PE LA CABAÑA | 53.67
2024-02-07 03:00 | PE LA CABAÑA | 19.45
2024-02-07 04:00 | PE LA CABAÑA | 9.59
2024-02-07 05:00 | PE LA CABAÑA | 13.27
2024-02-07 06:00 | PE LA CABAÑA | 13.68
2024-02-07 07:00 | PE LA CABAÑA | 10.24
2024-02-07 08:00 | PE LA CABAÑA | 14.74
2024-02-07 09:00 | PE LA CABAÑA | 13.82
2024-02-07 10:00 | PE LA CABAÑA | 8.36
2024-02-07 11:00 | PE LA CABAÑA | 9.79
2024-02-07 12:00 | PE LA CABAÑA | 10.23
2024-02-07 13:00 | PE LA CABAÑA | 11.48
2024-02-07 14:00 | PE LA CABAÑA | 10.94
2024-02-07 15:00 | PE LA CABAÑA | 20.5
2024-02-07 16:00 | PE LA CABAÑA | 18.08
2024-02-07 17:00 | PE LA CABAÑA | 19.37
2024-02-07 18:00 | PE LA CABAÑA | 16.73
2024-02-07 19:00 | PE LA CABAÑA | 10.43
2024-02-07 20:00 | PE LA CABAÑA | 28.35
2024-02-07 21:00 | PE LA CABAÑA | 71.24
2024-02-07 22:00 | PE LA CABAÑA | 51.54
2024-02-07 23:00 | PE LA CABAÑA | 60.22
2024-02-08 | PE LA CABAÑA | 77.18
2024-02-08 01:00 | PE LA CABAÑA | 83.99
2024-02-08 02:00 | PE LA CABAÑA | 52.55
2024-02-08 03:00 | PE LA CABAÑA | 14.8
2024-02-08 04:00 | PE LA CABAÑA | 11.27
2024-02-08 05:00 | PE LA CABAÑA | 10.94
2024-02-08 06:00 | PE LA CABAÑA | 11.12
2024-02-08 07:00 | PE LA CABAÑA | 11.28
2024-02-08 08:00 | PE LA CABAÑA | 11.08
2024-02-08 09:00 | PE LA CABAÑA | 4.59
2024-02-08 10:00 | PE LA CABAÑA | 0
2024-02-08 11:00 | PE LA CABAÑA | 0
2024-02-08 12:00 | PE LA CABAÑA | 0
2024-02-08 13:00 | PE LA CABAÑA | 0
2024-02-08 14:00 | PE LA CABAÑA | 0
2024-02-08 15:00 | PE LA CABAÑA | 0
2024-02-08 16:00 | PE LA CABAÑA | 0
2024-02-08 17:00 | PE LA CABAÑA | 7.95
2024-02-08 18:00 | PE LA CABAÑA | 10.34
2024-02-08 19:00 | PE LA CABAÑA | 10.55
2024-02-08 20:00 | PE LA CABAÑA | 10.39
2024-02-08 21:00 | PE LA CABAÑA | 10.39
2024-02-08 22:00 | PE LA CABAÑA | 10.27
2024-02-08 23:00 | PE LA CABAÑA | 10.31
2024-02-09 | PE LA CABAÑA | 10.44
2024-02-09 01:00 | PE LA CABAÑA | 10.43
2024-02-09 02:00 | PE LA CABAÑA | 10.45
2024-02-09 03:00 | PE LA CABAÑA | 10.33
2024-02-09 04:00 | PE LA CABAÑA | 47.31
2024-02-09 05:00 | PE LA CABAÑA | 66.21
2024-02-09 06:00 | PE LA CABAÑA | 58.42
2024-02-09 07:00 | PE LA CABAÑA | 57.15
2024-02-09 08:00 | PE LA CABAÑA | 55.93
2024-02-09 09:00 | PE LA CABAÑA | 26.51
2024-02-09 10:00 | PE LA CABAÑA | 10.38
2024-02-09 11:00 | PE LA CABAÑA | 4.98
2024-02-09 12:00 | PE LA CABAÑA | 0.03
2024-02-09 13:00 | PE LA CABAÑA | 0
2024-02-09 14:00 | PE LA CABAÑA | 0
2024-02-09 15:00 | PE LA CABAÑA | 0.53
2024-02-09 16:00 | PE LA CABAÑA | 1.73
2024-02-09 17:00 | PE LA CABAÑA | 7.44
2024-02-09 18:00 | PE LA CABAÑA | 11.89
2024-02-09 19:00 | PE LA CABAÑA | 15.63
2024-02-09 20:00 | PE LA CABAÑA | 13.03
2024-02-09 21:00 | PE LA CABAÑA | 20.86
2024-02-09 22:00 | PE LA CABAÑA | 29.45
2024-02-09 23:00 | PE LA CABAÑA | 26.7
2024-02-10 | PE LA CABAÑA | 19.42
2024-02-10 01:00 | PE LA CABAÑA | 16.95
2024-02-10 02:00 | PE LA CABAÑA | 15.01
2024-02-10 03:00 | PE LA CABAÑA | 0
2024-02-10 04:00 | PE LA CABAÑA | 0
2024-02-10 05:00 | PE LA CABAÑA | 0
2024-02-10 06:00 | PE LA CABAÑA | 0.01
2024-02-10 07:00 | PE LA CABAÑA | 0
2024-02-10 08:00 | PE LA CABAÑA | 0
2024-02-10 09:00 | PE LA CABAÑA | 0
2024-02-10 10:00 | PE LA CABAÑA | 0
2024-02-10 11:00 | PE LA CABAÑA | 0
2024-02-10 12:00 | PE LA CABAÑA | 0
2024-02-10 13:00 | PE LA CABAÑA | 0
2024-02-10 14:00 | PE LA CABAÑA | 0
2024-02-10 15:00 | PE LA CABAÑA | 0
2024-02-10 16:00 | PE LA CABAÑA | 0
2024-02-10 17:00 | PE LA CABAÑA | 0
2024-02-10 18:00 | PE LA CABAÑA | 0.66
2024-02-10 19:00 | PE LA CABAÑA | 0.16
2024-02-10 20:00 | PE LA CABAÑA | 0
2024-02-10 21:00 | PE LA CABAÑA | 24.3
2024-02-10 22:00 | PE LA CABAÑA | 52.06
2024-02-10 23:00 | PE LA CABAÑA | 56.11
2024-02-11 | PE LA CABAÑA | 42.81
2024-02-11 01:00 | PE LA CABAÑA | 41.56
2024-02-11 02:00 | PE LA CABAÑA | 58.72
2024-02-11 03:00 | PE LA CABAÑA | 58.64
2024-02-11 04:00 | PE LA CABAÑA | 55.3
2024-02-11 05:00 | PE LA CABAÑA | 60.25
2024-02-11 06:00 | PE LA CABAÑA | 55.75
2024-02-11 07:00 | PE LA CABAÑA | 72.68
2024-02-11 08:00 | PE LA CABAÑA | 76.96
2024-02-11 09:00 | PE LA CABAÑA | 66.9
2024-02-11 10:00 | PE LA CABAÑA | 60.2
2024-02-11 11:00 | PE LA CABAÑA | 39.37
2024-02-11 12:00 | PE LA CABAÑA | 41.82
2024-02-11 13:00 | PE LA CABAÑA | 54.33
2024-02-11 14:00 | PE LA CABAÑA | 77.75
2024-02-11 15:00 | PE LA CABAÑA | 48.78
2024-02-11 16:00 | PE LA CABAÑA | 10.22
2024-02-11 17:00 | PE LA CABAÑA | 10.23
2024-02-11 18:00 | PE LA CABAÑA | 10.37
2024-02-11 19:00 | PE LA CABAÑA | 10.44
2024-02-11 20:00 | PE LA CABAÑA | 10.42
2024-02-11 21:00 | PE LA CABAÑA | 10.53
2024-02-11 22:00 | PE LA CABAÑA | 10.62
2024-02-11 23:00 | PE LA CABAÑA | 61
2024-02-12 | PE LA CABAÑA | 59.52
2024-02-12 01:00 | PE LA CABAÑA | 54.77
2024-02-12 02:00 | PE LA CABAÑA | 11.22
2024-02-12 03:00 | PE LA CABAÑA | 10.6
2024-02-12 04:00 | PE LA CABAÑA | 10.36
2024-02-12 05:00 | PE LA CABAÑA | 10.59
2024-02-12 06:00 | PE LA CABAÑA | 11.16
2024-02-12 07:00 | PE LA CABAÑA | 10.52
2024-02-12 08:00 | PE LA CABAÑA | 10.35
2024-02-12 09:00 | PE LA CABAÑA | 10.43
2024-02-12 10:00 | PE LA CABAÑA | 10.66
2024-02-12 11:00 | PE LA CABAÑA | 10.8
2024-02-12 12:00 | PE LA CABAÑA | 10.32
2024-02-12 13:00 | PE LA CABAÑA | 10.5
2024-02-12 14:00 | PE LA CABAÑA | 10.26
2024-02-12 15:00 | PE LA CABAÑA | 10.28
2024-02-12 16:00 | PE LA CABAÑA | 10.3
2024-02-12 17:00 | PE LA CABAÑA | 10.29
2024-02-12 18:00 | PE LA CABAÑA | 10.33
2024-02-12 19:00 | PE LA CABAÑA | 10.35
2024-02-12 20:00 | PE LA CABAÑA | 48.29
2024-02-12 21:00 | PE LA CABAÑA | 71.57
2024-02-12 22:00 | PE LA CABAÑA | 48.55
2024-02-12 23:00 | PE LA CABAÑA | 10.57
2024-02-13 | PE LA CABAÑA | 10.48
2024-02-13 01:00 | PE LA CABAÑA | 10.53
2024-02-13 02:00 | PE LA CABAÑA | 10.58
2024-02-13 03:00 | PE LA CABAÑA | 10.51
2024-02-13 04:00 | PE LA CABAÑA | 18.79
2024-02-13 05:00 | PE LA CABAÑA | 82.25
2024-02-13 06:00 | PE LA CABAÑA | 85.18
2024-02-13 07:00 | PE LA CABAÑA | 79.87
2024-02-13 08:00 | PE LA CABAÑA | 78.42
2024-02-13 09:00 | PE LA CABAÑA | 77.11
2024-02-13 10:00 | PE LA CABAÑA | 46.01
2024-02-13 11:00 | PE LA CABAÑA | 10.37
2024-02-13 12:00 | PE LA CABAÑA | 10.3
2024-02-13 13:00 | PE LA CABAÑA | 10.22
2024-02-13 14:00 | PE LA CABAÑA | 8.05
2024-02-13 15:00 | PE LA CABAÑA | 0.73
2024-02-13 16:00 | PE LA CABAÑA | 0
2024-02-13 17:00 | PE LA CABAÑA | 0.04
2024-02-13 18:00 | PE LA CABAÑA | 0
2024-02-13 19:00 | PE LA CABAÑA | 0
2024-02-13 20:00 | PE LA CABAÑA | 0.04
2024-02-13 21:00 | PE LA CABAÑA | 9.3
2024-02-13 22:00 | PE LA CABAÑA | 21.84
2024-02-13 23:00 | PE LA CABAÑA | 13.93
2024-02-14 | PE LA CABAÑA | 10.04
2024-02-14 01:00 | PE LA CABAÑA | 0.62
2024-02-14 02:00 | PE LA CABAÑA | 6.45
2024-02-14 03:00 | PE LA CABAÑA | 8.06
2024-02-14 04:00 | PE LA CABAÑA | 1.52
2024-02-14 05:00 | PE LA CABAÑA | 0
2024-02-14 06:00 | PE LA CABAÑA | 0
2024-02-14 07:00 | PE LA CABAÑA | 0
2024-02-14 08:00 | PE LA CABAÑA | 0
2024-02-14 09:00 | PE LA CABAÑA | 0
2024-02-14 10:00 | PE LA CABAÑA | 0
2024-02-14 11:00 | PE LA CABAÑA | 0.34
2024-02-14 12:00 | PE LA CABAÑA | 6.17
2024-02-14 13:00 | PE LA CABAÑA | 6.32
2024-02-14 14:00 | PE LA CABAÑA | 9.68
2024-02-14 15:00 | PE LA CABAÑA | 9.75
2024-02-14 16:00 | PE LA CABAÑA | 10.13
2024-02-14 17:00 | PE LA CABAÑA | 8.29
2024-02-14 18:00 | PE LA CABAÑA | 6.7
2024-02-14 19:00 | PE LA CABAÑA | 10.26
2024-02-14 20:00 | PE LA CABAÑA | 10.55
2024-02-14 21:00 | PE LA CABAÑA | 10.77
2024-02-14 22:00 | PE LA CABAÑA | 3.2
2024-02-14 23:00 | PE LA CABAÑA | 33.27
2024-02-15 | PE LA CABAÑA | 29.58
2024-02-15 01:00 | PE LA CABAÑA | 22.28
2024-02-15 02:00 | PE LA CABAÑA | 11.51
2024-02-15 03:00 | PE LA CABAÑA | 5.33
2024-02-15 04:00 | PE LA CABAÑA | 0.09
2024-02-15 05:00 | PE LA CABAÑA | 0
2024-02-15 06:00 | PE LA CABAÑA | 0
2024-02-15 07:00 | PE LA CABAÑA | 0
2024-02-15 08:00 | PE LA CABAÑA | 0
2024-02-15 09:00 | PE LA CABAÑA | 0
2024-02-15 10:00 | PE LA CABAÑA | 0
2024-02-15 11:00 | PE LA CABAÑA | 0
2024-02-15 12:00 | PE LA CABAÑA | 0.79
2024-02-15 13:00 | PE LA CABAÑA | 4.11
2024-02-15 14:00 | PE LA CABAÑA | 10.01
2024-02-15 15:00 | PE LA CABAÑA | 10.27
2024-02-15 16:00 | PE LA CABAÑA | 10.5
2024-02-15 17:00 | PE LA CABAÑA | 10.39
2024-02-15 18:00 | PE LA CABAÑA | 10.34
2024-02-15 19:00 | PE LA CABAÑA | 10.4
2024-02-15 20:00 | PE LA CABAÑA | 33.69
2024-02-15 21:00 | PE LA CABAÑA | 26.21
2024-02-15 22:00 | PE LA CABAÑA | 5.2
2024-02-15 23:00 | PE LA CABAÑA | 4.42
2024-02-16 | PE LA CABAÑA | 11.18
2024-02-16 01:00 | PE LA CABAÑA | 5.36
2024-02-16 02:00 | PE LA CABAÑA | 19.77
2024-02-16 03:00 | PE LA CABAÑA | 31.13
2024-02-16 04:00 | PE LA CABAÑA | 35.27
2024-02-16 05:00 | PE LA CABAÑA | 20.79
2024-02-16 06:00 | PE LA CABAÑA | 23.69
2024-02-16 07:00 | PE LA CABAÑA | 17.99
2024-02-16 08:00 | PE LA CABAÑA | 18.6
2024-02-16 09:00 | PE LA CABAÑA | 12.13
2024-02-16 10:00 | PE LA CABAÑA | 2.2
2024-02-16 11:00 | PE LA CABAÑA | 0.01
2024-02-16 12:00 | PE LA CABAÑA | 0
2024-02-16 13:00 | PE LA CABAÑA | 0
2024-02-16 14:00 | PE LA CABAÑA | 0
2024-02-16 15:00 | PE LA CABAÑA | 0
2024-02-16 16:00 | PE LA CABAÑA | 0.21
2024-02-16 17:00 | PE LA CABAÑA | 6.53
2024-02-16 18:00 | PE LA CABAÑA | 9.07
2024-02-16 19:00 | PE LA CABAÑA | 10.37
2024-02-16 20:00 | PE LA CABAÑA | 25.48
2024-02-16 21:00 | PE LA CABAÑA | 100.32
2024-02-16 22:00 | PE LA CABAÑA | 97.6
2024-02-16 23:00 | PE LA CABAÑA | 91.64
2024-02-17 | PE LA CABAÑA | 83.44
2024-02-17 01:00 | PE LA CABAÑA | 91.74
2024-02-17 02:00 | PE LA CABAÑA | 90.08
2024-02-17 03:00 | PE LA CABAÑA | 75.52
2024-02-17 04:00 | PE LA CABAÑA | 89.76
2024-02-17 05:00 | PE LA CABAÑA | 97.74
2024-02-17 06:00 | PE LA CABAÑA | 81.91
2024-02-17 07:00 | PE LA CABAÑA | 88.02
2024-02-17 08:00 | PE LA CABAÑA | 82.82
2024-02-17 09:00 | PE LA CABAÑA | 38.24
2024-02-17 10:00 | PE LA CABAÑA | 10.43
2024-02-17 11:00 | PE LA CABAÑA | 10.53
2024-02-17 12:00 | PE LA CABAÑA | 10.49
2024-02-17 13:00 | PE LA CABAÑA | 10.36
2024-02-17 14:00 | PE LA CABAÑA | 10.36
2024-02-17 15:00 | PE LA CABAÑA | 10.49
2024-02-17 16:00 | PE LA CABAÑA | 10.67
2024-02-17 17:00 | PE LA CABAÑA | 10.39
2024-02-17 18:00 | PE LA CABAÑA | 10.78
2024-02-17 19:00 | PE LA CABAÑA | 10.46
2024-02-17 20:00 | PE LA CABAÑA | 15.37
2024-02-17 21:00 | PE LA CABAÑA | 100.23
2024-02-17 22:00 | PE LA CABAÑA | 97.07
2024-02-17 23:00 | PE LA CABAÑA | 94.45
2024-02-18 | PE LA CABAÑA | 95.44
2024-02-18 01:00 | PE LA CABAÑA | 92.15
2024-02-18 02:00 | PE LA CABAÑA | 94.79
2024-02-18 03:00 | PE LA CABAÑA | 86.55
2024-02-18 04:00 | PE LA CABAÑA | 11.68
2024-02-18 05:00 | PE LA CABAÑA | 10.46
2024-02-18 06:00 | PE LA CABAÑA | 10.66
2024-02-18 07:00 | PE LA CABAÑA | 10.42
2024-02-18 08:00 | PE LA CABAÑA | 10.46
2024-02-18 09:00 | PE LA CABAÑA | 10.35
2024-02-18 10:00 | PE LA CABAÑA | 10.58
2024-02-18 11:00 | PE LA CABAÑA | 10.57
2024-02-18 12:00 | PE LA CABAÑA | 10.68
2024-02-18 13:00 | PE LA CABAÑA | 10.39
2024-02-18 14:00 | PE LA CABAÑA | 10.54
2024-02-18 15:00 | PE LA CABAÑA | 10.4
2024-02-18 16:00 | PE LA CABAÑA | 10.46
2024-02-18 17:00 | PE LA CABAÑA | 10.36
2024-02-18 18:00 | PE LA CABAÑA | 10.47
2024-02-18 19:00 | PE LA CABAÑA | 10.47
2024-02-18 20:00 | PE LA CABAÑA | 10.5
2024-02-18 21:00 | PE LA CABAÑA | 10.84
2024-02-18 22:00 | PE LA CABAÑA | 24.04
2024-02-18 23:00 | PE LA CABAÑA | 10.84
2024-02-19 | PE LA CABAÑA | 10.8
2024-02-19 01:00 | PE LA CABAÑA | 10.42
2024-02-19 02:00 | PE LA CABAÑA | 35.9
2024-02-19 03:00 | PE LA CABAÑA | 17.74
2024-02-19 04:00 | PE LA CABAÑA | 10.74
2024-02-19 05:00 | PE LA CABAÑA | 60.8
2024-02-19 06:00 | PE LA CABAÑA | 74.95
2024-02-19 07:00 | PE LA CABAÑA | 66.95
2024-02-19 08:00 | PE LA CABAÑA | 56.49
2024-02-19 09:00 | PE LA CABAÑA | 28.92
2024-02-19 10:00 | PE LA CABAÑA | 12.42
2024-02-19 11:00 | PE LA CABAÑA | 3.52
2024-02-19 12:00 | PE LA CABAÑA | 0
2024-02-19 13:00 | PE LA CABAÑA | 0.42
2024-02-19 14:00 | PE LA CABAÑA | 8.55
2024-02-19 15:00 | PE LA CABAÑA | 15.36
2024-02-19 16:00 | PE LA CABAÑA | 10.32
2024-02-19 17:00 | PE LA CABAÑA | 10.43
2024-02-19 18:00 | PE LA CABAÑA | 10.27
2024-02-19 19:00 | PE LA CABAÑA | 10.44
2024-02-19 20:00 | PE LA CABAÑA | 9.32
2024-02-19 21:00 | PE LA CABAÑA | 1.33
2024-02-19 22:00 | PE LA CABAÑA | 2.66
2024-02-19 23:00 | PE LA CABAÑA | 1.5
2024-02-20 | PE LA CABAÑA | 0.07
2024-02-20 01:00 | PE LA CABAÑA | 0
2024-02-20 02:00 | PE LA CABAÑA | 0
2024-02-20 03:00 | PE LA CABAÑA | 2.76
2024-02-20 04:00 | PE LA CABAÑA | 1.67
2024-02-20 05:00 | PE LA CABAÑA | 0
2024-02-20 06:00 | PE LA CABAÑA | 0.03
2024-02-20 07:00 | PE LA CABAÑA | 0
2024-02-20 08:00 | PE LA CABAÑA | 0
2024-02-20 09:00 | PE LA CABAÑA | 0.08
2024-02-20 10:00 | PE LA CABAÑA | 0.07
2024-02-20 11:00 | PE LA CABAÑA | 1.63
2024-02-20 12:00 | PE LA CABAÑA | 7.69
2024-02-20 13:00 | PE LA CABAÑA | 8.63
2024-02-20 14:00 | PE LA CABAÑA | 5.38
2024-02-20 15:00 | PE LA CABAÑA | 10.24
2024-02-20 16:00 | PE LA CABAÑA | 8.16
2024-02-20 17:00 | PE LA CABAÑA | 1.77
2024-02-20 18:00 | PE LA CABAÑA | 0.02
2024-02-20 19:00 | PE LA CABAÑA | 0
2024-02-20 20:00 | PE LA CABAÑA | 0.13
2024-02-20 21:00 | PE LA CABAÑA | 0.07
2024-02-20 22:00 | PE LA CABAÑA | 0
2024-02-20 23:00 | PE LA CABAÑA | 0
2024-02-21 | PE LA CABAÑA | 0.25
2024-02-21 01:00 | PE LA CABAÑA | 20.5
2024-02-21 02:00 | PE LA CABAÑA | 18.49
2024-02-21 03:00 | PE LA CABAÑA | 16.49
2024-02-21 04:00 | PE LA CABAÑA | 23.04
2024-02-21 05:00 | PE LA CABAÑA | 17.48
2024-02-21 06:00 | PE LA CABAÑA | 15.69
2024-02-21 07:00 | PE LA CABAÑA | 11.49
2024-02-21 08:00 | PE LA CABAÑA | 3.14
2024-02-21 09:00 | PE LA CABAÑA | 0
2024-02-21 10:00 | PE LA CABAÑA | 0
2024-02-21 11:00 | PE LA CABAÑA | 0
2024-02-21 12:00 | PE LA CABAÑA | 0
2024-02-21 13:00 | PE LA CABAÑA | 0.45
2024-02-21 14:00 | PE LA CABAÑA | 5.79
2024-02-21 15:00 | PE LA CABAÑA | 10.36
2024-02-21 16:00 | PE LA CABAÑA | 10.32
2024-02-21 17:00 | PE LA CABAÑA | 10.52
2024-02-21 18:00 | PE LA CABAÑA | 10.49
2024-02-21 19:00 | PE LA CABAÑA | 10.36
2024-02-21 20:00 | PE LA CABAÑA | 12.37
2024-02-21 21:00 | PE LA CABAÑA | 3.89
2024-02-21 22:00 | PE LA CABAÑA | 3.32
2024-02-21 23:00 | PE LA CABAÑA | 2
2024-02-22 | PE LA CABAÑA | 1.71
2024-02-22 01:00 | PE LA CABAÑA | 0.55
2024-02-22 02:00 | PE LA CABAÑA | 1.14
2024-02-22 03:00 | PE LA CABAÑA | 13.03
2024-02-22 04:00 | PE LA CABAÑA | 12.72
2024-02-22 05:00 | PE LA CABAÑA | 1.04
2024-02-22 06:00 | PE LA CABAÑA | 1.38
2024-02-22 07:00 | PE LA CABAÑA | 3.77
2024-02-22 08:00 | PE LA CABAÑA | 27.67
2024-02-22 09:00 | PE LA CABAÑA | 13.34
2024-02-22 10:00 | PE LA CABAÑA | 21.26
2024-02-22 11:00 | PE LA CABAÑA | 17.12
2024-02-22 12:00 | PE LA CABAÑA | 11.05
2024-02-22 13:00 | PE LA CABAÑA | 21.06
2024-02-22 14:00 | PE LA CABAÑA | 20.11
2024-02-22 15:00 | PE LA CABAÑA | 9.9
2024-02-22 16:00 | PE LA CABAÑA | 4.74
2024-02-22 17:00 | PE LA CABAÑA | 6.69
2024-02-22 18:00 | PE LA CABAÑA | 7.94
2024-02-22 19:00 | PE LA CABAÑA | 9.41
2024-02-22 20:00 | PE LA CABAÑA | 28.15
2024-02-22 21:00 | PE LA CABAÑA | 55.82
2024-02-22 22:00 | PE LA CABAÑA | 59.01
2024-02-22 23:00 | PE LA CABAÑA | 54.95
2024-02-23 | PE LA CABAÑA | 54.49
2024-02-23 01:00 | PE LA CABAÑA | 58.1
2024-02-23 02:00 | PE LA CABAÑA | 43.85
2024-02-23 03:00 | PE LA CABAÑA | 58.69
2024-02-23 04:00 | PE LA CABAÑA | 61.88
2024-02-23 05:00 | PE LA CABAÑA | 58.07
2024-02-23 06:00 | PE LA CABAÑA | 59.06
2024-02-23 07:00 | PE LA CABAÑA | 35.9
2024-02-23 08:00 | PE LA CABAÑA | 62.34
2024-02-23 09:00 | PE LA CABAÑA | 60.63
2024-02-23 10:00 | PE LA CABAÑA | 20.01
2024-02-23 11:00 | PE LA CABAÑA | 40.34
2024-02-23 12:00 | PE LA CABAÑA | 40.37
2024-02-23 13:00 | PE LA CABAÑA | 40.38
2024-02-23 14:00 | PE LA CABAÑA | 40.34
2024-02-23 15:00 | PE LA CABAÑA | 40.4
2024-02-23 16:00 | PE LA CABAÑA | 40.34
2024-02-23 17:00 | PE LA CABAÑA | 40.11
2024-02-23 18:00 | PE LA CABAÑA | 39.82
2024-02-23 19:00 | PE LA CABAÑA | 40.14
2024-02-23 20:00 | PE LA CABAÑA | 51.65
2024-02-23 21:00 | PE LA CABAÑA | 89.59
2024-02-23 22:00 | PE LA CABAÑA | 90.51
2024-02-23 23:00 | PE LA CABAÑA | 93.08
2024-02-24 | PE LA CABAÑA | 97.49
2024-02-24 01:00 | PE LA CABAÑA | 91.58
2024-02-24 02:00 | PE LA CABAÑA | 84.81
2024-02-24 03:00 | PE LA CABAÑA | 86.8
2024-02-24 04:00 | PE LA CABAÑA | 70.8
2024-02-24 05:00 | PE LA CABAÑA | 82.1
2024-02-24 06:00 | PE LA CABAÑA | 90.55
2024-02-24 07:00 | PE LA CABAÑA | 92.41
2024-02-24 08:00 | PE LA CABAÑA | 79.8
2024-02-24 09:00 | PE LA CABAÑA | 64.54
2024-02-24 11:00 | PE LA CABAÑA | 56.13
2024-02-24 12:00 | PE LA CABAÑA | 50.02
2024-02-24 13:00 | PE LA CABAÑA | 24.66
2024-02-25 01:00 | PE LA CABAÑA | 64.38
2024-02-25 02:00 | PE LA CABAÑA | 57.53
2024-02-25 03:00 | PE LA CABAÑA | 58.08
2024-02-25 04:00 | PE LA CABAÑA | 69.52
2024-02-25 05:00 | PE LA CABAÑA | 75.69
2024-02-25 06:00 | PE LA CABAÑA | 97.96
2024-02-25 07:00 | PE LA CABAÑA | 94.27
2024-02-25 08:00 | PE LA CABAÑA | 86.37
2024-02-25 09:00 | PE LA CABAÑA | 80.66
2024-02-25 10:00 | PE LA CABAÑA | 63.76
2024-02-25 11:00 | PE LA CABAÑA | 50.65
2024-02-25 12:00 | PE LA CABAÑA | 53.19
2024-02-25 13:00 | PE LA CABAÑA | 45.77
2024-02-25 14:00 | PE LA CABAÑA | 37.22
2024-02-25 15:00 | PE LA CABAÑA | 23.24
2024-02-25 16:00 | PE LA CABAÑA | 18.79
2024-02-25 17:00 | PE LA CABAÑA | 8.26
2024-02-25 18:00 | PE LA CABAÑA | 5.23
2024-02-25 19:00 | PE LA CABAÑA | 23.94
2024-02-25 20:00 | PE LA CABAÑA | 74.1
2024-02-25 21:00 | PE LA CABAÑA | 82.48
2024-02-25 22:00 | PE LA CABAÑA | 80.69
2024-02-25 23:00 | PE LA CABAÑA | 70.38
2024-02-26 | PE LA CABAÑA | 70.25
2024-02-26 01:00 | PE LA CABAÑA | 65.25
2024-02-26 02:00 | PE LA CABAÑA | 57.7
2024-02-26 03:00 | PE LA CABAÑA | 69.79
2024-02-26 04:00 | PE LA CABAÑA | 77
2024-02-26 05:00 | PE LA CABAÑA | 81.11
2024-02-26 06:00 | PE LA CABAÑA | 78.96
2024-02-26 07:00 | PE LA CABAÑA | 84.45
2024-02-26 08:00 | PE LA CABAÑA | 89.36
2024-02-26 09:00 | PE LA CABAÑA | 83.07
2024-02-26 10:00 | PE LA CABAÑA | 69.07
2024-02-26 11:00 | PE LA CABAÑA | 60.85
2024-02-26 12:00 | PE LA CABAÑA | 47.29
2024-02-26 13:00 | PE LA CABAÑA | 42.15
2024-02-26 14:00 | PE LA CABAÑA | 28.74
2024-02-26 15:00 | PE LA CABAÑA | 26.46
2024-02-26 16:00 | PE LA CABAÑA | 10.61
2024-02-26 17:00 | PE LA CABAÑA | 5.51
2024-02-26 18:00 | PE LA CABAÑA | 3.52
2024-02-26 19:00 | PE LA CABAÑA | 5.3
2024-02-26 20:00 | PE LA CABAÑA | 19.13
2024-02-26 21:00 | PE LA CABAÑA | 68.59
2024-02-26 22:00 | PE LA CABAÑA | 79.25
2024-02-26 23:00 | PE LA CABAÑA | 58.68
2024-02-27 | PE LA CABAÑA | 76.07
2024-02-27 01:00 | PE LA CABAÑA | 66.97
2024-02-27 02:00 | PE LA CABAÑA | 55.97
2024-02-27 03:00 | PE LA CABAÑA | 73.52
2024-02-27 04:00 | PE LA CABAÑA | 83.72
2024-02-27 05:00 | PE LA CABAÑA | 85.3
2024-02-27 06:00 | PE LA CABAÑA | 76.24
2024-02-27 07:00 | PE LA CABAÑA | 66.49
2024-02-27 08:00 | PE LA CABAÑA | 71.79
2024-02-27 09:00 | PE LA CABAÑA | 43.77
2024-02-27 10:00 | PE LA CABAÑA | 18.38
2024-02-27 11:00 | PE LA CABAÑA | 16.71
2024-02-27 12:00 | PE LA CABAÑA | 11.68
2024-02-27 13:00 | PE LA CABAÑA | 11.27
2024-02-27 14:00 | PE LA CABAÑA | 10.38
2024-02-27 15:00 | PE LA CABAÑA | 17.72
2024-02-27 16:00 | PE LA CABAÑA | 11.59
2024-02-27 17:00 | PE LA CABAÑA | 12.23
2024-02-27 18:00 | PE LA CABAÑA | 16.29
2024-02-27 19:00 | PE LA CABAÑA | 25.78
2024-02-27 20:00 | PE LA CABAÑA | 23.6
2024-02-27 21:00 | PE LA CABAÑA | 48.16
2024-02-27 22:00 | PE LA CABAÑA | 79.01
2024-02-27 23:00 | PE LA CABAÑA | 92.27
2024-02-28 | PE LA CABAÑA | 68.4
2024-02-28 01:00 | PE LA CABAÑA | 36.24
2024-02-28 02:00 | PE LA CABAÑA | 23.77
2024-02-28 03:00 | PE LA CABAÑA | 34.85
2024-02-28 04:00 | PE LA CABAÑA | 32.82
2024-02-28 05:00 | PE LA CABAÑA | 26.05
2024-02-28 06:00 | PE LA CABAÑA | 24.67
2024-02-28 07:00 | PE LA CABAÑA | 44.61
2024-02-28 08:00 | PE LA CABAÑA | 32.57
2024-02-28 09:00 | PE LA CABAÑA | 50.79
2024-02-28 10:00 | PE LA CABAÑA | 38.65
2024-02-28 11:00 | PE LA CABAÑA | 49.72
2024-02-28 12:00 | PE LA CABAÑA | 44.14
2024-02-28 13:00 | PE LA CABAÑA | 40.58
2024-02-28 14:00 | PE LA CABAÑA | 34.77
2024-02-28 15:00 | PE LA CABAÑA | 28.53
2024-02-28 16:00 | PE LA CABAÑA | 37.19
2024-02-28 17:00 | PE LA CABAÑA | 36.65
2024-02-28 18:00 | PE LA CABAÑA | 35.42
2024-02-28 19:00 | PE LA CABAÑA | 35.38
2024-02-28 20:00 | PE LA CABAÑA | 44.03
2024-02-28 21:00 | PE LA CABAÑA | 53.17
2024-02-28 22:00 | PE LA CABAÑA | 53.58
2024-02-28 23:00 | PE LA CABAÑA | 76.95
2024-02-29 | PE LA CABAÑA | 70.08
2024-03-01 01:00 | PE LA CABAÑA | 71.39
2024-03-01 02:00 | PE LA CABAÑA | 60.31
2024-03-01 03:00 | PE LA CABAÑA | 60.58
2024-03-01 04:00 | PE LA CABAÑA | 75.98
2024-03-01 05:00 | PE LA CABAÑA | 79.09
2024-03-01 06:00 | PE LA CABAÑA | 87.56
2024-03-01 07:00 | PE LA CABAÑA | 86.51
2024-03-01 08:00 | PE LA CABAÑA | 95.5
2024-03-01 09:00 | PE LA CABAÑA | 91.39
2024-03-01 10:00 | PE LA CABAÑA | 73.61
2024-03-01 11:00 | PE LA CABAÑA | 75.04
2024-03-01 12:00 | PE LA CABAÑA | 71.03
2024-03-01 13:00 | PE LA CABAÑA | 65.75
2024-03-01 14:00 | PE LA CABAÑA | 61.37
2024-03-01 15:00 | PE LA CABAÑA | 44.38
2024-03-01 16:00 | PE LA CABAÑA | 40.69
2024-03-01 17:00 | PE LA CABAÑA | 42.61
2024-03-01 18:00 | PE LA CABAÑA | 43.08
2024-03-01 19:00 | PE LA CABAÑA | 63.68
2024-03-01 20:00 | PE LA CABAÑA | 90.33
2024-03-01 21:00 | PE LA CABAÑA | 77.49
2024-03-01 22:00 | PE LA CABAÑA | 82.49
2024-03-01 23:00 | PE LA CABAÑA | 56.2
2024-03-02 | PE LA CABAÑA | 51.03
2024-03-02 01:00 | PE LA CABAÑA | 60.41
2024-03-02 02:00 | PE LA CABAÑA | 56.25
2024-03-02 03:00 | PE LA CABAÑA | 72.74
2024-03-02 04:00 | PE LA CABAÑA | 42.1
2024-03-02 05:00 | PE LA CABAÑA | 75.81
2024-03-02 06:00 | PE LA CABAÑA | 83.71
2024-03-02 07:00 | PE LA CABAÑA | 71.02
2024-03-02 08:00 | PE LA CABAÑA | 62.43
2024-03-02 09:00 | PE LA CABAÑA | 78.09
2024-03-02 10:00 | PE LA CABAÑA | 61.5
2024-03-02 11:00 | PE LA CABAÑA | 84.5
2024-03-02 12:00 | PE LA CABAÑA | 85.6
2024-03-02 13:00 | PE LA CABAÑA | 83.46
2024-03-02 14:00 | PE LA CABAÑA | 87.25
2024-03-02 15:00 | PE LA CABAÑA | 87.19
2024-03-02 16:00 | PE LA CABAÑA | 88.64
2024-03-02 17:00 | PE LA CABAÑA | 67.71
2024-03-02 18:00 | PE LA CABAÑA | 51.24
2024-03-02 19:00 | PE LA CABAÑA | 49.49
2024-03-02 20:00 | PE LA CABAÑA | 89.5
2024-03-02 21:00 | PE LA CABAÑA | 95.39
2024-03-02 22:00 | PE LA CABAÑA | 92.54
2024-03-02 23:00 | PE LA CABAÑA | 92.48
2024-03-03 | PE LA CABAÑA | 89.2
2024-03-03 01:00 | PE LA CABAÑA | 77.82
2024-03-03 02:00 | PE LA CABAÑA | 74.74
2024-03-03 03:00 | PE LA CABAÑA | 69.13
2024-03-03 04:00 | PE LA CABAÑA | 66.56
2024-03-03 05:00 | PE LA CABAÑA | 66.63
2024-03-03 06:00 | PE LA CABAÑA | 66.59
2024-03-03 07:00 | PE LA CABAÑA | 66.45
2024-03-03 08:00 | PE LA CABAÑA | 66.4
2024-03-03 09:00 | PE LA CABAÑA | 63.42
2024-03-03 10:00 | PE LA CABAÑA | 46.01
2024-03-03 11:00 | PE LA CABAÑA | 49.55
2024-03-03 12:00 | PE LA CABAÑA | 50.39
2024-03-03 13:00 | PE LA CABAÑA | 50.36
2024-03-03 14:00 | PE LA CABAÑA | 53.8
2024-03-03 15:00 | PE LA CABAÑA | 50.97
2024-03-03 16:00 | PE LA CABAÑA | 49.38
2024-03-03 17:00 | PE LA CABAÑA | 46.78
2024-03-03 18:00 | PE LA CABAÑA | 42.58
2024-03-03 19:00 | PE LA CABAÑA | 40.54
2024-03-03 20:00 | PE LA CABAÑA | 77.55
2024-03-03 21:00 | PE LA CABAÑA | 85.71
2024-03-03 22:00 | PE LA CABAÑA | 96.35
2024-03-03 23:00 | PE LA CABAÑA | 82.54
2024-03-04 | PE LA CABAÑA | 82.55
2024-03-04 01:00 | PE LA CABAÑA | 74.07
2024-03-04 02:00 | PE LA CABAÑA | 70.82
2024-03-04 03:00 | PE LA CABAÑA | 70.64
2024-03-04 04:00 | PE LA CABAÑA | 67.06
2024-03-04 05:00 | PE LA CABAÑA | 65.36
2024-03-04 06:00 | PE LA CABAÑA | 66.63
2024-03-04 07:00 | PE LA CABAÑA | 85.88
2024-03-04 08:00 | PE LA CABAÑA | 85.99
2024-03-04 09:00 | PE LA CABAÑA | 85.61
2024-03-04 10:00 | PE LA CABAÑA | 62.3
2024-03-04 11:00 | PE LA CABAÑA | 64.45
2024-03-04 12:00 | PE LA CABAÑA | 49.67
2024-03-04 13:00 | PE LA CABAÑA | 26.3
2024-03-04 14:00 | PE LA CABAÑA | 37.58
2024-03-04 15:00 | PE LA CABAÑA | 39.2
2024-03-04 16:00 | PE LA CABAÑA | 27.21
2024-03-04 17:00 | PE LA CABAÑA | 35.43
2024-03-04 18:00 | PE LA CABAÑA | 38.93
2024-03-04 19:00 | PE LA CABAÑA | 33.87
2024-03-04 20:00 | PE LA CABAÑA | 37.31
2024-03-04 21:00 | PE LA CABAÑA | 63.73
2024-03-04 22:00 | PE LA CABAÑA | 62.76
2024-03-04 23:00 | PE LA CABAÑA | 79.83
2024-03-05 | PE LA CABAÑA | 86.7
2024-03-05 01:00 | PE LA CABAÑA | 68.4
2024-03-05 02:00 | PE LA CABAÑA | 78.23
2024-03-05 03:00 | PE LA CABAÑA | 75.78
2024-03-05 04:00 | PE LA CABAÑA | 80.36
2024-03-05 05:00 | PE LA CABAÑA | 85.85
2024-03-05 06:00 | PE LA CABAÑA | 84.2
2024-03-05 07:00 | PE LA CABAÑA | 72.68
2024-03-05 08:00 | PE LA CABAÑA | 86.37
2024-03-05 09:00 | PE LA CABAÑA | 84
2024-03-05 10:00 | PE LA CABAÑA | 55.31
2024-03-05 11:00 | PE LA CABAÑA | 54.03
2024-03-05 12:00 | PE LA CABAÑA | 45.25
2024-03-05 13:00 | PE LA CABAÑA | 58.74
2024-03-05 14:00 | PE LA CABAÑA | 64.44
2024-03-05 15:00 | PE LA CABAÑA | 66.22
2024-03-05 16:00 | PE LA CABAÑA | 66.87
2024-03-05 17:00 | PE LA CABAÑA | 56.49
2024-03-05 18:00 | PE LA CABAÑA | 57.72
2024-03-05 19:00 | PE LA CABAÑA | 68.08
2024-03-05 20:00 | PE LA CABAÑA | 73.07
2024-03-05 21:00 | PE LA CABAÑA | 89.07
2024-03-05 22:00 | PE LA CABAÑA | 66.25
2024-03-05 23:00 | PE LA CABAÑA | 55.79
2024-03-06 | PE LA CABAÑA | 53.79
2024-03-06 01:00 | PE LA CABAÑA | 53.69
2024-03-06 02:00 | PE LA CABAÑA | 46.12
2024-03-06 03:00 | PE LA CABAÑA | 62.12
2024-03-06 04:00 | PE LA CABAÑA | 55.24
2024-03-06 05:00 | PE LA CABAÑA | 73.08
2024-03-06 06:00 | PE LA CABAÑA | 46.36
2024-03-06 07:00 | PE LA CABAÑA | 64.89
2024-03-06 08:00 | PE LA CABAÑA | 61.21
2024-03-06 09:00 | PE LA CABAÑA | 82.2
2024-03-06 10:00 | PE LA CABAÑA | 66.26
2024-03-06 11:00 | PE LA CABAÑA | 64.85
2024-03-06 12:00 | PE LA CABAÑA | 50.86
2024-03-06 13:00 | PE LA CABAÑA | 40.07
2024-03-06 14:00 | PE LA CABAÑA | 25.67
2024-03-06 15:00 | PE LA CABAÑA | 24.46
2024-03-06 16:00 | PE LA CABAÑA | 19.02
2024-03-06 17:00 | PE LA CABAÑA | 22.4
2024-03-06 18:00 | PE LA CABAÑA | 17.82
2024-03-06 19:00 | PE LA CABAÑA | 13.7
2024-03-06 20:00 | PE LA CABAÑA | 35.27
2024-03-06 21:00 | PE LA CABAÑA | 69.89
2024-03-06 22:00 | PE LA CABAÑA | 77.73
2024-03-06 23:00 | PE LA CABAÑA | 79.39
2024-03-07 | PE LA CABAÑA | 71.68
2024-03-07 01:00 | PE LA CABAÑA | 69.6
2024-03-07 02:00 | PE LA CABAÑA | 78.3
2024-03-07 03:00 | PE LA CABAÑA | 76.94
2024-03-07 04:00 | PE LA CABAÑA | 70.88
2024-03-07 05:00 | PE LA CABAÑA | 64.41
2024-03-07 06:00 | PE LA CABAÑA | 60.01
2024-03-07 07:00 | PE LA CABAÑA | 51.1
2024-03-07 08:00 | PE LA CABAÑA | 46.93
2024-03-07 09:00 | PE LA CABAÑA | 33.36
2024-03-07 10:00 | PE LA CABAÑA | 7.37
2024-03-07 11:00 | PE LA CABAÑA | 0.71
2024-03-07 12:00 | PE LA CABAÑA | 0
2024-03-07 13:00 | PE LA CABAÑA | 0.9
2024-03-07 14:00 | PE LA CABAÑA | 10.59
2024-03-07 15:00 | PE LA CABAÑA | 33.34
2024-03-07 16:00 | PE LA CABAÑA | 37.7
2024-03-07 17:00 | PE LA CABAÑA | 38.15
2024-03-07 18:00 | PE LA CABAÑA | 38.34
2024-03-07 19:00 | PE LA CABAÑA | 34.6
2024-03-07 20:00 | PE LA CABAÑA | 12.78
2024-03-07 21:00 | PE LA CABAÑA | 3.3
2024-03-07 22:00 | PE LA CABAÑA | 2.17
2024-03-07 23:00 | PE LA CABAÑA | 2.12
2024-03-08 | PE LA CABAÑA | 14.97
2024-03-08 01:00 | PE LA CABAÑA | 40.96
2024-03-08 02:00 | PE LA CABAÑA | 56.52
2024-03-08 03:00 | PE LA CABAÑA | 68.83
2024-03-08 04:00 | PE LA CABAÑA | 61.01
2024-03-08 05:00 | PE LA CABAÑA | 47.04
2024-03-08 06:00 | PE LA CABAÑA | 30.93
2024-03-08 07:00 | PE LA CABAÑA | 29.63
2024-03-08 08:00 | PE LA CABAÑA | 48.01
2024-03-08 09:00 | PE LA CABAÑA | 65.44
2024-03-08 10:00 | PE LA CABAÑA | 43.4
2024-03-08 11:00 | PE LA CABAÑA | 18.04
2024-03-08 12:00 | PE LA CABAÑA | 6.37
2024-03-08 13:00 | PE LA CABAÑA | 2.19
2024-03-08 14:00 | PE LA CABAÑA | 0
2024-03-08 15:00 | PE LA CABAÑA | 0
2024-03-08 16:00 | PE LA CABAÑA | 0
2024-03-08 17:00 | PE LA CABAÑA | 0
2024-03-08 18:00 | PE LA CABAÑA | 0.12
2024-03-08 19:00 | PE LA CABAÑA | 0.29
2024-03-08 20:00 | PE LA CABAÑA | 1.25
2024-03-08 21:00 | PE LA CABAÑA | 1.19
2024-03-08 22:00 | PE LA CABAÑA | 0.42
2024-03-08 23:00 | PE LA CABAÑA | 2.48
2024-03-09 | PE LA CABAÑA | 0.5
2024-03-09 01:00 | PE LA CABAÑA | 0.01
2024-03-09 02:00 | PE LA CABAÑA | 0.01
2024-03-09 03:00 | PE LA CABAÑA | 0
2024-03-09 04:00 | PE LA CABAÑA | 0.05
2024-03-09 05:00 | PE LA CABAÑA | 0
2024-03-09 06:00 | PE LA CABAÑA | 0
2024-03-09 07:00 | PE LA CABAÑA | 0
2024-03-09 08:00 | PE LA CABAÑA | 0
2024-03-09 09:00 | PE LA CABAÑA | 0
2024-03-09 10:00 | PE LA CABAÑA | 0.01
2024-03-09 11:00 | PE LA CABAÑA | 0.93
2024-03-09 12:00 | PE LA CABAÑA | 1.57
2024-03-09 13:00 | PE LA CABAÑA | 6.34
2024-03-09 14:00 | PE LA CABAÑA | 8.19
2024-03-09 15:00 | PE LA CABAÑA | 11.24
2024-03-09 16:00 | PE LA CABAÑA | 13.32
2024-03-09 17:00 | PE LA CABAÑA | 14.69
2024-03-09 18:00 | PE LA CABAÑA | 25.86
2024-03-09 19:00 | PE LA CABAÑA | 26.46
2024-03-09 20:00 | PE LA CABAÑA | 42.79
2024-03-09 21:00 | PE LA CABAÑA | 62.68
2024-03-09 22:00 | PE LA CABAÑA | 80.26
2024-03-09 23:00 | PE LA CABAÑA | 46.71
2024-03-10 | PE LA CABAÑA | 42.03
2024-03-10 01:00 | PE LA CABAÑA | 59.32
2024-03-10 02:00 | PE LA CABAÑA | 79.11
2024-03-10 03:00 | PE LA CABAÑA | 76.8
2024-03-10 04:00 | PE LA CABAÑA | 82.96
2024-03-10 05:00 | PE LA CABAÑA | 77.39
2024-03-10 06:00 | PE LA CABAÑA | 76.69
2024-03-10 07:00 | PE LA CABAÑA | 67.13
2024-03-10 08:00 | PE LA CABAÑA | 64.57
2024-03-10 09:00 | PE LA CABAÑA | 62.96
2024-03-10 10:00 | PE LA CABAÑA | 54.5
2024-03-10 11:00 | PE LA CABAÑA | 32.01
2024-03-10 12:00 | PE LA CABAÑA | 30.54
2024-03-10 13:00 | PE LA CABAÑA | 29.65
2024-03-10 14:00 | PE LA CABAÑA | 16.78
2024-03-10 15:00 | PE LA CABAÑA | 10.65
2024-03-10 16:00 | PE LA CABAÑA | 1.25
2024-03-10 17:00 | PE LA CABAÑA | 3.47
2024-03-10 18:00 | PE LA CABAÑA | 1.16
2024-03-10 19:00 | PE LA CABAÑA | 0
2024-03-10 20:00 | PE LA CABAÑA | 3.2
2024-03-10 21:00 | PE LA CABAÑA | 17.97
2024-03-10 22:00 | PE LA CABAÑA | 23.28
2024-03-10 23:00 | PE LA CABAÑA | 22.23
2024-03-11 | PE LA CABAÑA | 37.85
2024-03-11 01:00 | PE LA CABAÑA | 35.51
2024-03-11 02:00 | PE LA CABAÑA | 43.39
2024-03-11 03:00 | PE LA CABAÑA | 34.7
2024-03-11 04:00 | PE LA CABAÑA | 27.71
2024-03-11 05:00 | PE LA CABAÑA | 18.27
2024-03-11 06:00 | PE LA CABAÑA | 16
2024-03-11 07:00 | PE LA CABAÑA | 3.37
2024-03-11 08:00 | PE LA CABAÑA | 0.44
2024-03-11 09:00 | PE LA CABAÑA | 0
2024-03-11 10:00 | PE LA CABAÑA | 0
2024-03-11 11:00 | PE LA CABAÑA | 0.03
2024-03-11 12:00 | PE LA CABAÑA | 6.2
2024-03-11 13:00 | PE LA CABAÑA | 18.96
2024-03-11 14:00 | PE LA CABAÑA | 28.93
2024-03-11 15:00 | PE LA CABAÑA | 41.06
2024-03-11 16:00 | PE LA CABAÑA | 52.02
2024-03-11 17:00 | PE LA CABAÑA | 58.73
2024-03-11 18:00 | PE LA CABAÑA | 50.4
2024-03-11 19:00 | PE LA CABAÑA | 47.46
2024-03-11 20:00 | PE LA CABAÑA | 44.12
2024-03-11 21:00 | PE LA CABAÑA | 44.31
2024-03-11 22:00 | PE LA CABAÑA | 66.02
2024-03-11 23:00 | PE LA CABAÑA | 73.27
2024-03-12 | PE LA CABAÑA | 47.87
2024-03-12 01:00 | PE LA CABAÑA | 42.81
2024-03-12 02:00 | PE LA CABAÑA | 76.91
2024-03-12 03:00 | PE LA CABAÑA | 91.42
2024-03-12 04:00 | PE LA CABAÑA | 87.24
2024-03-12 05:00 | PE LA CABAÑA | 71.37
2024-03-12 06:00 | PE LA CABAÑA | 55.87
2024-03-12 07:00 | PE LA CABAÑA | 17.02
2024-03-12 08:00 | PE LA CABAÑA | 19.65
2024-03-12 09:00 | PE LA CABAÑA | 4.21
2024-03-12 10:00 | PE LA CABAÑA | 8.93
2024-03-12 11:00 | PE LA CABAÑA | 10.26
2024-03-12 12:00 | PE LA CABAÑA | 10.16
2024-03-12 13:00 | PE LA CABAÑA | 6.39
2024-03-12 14:00 | PE LA CABAÑA | 12.03
2024-03-12 15:00 | PE LA CABAÑA | 9.31
2024-03-12 16:00 | PE LA CABAÑA | 3.98
2024-03-12 17:00 | PE LA CABAÑA | 0.05
2024-03-12 18:00 | PE LA CABAÑA | 0.72
2024-03-12 19:00 | PE LA CABAÑA | 9.15
2024-03-12 20:00 | PE LA CABAÑA | 31.31
2024-03-12 21:00 | PE LA CABAÑA | 64.37
2024-03-12 22:00 | PE LA CABAÑA | 57.54
2024-03-12 23:00 | PE LA CABAÑA | 54.2
2024-03-13 | PE LA CABAÑA | 56.65
2024-03-13 01:00 | PE LA CABAÑA | 48.46
2024-03-13 02:00 | PE LA CABAÑA | 50.4
2024-03-13 03:00 | PE LA CABAÑA | 56.65
2024-03-13 04:00 | PE LA CABAÑA | 54.4
2024-03-13 05:00 | PE LA CABAÑA | 45.82
2024-03-13 06:00 | PE LA CABAÑA | 37.2
2024-03-13 07:00 | PE LA CABAÑA | 48.29
2024-03-13 08:00 | PE LA CABAÑA | 31.21
2024-03-13 09:00 | PE LA CABAÑA | 16.02
2024-03-13 10:00 | PE LA CABAÑA | 4.83
2024-03-13 11:00 | PE LA CABAÑA | 0
2024-03-13 12:00 | PE LA CABAÑA | 0
2024-03-13 13:00 | PE LA CABAÑA | 0.16
2024-03-13 14:00 | PE LA CABAÑA | 0.8
2024-03-13 15:00 | PE LA CABAÑA | 1.09
2024-03-13 16:00 | PE LA CABAÑA | 2.37
2024-03-13 17:00 | PE LA CABAÑA | 1.49
2024-03-13 18:00 | PE LA CABAÑA | 0.03
2024-03-13 19:00 | PE LA CABAÑA | 0
2024-03-13 20:00 | PE LA CABAÑA | 3.55
2024-03-13 21:00 | PE LA CABAÑA | 8.61
2024-03-13 22:00 | PE LA CABAÑA | 3.57
2024-03-13 23:00 | PE LA CABAÑA | 0.66
2024-03-14 | PE LA CABAÑA | 3.31
2024-03-14 01:00 | PE LA CABAÑA | 0.59
2024-03-14 02:00 | PE LA CABAÑA | 5.63
2024-03-14 03:00 | PE LA CABAÑA | 2.88
2024-03-14 04:00 | PE LA CABAÑA | 9.52
2024-03-14 05:00 | PE LA CABAÑA | 26.04
2024-03-14 06:00 | PE LA CABAÑA | 41.42
2024-03-14 07:00 | PE LA CABAÑA | 52.95
2024-03-14 08:00 | PE LA CABAÑA | 68.17
2024-03-14 09:00 | PE LA CABAÑA | 71.44
2024-03-14 10:00 | PE LA CABAÑA | 57.8
2024-03-14 11:00 | PE LA CABAÑA | 57.37
2024-03-14 12:00 | PE LA CABAÑA | 58.31
2024-03-14 13:00 | PE LA CABAÑA | 63.66
2024-03-14 14:00 | PE LA CABAÑA | 59.84
2024-03-14 15:00 | PE LA CABAÑA | 56.04
2024-03-14 16:00 | PE LA CABAÑA | 55.9
2024-03-14 17:00 | PE LA CABAÑA | 56.12
2024-03-14 18:00 | PE LA CABAÑA | 48.33
2024-03-14 19:00 | PE LA CABAÑA | 43.34
2024-03-14 20:00 | PE LA CABAÑA | 67.51
2024-03-14 21:00 | PE LA CABAÑA | 62.85
2024-03-14 22:00 | PE LA CABAÑA | 55.86
2024-03-14 23:00 | PE LA CABAÑA | 83.6
2024-03-15 | PE LA CABAÑA | 80.64
2024-03-15 01:00 | PE LA CABAÑA | 79.11
2024-03-15 02:00 | PE LA CABAÑA | 80.28
2024-03-15 03:00 | PE LA CABAÑA | 73.47
2024-03-15 04:00 | PE LA CABAÑA | 69.6
2024-03-15 05:00 | PE LA CABAÑA | 64.01
2024-03-15 06:00 | PE LA CABAÑA | 69.25
2024-03-15 07:00 | PE LA CABAÑA | 70.79
2024-03-15 08:00 | PE LA CABAÑA | 60.86
2024-03-15 09:00 | PE LA CABAÑA | 72.93
2024-03-15 10:00 | PE LA CABAÑA | 55.73
2024-03-15 11:00 | PE LA CABAÑA | 58.15
2024-03-15 12:00 | PE LA CABAÑA | 9
2024-03-15 13:00 | PE LA CABAÑA | 18.52
2024-03-15 14:00 | PE LA CABAÑA | 49.25
2024-03-15 15:00 | PE LA CABAÑA | 47.55
2024-03-15 16:00 | PE LA CABAÑA | 46.36
2024-03-15 17:00 | PE LA CABAÑA | 43.7
2024-03-15 18:00 | PE LA CABAÑA | 44.33
2024-03-15 19:00 | PE LA CABAÑA | 39.81
2024-03-15 20:00 | PE LA CABAÑA | 52.83
2024-03-15 21:00 | PE LA CABAÑA | 56.79
2024-03-15 22:00 | PE LA CABAÑA | 44.85
2024-03-15 23:00 | PE LA CABAÑA | 53.62
2024-03-16 | PE LA CABAÑA | 56.18
2024-03-16 01:00 | PE LA CABAÑA | 39.77
2024-03-16 02:00 | PE LA CABAÑA | 28.79
2024-03-16 03:00 | PE LA CABAÑA | 24.24
2024-03-16 04:00 | PE LA CABAÑA | 15.33
2024-03-16 05:00 | PE LA CABAÑA | 9.52
2024-03-16 06:00 | PE LA CABAÑA | 15.13
2024-03-16 07:00 | PE LA CABAÑA | 17.91
2024-03-16 08:00 | PE LA CABAÑA | 14.44
2024-03-16 09:00 | PE LA CABAÑA | 20.77
2024-03-16 10:00 | PE LA CABAÑA | 16.55
2024-03-16 11:00 | PE LA CABAÑA | 16.92
2024-03-16 12:00 | PE LA CABAÑA | 26.28
2024-03-16 13:00 | PE LA CABAÑA | 37.6
2024-03-16 14:00 | PE LA CABAÑA | 49.12
2024-03-16 15:00 | PE LA CABAÑA | 40.12
2024-03-16 16:00 | PE LA CABAÑA | 41.09
2024-03-16 17:00 | PE LA CABAÑA | 41.97
2024-03-16 18:00 | PE LA CABAÑA | 40.39
2024-03-16 19:00 | PE LA CABAÑA | 43.85
2024-03-16 20:00 | PE LA CABAÑA | 51.5
2024-03-16 21:00 | PE LA CABAÑA | 61.58
2024-03-16 22:00 | PE LA CABAÑA | 58.95
2024-03-16 23:00 | PE LA CABAÑA | 62.67
2024-03-17 | PE LA CABAÑA | 70.23
2024-03-17 01:00 | PE LA CABAÑA | 68.25
2024-03-17 02:00 | PE LA CABAÑA | 52.17
2024-03-17 03:00 | PE LA CABAÑA | 51.99
2024-03-17 04:00 | PE LA CABAÑA | 54.43
2024-03-17 05:00 | PE LA CABAÑA | 62.55
2024-03-17 06:00 | PE LA CABAÑA | 63.45
2024-03-17 07:00 | PE LA CABAÑA | 80.4
2024-03-17 08:00 | PE LA CABAÑA | 84.09
2024-03-17 09:00 | PE LA CABAÑA | 78.95
2024-03-17 10:00 | PE LA CABAÑA | 61.51
2024-03-17 11:00 | PE LA CABAÑA | 50.5
2024-03-17 12:00 | PE LA CABAÑA | 66.88
2024-03-17 13:00 | PE LA CABAÑA | 68.7
2024-03-17 14:00 | PE LA CABAÑA | 55.33
2024-03-17 15:00 | PE LA CABAÑA | 53.13
2024-03-17 16:00 | PE LA CABAÑA | 49.42
2024-03-17 17:00 | PE LA CABAÑA | 40.38
2024-03-17 18:00 | PE LA CABAÑA | 38.49
2024-03-17 19:00 | PE LA CABAÑA | 33.58
2024-03-17 20:00 | PE LA CABAÑA | 38.32
2024-03-17 21:00 | PE LA CABAÑA | 55.06
2024-03-17 22:00 | PE LA CABAÑA | 64.14
2024-03-17 23:00 | PE LA CABAÑA | 44.21
2024-03-18 | PE LA CABAÑA | 62.87
2024-03-18 01:00 | PE LA CABAÑA | 80.13
2024-03-18 02:00 | PE LA CABAÑA | 71.59
2024-03-18 03:00 | PE LA CABAÑA | 70.31
2024-03-18 04:00 | PE LA CABAÑA | 67.63
2024-03-18 05:00 | PE LA CABAÑA | 59.11
2024-03-18 06:00 | PE LA CABAÑA | 64.15
2024-03-18 07:00 | PE LA CABAÑA | 72.66
2024-03-18 08:00 | PE LA CABAÑA | 64.5
2024-03-18 09:00 | PE LA CABAÑA | 57.41
2024-03-18 10:00 | PE LA CABAÑA | 47.87
2024-03-18 11:00 | PE LA CABAÑA | 35.68
2024-03-18 12:00 | PE LA CABAÑA | 41.67
2024-03-18 13:00 | PE LA CABAÑA | 32.89
2024-03-18 14:00 | PE LA CABAÑA | 33.57
2024-03-18 15:00 | PE LA CABAÑA | 27.71
2024-03-18 16:00 | PE LA CABAÑA | 16.85
2024-03-18 17:00 | PE LA CABAÑA | 17.85
2024-03-18 18:00 | PE LA CABAÑA | 21.32
2024-03-18 19:00 | PE LA CABAÑA | 14.33
2024-03-18 20:00 | PE LA CABAÑA | 14.46
2024-03-18 21:00 | PE LA CABAÑA | 16.27
2024-03-18 22:00 | PE LA CABAÑA | 19.6
2024-03-18 23:00 | PE LA CABAÑA | 14.33
2024-03-19 | PE LA CABAÑA | 23.25
2024-03-19 01:00 | PE LA CABAÑA | 13.64
2024-03-19 02:00 | PE LA CABAÑA | 9.29
2024-03-19 03:00 | PE LA CABAÑA | 16.62
2024-03-19 04:00 | PE LA CABAÑA | 23.35
2024-03-19 05:00 | PE LA CABAÑA | 10.51
2024-03-19 06:00 | PE LA CABAÑA | 8.14
2024-03-19 07:00 | PE LA CABAÑA | 2.59
2024-03-19 08:00 | PE LA CABAÑA | 0
2024-03-19 09:00 | PE LA CABAÑA | 0
2024-03-19 10:00 | PE LA CABAÑA | 0.63
2024-03-19 11:00 | PE LA CABAÑA | 4.87
2024-03-19 12:00 | PE LA CABAÑA | 18.26
2024-03-19 13:00 | PE LA CABAÑA | 22.8
2024-03-19 14:00 | PE LA CABAÑA | 25.22
2024-03-19 15:00 | PE LA CABAÑA | 25.45
2024-03-19 16:00 | PE LA CABAÑA | 27.13
2024-03-19 17:00 | PE LA CABAÑA | 35.61
2024-03-19 18:00 | PE LA CABAÑA | 35.89
2024-03-19 19:00 | PE LA CABAÑA | 48.16
2024-03-19 20:00 | PE LA CABAÑA | 97.54
2024-03-19 21:00 | PE LA CABAÑA | 98.69
2024-03-19 22:00 | PE LA CABAÑA | 97.21
2024-03-19 23:00 | PE LA CABAÑA | 93.61
2024-03-20 | PE LA CABAÑA | 86.82
2024-03-20 01:00 | PE LA CABAÑA | 71.46
2024-03-20 02:00 | PE LA CABAÑA | 62.63
2024-03-20 03:00 | PE LA CABAÑA | 66.81
2024-03-20 04:00 | PE LA CABAÑA | 83.11
2024-03-20 05:00 | PE LA CABAÑA | 53.77
2024-03-20 06:00 | PE LA CABAÑA | 67.62
2024-03-20 07:00 | PE LA CABAÑA | 62.72
2024-03-20 08:00 | PE LA CABAÑA | 41.04
2024-03-20 09:00 | PE LA CABAÑA | 40.53
2024-03-20 10:00 | PE LA CABAÑA | 41.01
2024-03-20 11:00 | PE LA CABAÑA | 29.56
2024-03-20 12:00 | PE LA CABAÑA | 18.88
2024-03-20 13:00 | PE LA CABAÑA | 2.82
2024-03-20 14:00 | PE LA CABAÑA | 2.6
2024-03-20 15:00 | PE LA CABAÑA | 3.68
2024-03-20 16:00 | PE LA CABAÑA | 1.69
2024-03-20 17:00 | PE LA CABAÑA | 4.4
2024-03-20 18:00 | PE LA CABAÑA | 5.16
2024-03-20 19:00 | PE LA CABAÑA | 5.38
2024-03-20 20:00 | PE LA CABAÑA | 1.17
2024-03-20 21:00 | PE LA CABAÑA | 0
2024-03-20 22:00 | PE LA CABAÑA | 0
2024-03-20 23:00 | PE LA CABAÑA | 0
2024-03-21 | PE LA CABAÑA | 0.96
2024-03-21 01:00 | PE LA CABAÑA | 9.78
2024-03-21 02:00 | PE LA CABAÑA | 16.7
2024-03-21 03:00 | PE LA CABAÑA | 28.29
2024-03-21 04:00 | PE LA CABAÑA | 37.95
2024-03-21 05:00 | PE LA CABAÑA | 37.45
2024-03-21 06:00 | PE LA CABAÑA | 31.51
2024-03-21 07:00 | PE LA CABAÑA | 24.15
2024-03-21 08:00 | PE LA CABAÑA | 24.43
2024-03-21 09:00 | PE LA CABAÑA | 25.12
2024-03-21 10:00 | PE LA CABAÑA | 16.27
2024-03-21 11:00 | PE LA CABAÑA | 4.2
2024-03-21 12:00 | PE LA CABAÑA | 0.07
2024-03-21 13:00 | PE LA CABAÑA | 0
2024-03-21 14:00 | PE LA CABAÑA | 0
2024-03-21 15:00 | PE LA CABAÑA | 0.02
2024-03-21 16:00 | PE LA CABAÑA | 4.73
2024-03-21 17:00 | PE LA CABAÑA | 8.57
2024-03-21 18:00 | PE LA CABAÑA | 10.54
2024-03-21 19:00 | PE LA CABAÑA | 6.3
2024-03-21 20:00 | PE LA CABAÑA | 3.06
2024-03-21 21:00 | PE LA CABAÑA | 1.08
2024-03-21 22:00 | PE LA CABAÑA | 0
2024-03-21 23:00 | PE LA CABAÑA | 0
2024-03-22 | PE LA CABAÑA | 0
2024-03-22 01:00 | PE LA CABAÑA | 0
2024-03-22 02:00 | PE LA CABAÑA | 0
2024-03-22 03:00 | PE LA CABAÑA | 0
2024-03-22 04:00 | PE LA CABAÑA | 0
2024-03-22 05:00 | PE LA CABAÑA | 0
2024-03-22 06:00 | PE LA CABAÑA | 0
2024-03-22 07:00 | PE LA CABAÑA | 0
2024-03-22 08:00 | PE LA CABAÑA | 0
2024-03-22 09:00 | PE LA CABAÑA | 0
2024-03-22 10:00 | PE LA CABAÑA | 0.02
2024-03-22 11:00 | PE LA CABAÑA | 0
2024-03-22 12:00 | PE LA CABAÑA | 0
2024-03-22 13:00 | PE LA CABAÑA | 0.15
2024-03-22 14:00 | PE LA CABAÑA | 0
2024-03-22 15:00 | PE LA CABAÑA | 0
2024-03-22 16:00 | PE LA CABAÑA | 0.23
2024-03-22 17:00 | PE LA CABAÑA | 1.18
2024-03-22 18:00 | PE LA CABAÑA | 2.58
2024-03-22 19:00 | PE LA CABAÑA | 28.42
2024-03-22 20:00 | PE LA CABAÑA | 19.34
2024-03-22 21:00 | PE LA CABAÑA | 14.97
2024-03-22 22:00 | PE LA CABAÑA | 8.18
2024-03-22 23:00 | PE LA CABAÑA | 4.29
2024-03-23 | PE LA CABAÑA | 3.16
2024-03-23 01:00 | PE LA CABAÑA | 8.74
2024-03-23 02:00 | PE LA CABAÑA | 15.8
2024-03-23 03:00 | PE LA CABAÑA | 8.35
2024-03-23 04:00 | PE LA CABAÑA | 12.48
2024-03-23 05:00 | PE LA CABAÑA | 8.55
2024-03-23 06:00 | PE LA CABAÑA | 10.32
2024-03-23 07:00 | PE LA CABAÑA | 9.44
2024-03-23 08:00 | PE LA CABAÑA | 3.49
2024-03-23 09:00 | PE LA CABAÑA | 0.22
2024-03-23 10:00 | PE LA CABAÑA | 0.29
2024-03-23 11:00 | PE LA CABAÑA | 0
2024-03-23 12:00 | PE LA CABAÑA | 1.27
2024-03-23 13:00 | PE LA CABAÑA | 0
2024-03-23 14:00 | PE LA CABAÑA | 0
2024-03-23 15:00 | PE LA CABAÑA | 0
2024-03-23 16:00 | PE LA CABAÑA | 0
2024-03-23 17:00 | PE LA CABAÑA | 0
2024-03-23 18:00 | PE LA CABAÑA | 0
2024-03-23 19:00 | PE LA CABAÑA | 0
2024-03-23 20:00 | PE LA CABAÑA | 0.18
2024-03-23 21:00 | PE LA CABAÑA | 12.84
2024-03-23 22:00 | PE LA CABAÑA | 38.63
2024-03-23 23:00 | PE LA CABAÑA | 46.86
2024-03-24 | PE LA CABAÑA | 35.5
2024-03-24 01:00 | PE LA CABAÑA | 51.55
2024-03-24 02:00 | PE LA CABAÑA | 74.55
2024-03-24 03:00 | PE LA CABAÑA | 59.3
2024-03-24 04:00 | PE LA CABAÑA | 77.41
2024-03-24 05:00 | PE LA CABAÑA | 75.13
2024-03-24 06:00 | PE LA CABAÑA | 83.61
2024-03-24 07:00 | PE LA CABAÑA | 81.2
2024-03-24 08:00 | PE LA CABAÑA | 70.36
2024-03-24 09:00 | PE LA CABAÑA | 83.74
2024-03-24 10:00 | PE LA CABAÑA | 71.02
2024-03-24 11:00 | PE LA CABAÑA | 54.08
2024-03-24 12:00 | PE LA CABAÑA | 55.15
2024-03-24 13:00 | PE LA CABAÑA | 54.63
2024-03-24 14:00 | PE LA CABAÑA | 55.14
2024-03-24 15:00 | PE LA CABAÑA | 54.51
2024-03-24 16:00 | PE LA CABAÑA | 52.23
2024-03-24 17:00 | PE LA CABAÑA | 45.66
2024-03-24 18:00 | PE LA CABAÑA | 39.22
2024-03-24 19:00 | PE LA CABAÑA | 39.77
2024-03-24 20:00 | PE LA CABAÑA | 60.62
2024-03-24 21:00 | PE LA CABAÑA | 52.34
2024-03-24 22:00 | PE LA CABAÑA | 57.96
2024-03-24 23:00 | PE LA CABAÑA | 84.75
2024-03-25 | PE LA CABAÑA | 93.03
2024-03-25 01:00 | PE LA CABAÑA | 80.03
2024-03-25 02:00 | PE LA CABAÑA | 80.03
2024-03-25 03:00 | PE LA CABAÑA | 80.03
2024-03-25 04:00 | PE LA CABAÑA | 87.88
2024-03-25 05:00 | PE LA CABAÑA | 89.53
2024-03-25 06:00 | PE LA CABAÑA | 93.89
2024-03-25 07:00 | PE LA CABAÑA | 100.32
2024-03-25 08:00 | PE LA CABAÑA | 100.15
2024-03-25 09:00 | PE LA CABAÑA | 100.32
2024-03-25 10:00 | PE LA CABAÑA | 90.18
2024-03-25 11:00 | PE LA CABAÑA | 80.9
2024-03-25 12:00 | PE LA CABAÑA | 74.12
2024-03-25 13:00 | PE LA CABAÑA | 74.14
2024-03-25 14:00 | PE LA CABAÑA | 65.44
2024-03-25 15:00 | PE LA CABAÑA | 62.47
2024-03-25 16:00 | PE LA CABAÑA | 66.99
2024-03-25 17:00 | PE LA CABAÑA | 67.01
2024-03-25 18:00 | PE LA CABAÑA | 66.36
2024-03-25 19:00 | PE LA CABAÑA | 60.11
2024-03-25 20:00 | PE LA CABAÑA | 82.74
2024-03-25 21:00 | PE LA CABAÑA | 87.82
2024-03-25 22:00 | PE LA CABAÑA | 85.05
2024-03-25 23:00 | PE LA CABAÑA | 87.88
2024-03-26 | PE LA CABAÑA | 88.66
2024-03-26 01:00 | PE LA CABAÑA | 78.91
2024-03-26 02:00 | PE LA CABAÑA | 76.94
2024-03-26 03:00 | PE LA CABAÑA | 83.55
2024-03-26 04:00 | PE LA CABAÑA | 90.37
2024-03-26 05:00 | PE LA CABAÑA | 95.2
2024-03-26 06:00 | PE LA CABAÑA | 74.78
2024-03-26 07:00 | PE LA CABAÑA | 57.26
2024-03-26 08:00 | PE LA CABAÑA | 57.16
2024-03-26 09:00 | PE LA CABAÑA | 76.91
2024-03-26 10:00 | PE LA CABAÑA | 46.97
2024-03-26 11:00 | PE LA CABAÑA | 55.12
2024-03-26 12:00 | PE LA CABAÑA | 62.95
2024-03-26 13:00 | PE LA CABAÑA | 52.13
2024-03-26 14:00 | PE LA CABAÑA | 44.37
2024-03-26 15:00 | PE LA CABAÑA | 37.95
2024-03-26 16:00 | PE LA CABAÑA | 30.95
2024-03-26 17:00 | PE LA CABAÑA | 27.33
2024-03-26 18:00 | PE LA CABAÑA | 33.04
2024-03-26 19:00 | PE LA CABAÑA | 34.72
2024-03-26 20:00 | PE LA CABAÑA | 40.75
2024-03-26 21:00 | PE LA CABAÑA | 67.07
2024-03-26 22:00 | PE LA CABAÑA | 56.94
2024-03-26 23:00 | PE LA CABAÑA | 50.67
2024-03-27 | PE LA CABAÑA | 67.2
2024-03-27 01:00 | PE LA CABAÑA | 71.45
2024-03-27 02:00 | PE LA CABAÑA | 68.99
2024-03-27 03:00 | PE LA CABAÑA | 50.92
2024-03-27 04:00 | PE LA CABAÑA | 61.46
2024-03-27 05:00 | PE LA CABAÑA | 61.5
2024-03-27 06:00 | PE LA CABAÑA | 46.29
2024-03-27 07:00 | PE LA CABAÑA | 72.76
2024-03-27 08:00 | PE LA CABAÑA | 69.5
2024-03-27 09:00 | PE LA CABAÑA | 67.57
2024-03-27 10:00 | PE LA CABAÑA | 64.88
2024-03-27 11:00 | PE LA CABAÑA | 43.76
2024-03-27 12:00 | PE LA CABAÑA | 32.04
2024-03-27 13:00 | PE LA CABAÑA | 35.13
2024-03-27 14:00 | PE LA CABAÑA | 53.44
2024-03-27 15:00 | PE LA CABAÑA | 41.21
2024-03-27 16:00 | PE LA CABAÑA | 49.14
2024-03-27 17:00 | PE LA CABAÑA | 52.23
2024-03-27 18:00 | PE LA CABAÑA | 50.39
2024-03-27 19:00 | PE LA CABAÑA | 36.77
2024-03-27 20:00 | PE LA CABAÑA | 37.58
2024-03-27 21:00 | PE LA CABAÑA | 48.07
2024-03-27 22:00 | PE LA CABAÑA | 70.29
2024-03-27 23:00 | PE LA CABAÑA | 84.67
2024-03-28 | PE LA CABAÑA | 87.95
2024-03-28 01:00 | PE LA CABAÑA | 85.96
2024-03-28 02:00 | PE LA CABAÑA | 95.21
2024-03-28 03:00 | PE LA CABAÑA | 100.32
2024-03-28 04:00 | PE LA CABAÑA | 100.18
2024-03-28 05:00 | PE LA CABAÑA | 92.72
2024-03-28 06:00 | PE LA CABAÑA | 98.49
2024-03-28 07:00 | PE LA CABAÑA | 98.34
2024-03-28 08:00 | PE LA CABAÑA | 88.39
2024-03-28 09:00 | PE LA CABAÑA | 88.6
2024-03-28 10:00 | PE LA CABAÑA | 91.49
2024-03-28 11:00 | PE LA CABAÑA | 77.05
2024-03-28 12:00 | PE LA CABAÑA | 78.15
2024-03-28 13:00 | PE LA CABAÑA | 78.15
2024-03-28 14:00 | PE LA CABAÑA | 77.6
2024-03-28 15:00 | PE LA CABAÑA | 77.63
2024-03-28 16:00 | PE LA CABAÑA | 55.73
2024-03-28 17:00 | PE LA CABAÑA | 44.57
2024-03-28 18:00 | PE LA CABAÑA | 32.21
2024-03-28 19:00 | PE LA CABAÑA | 33.58
2024-03-28 20:00 | PE LA CABAÑA | 89.15
2024-03-28 21:00 | PE LA CABAÑA | 86.65
2024-03-28 22:00 | PE LA CABAÑA | 79.69
2024-03-28 23:00 | PE LA CABAÑA | 56.42
2024-03-29 | PE LA CABAÑA | 55.56
2024-03-29 01:00 | PE LA CABAÑA | 64.49
2024-03-29 02:00 | PE LA CABAÑA | 66.8
2024-03-29 03:00 | PE LA CABAÑA | 61.59
2024-03-29 04:00 | PE LA CABAÑA | 57.33
2024-03-29 05:00 | PE LA CABAÑA | 46.67
2024-03-29 06:00 | PE LA CABAÑA | 33
2024-03-29 07:00 | PE LA CABAÑA | 43.52
2024-03-29 08:00 | PE LA CABAÑA | 30.29
2024-03-29 09:00 | PE LA CABAÑA | 14.66
2024-03-29 10:00 | PE LA CABAÑA | 9.41
2024-03-29 11:00 | PE LA CABAÑA | 11.24
2024-03-29 12:00 | PE LA CABAÑA | 12.27
2024-03-29 13:00 | PE LA CABAÑA | 12.29
2024-03-29 14:00 | PE LA CABAÑA | 24.55
2024-03-29 15:00 | PE LA CABAÑA | 28.26
2024-03-29 16:00 | PE LA CABAÑA | 28.37
2024-03-29 17:00 | PE LA CABAÑA | 28.3
2024-03-29 18:00 | PE LA CABAÑA | 28.3
2024-03-29 19:00 | PE LA CABAÑA | 41.4
2024-03-29 20:00 | PE LA CABAÑA | 52.02
2024-03-29 21:00 | PE LA CABAÑA | 57.15
2024-03-29 22:00 | PE LA CABAÑA | 68.23
2024-03-29 23:00 | PE LA CABAÑA | 64.06
2024-03-30 | PE LA CABAÑA | 79.94
2024-03-30 01:00 | PE LA CABAÑA | 85.42
2024-03-30 02:00 | PE LA CABAÑA | 68.76
2024-03-30 03:00 | PE LA CABAÑA | 60.33
2024-03-30 04:00 | PE LA CABAÑA | 71.69
2024-03-30 05:00 | PE LA CABAÑA | 80.27
2024-03-30 06:00 | PE LA CABAÑA | 80.41
2024-03-30 07:00 | PE LA CABAÑA | 80.32
2024-03-30 08:00 | PE LA CABAÑA | 80.42
2024-03-30 09:00 | PE LA CABAÑA | 78.43
2024-03-30 10:00 | PE LA CABAÑA | 78.74
2024-03-30 11:00 | PE LA CABAÑA | 73.92
2024-03-30 12:00 | PE LA CABAÑA | 66.84
2024-03-30 13:00 | PE LA CABAÑA | 64.79
2024-03-30 14:00 | PE LA CABAÑA | 60.31
2024-03-30 15:00 | PE LA CABAÑA | 60.42
2024-03-30 16:00 | PE LA CABAÑA | 60.44
2024-03-30 17:00 | PE LA CABAÑA | 60.42
2024-03-30 18:00 | PE LA CABAÑA | 60.42
2024-03-30 19:00 | PE LA CABAÑA | 65.75
2024-03-30 20:00 | PE LA CABAÑA | 62.81
2024-03-30 21:00 | PE LA CABAÑA | 63.62
2024-03-30 22:00 | PE LA CABAÑA | 87.42
2024-03-30 23:00 | PE LA CABAÑA | 91.17
2024-03-31 | PE LA CABAÑA | 97.47
2024-04-01 01:00 | PE LA CABAÑA | 33.5
2024-04-01 02:00 | PE LA CABAÑA | 35.75
2024-04-01 03:00 | PE LA CABAÑA | 39.67
2024-04-01 04:00 | PE LA CABAÑA | 66.09
2024-04-01 05:00 | PE LA CABAÑA | 77.86
2024-04-01 06:00 | PE LA CABAÑA | 74.29
2024-04-01 07:00 | PE LA CABAÑA | 78.48
2024-04-01 08:00 | PE LA CABAÑA | 71.57
2024-04-01 09:00 | PE LA CABAÑA | 69.8
2024-04-01 10:00 | PE LA CABAÑA | 70.15
2024-04-01 11:00 | PE LA CABAÑA | 53.09
2024-04-01 12:00 | PE LA CABAÑA | 42.55
2024-04-01 13:00 | PE LA CABAÑA | 35.14
2024-04-01 14:00 | PE LA CABAÑA | 35.17
2024-04-01 15:00 | PE LA CABAÑA | 30.25
2024-04-01 16:00 | PE LA CABAÑA | 22.07
2024-04-01 17:00 | PE LA CABAÑA | 16.19
2024-04-01 18:00 | PE LA CABAÑA | 10.13
2024-04-01 19:00 | PE LA CABAÑA | 5.86
2024-04-01 20:00 | PE LA CABAÑA | 10.33
2024-04-01 21:00 | PE LA CABAÑA | 5.49
2024-04-01 22:00 | PE LA CABAÑA | 0.48
2024-04-01 23:00 | PE LA CABAÑA | 0
2024-04-02 | PE LA CABAÑA | 0
2024-04-02 01:00 | PE LA CABAÑA | 0
2024-04-02 02:00 | PE LA CABAÑA | 5.93
2024-04-02 03:00 | PE LA CABAÑA | 14.78
2024-04-02 04:00 | PE LA CABAÑA | 32.77
2024-04-02 05:00 | PE LA CABAÑA | 65.75
2024-04-02 06:00 | PE LA CABAÑA | 61.59
2024-04-02 07:00 | PE LA CABAÑA | 50.96
2024-04-02 08:00 | PE LA CABAÑA | 56.97
2024-04-02 09:00 | PE LA CABAÑA | 77.83
2024-04-02 10:00 | PE LA CABAÑA | 87.35
2024-04-02 11:00 | PE LA CABAÑA | 56.1
2024-04-02 12:00 | PE LA CABAÑA | 24.62
2024-04-02 13:00 | PE LA CABAÑA | 58.34
2024-04-02 14:00 | PE LA CABAÑA | 20.23
2024-04-02 15:00 | PE LA CABAÑA | 2.81
2024-04-02 16:00 | PE LA CABAÑA | 29.81
2024-04-02 17:00 | PE LA CABAÑA | 32.51
2024-04-02 18:00 | PE LA CABAÑA | 42.55
2024-04-02 19:00 | PE LA CABAÑA | 30.81
2024-04-02 20:00 | PE LA CABAÑA | 15.76
2024-04-02 21:00 | PE LA CABAÑA | 9.17
2024-04-02 22:00 | PE LA CABAÑA | 0.31
2024-04-02 23:00 | PE LA CABAÑA | 0.66
2024-04-03 | PE LA CABAÑA | 5.56
2024-04-03 01:00 | PE LA CABAÑA | 2.43
2024-04-03 02:00 | PE LA CABAÑA | 0
2024-04-03 03:00 | PE LA CABAÑA | 0
2024-04-03 04:00 | PE LA CABAÑA | 0
2024-04-03 05:00 | PE LA CABAÑA | 1.43
2024-04-03 06:00 | PE LA CABAÑA | 2.55
2024-04-03 07:00 | PE LA CABAÑA | 10.03
2024-04-03 08:00 | PE LA CABAÑA | 1.38
2024-04-03 09:00 | PE LA CABAÑA | 0.06
2024-04-03 10:00 | PE LA CABAÑA | 0.04
2024-04-03 11:00 | PE LA CABAÑA | 0.01
2024-04-03 12:00 | PE LA CABAÑA | 0
2024-04-03 13:00 | PE LA CABAÑA | 0
2024-04-03 14:00 | PE LA CABAÑA | 0
2024-04-03 15:00 | PE LA CABAÑA | 0
2024-04-03 16:00 | PE LA CABAÑA | 0
2024-04-03 17:00 | PE LA CABAÑA | 4.86
2024-04-03 18:00 | PE LA CABAÑA | 20.39
2024-04-03 19:00 | PE LA CABAÑA | 20.3
2024-04-03 20:00 | PE LA CABAÑA | 44.06
2024-04-03 21:00 | PE LA CABAÑA | 37.12
2024-04-03 22:00 | PE LA CABAÑA | 42.39
2024-04-03 23:00 | PE LA CABAÑA | 34.23
2024-04-04 | PE LA CABAÑA | 27.75
2024-04-04 01:00 | PE LA CABAÑA | 30.7
2024-04-04 02:00 | PE LA CABAÑA | 23.47
2024-04-04 03:00 | PE LA CABAÑA | 18.25
2024-04-04 04:00 | PE LA CABAÑA | 31.3
2024-04-04 05:00 | PE LA CABAÑA | 25.63
2024-04-04 06:00 | PE LA CABAÑA | 27.67
2024-04-04 07:00 | PE LA CABAÑA | 27.08
2024-04-04 08:00 | PE LA CABAÑA | 26.74
2024-04-04 09:00 | PE LA CABAÑA | 23.7
2024-04-04 10:00 | PE LA CABAÑA | 15.5
2024-04-04 11:00 | PE LA CABAÑA | 12.8
2024-04-04 12:00 | PE LA CABAÑA | 14.37
2024-04-04 13:00 | PE LA CABAÑA | 14.41
2024-04-04 14:00 | PE LA CABAÑA | 14.37
2024-04-04 15:00 | PE LA CABAÑA | 14.33
2024-04-04 16:00 | PE LA CABAÑA | 19.14
2024-04-04 17:00 | PE LA CABAÑA | 21.4
2024-04-04 18:00 | PE LA CABAÑA | 22.27
2024-04-04 19:00 | PE LA CABAÑA | 23.86
2024-04-04 20:00 | PE LA CABAÑA | 46.91
2024-04-04 21:00 | PE LA CABAÑA | 59.17
2024-04-04 22:00 | PE LA CABAÑA | 41.35
2024-04-04 23:00 | PE LA CABAÑA | 49.11
2024-04-05 | PE LA CABAÑA | 70.57
2024-04-05 01:00 | PE LA CABAÑA | 92.51
2024-04-05 02:00 | PE LA CABAÑA | 88.19
2024-04-05 03:00 | PE LA CABAÑA | 85.74
2024-04-05 04:00 | PE LA CABAÑA | 98.44
2024-04-05 05:00 | PE LA CABAÑA | 94.05
2024-04-05 06:00 | PE LA CABAÑA | 84.95
2024-04-05 07:00 | PE LA CABAÑA | 83.3
2024-04-05 08:00 | PE LA CABAÑA | 85.04
2024-04-05 09:00 | PE LA CABAÑA | 84.5
2024-04-05 10:00 | PE LA CABAÑA | 60.96
2024-04-05 11:00 | PE LA CABAÑA | 56.27
2024-04-05 12:00 | PE LA CABAÑA | 56.18
2024-04-05 13:00 | PE LA CABAÑA | 55.91
2024-04-05 14:00 | PE LA CABAÑA | 55.13
2024-04-05 15:00 | PE LA CABAÑA | 43.86
2024-04-05 16:00 | PE LA CABAÑA | 36.92
2024-04-05 17:00 | PE LA CABAÑA | 28.7
2024-04-05 18:00 | PE LA CABAÑA | 20.88
2024-04-05 19:00 | PE LA CABAÑA | 15.87
2024-04-05 20:00 | PE LA CABAÑA | 23.1
2024-04-05 21:00 | PE LA CABAÑA | 20.66
2024-04-05 22:00 | PE LA CABAÑA | 31.95
2024-04-05 23:00 | PE LA CABAÑA | 47.85
2024-04-06 | PE LA CABAÑA | 59.42
2024-04-06 01:00 | PE LA CABAÑA | 39.72
2024-04-06 02:00 | PE LA CABAÑA | 40.18
2024-04-06 03:00 | PE LA CABAÑA | 30.23
2024-04-06 04:00 | PE LA CABAÑA | 17.71
2024-04-06 05:00 | PE LA CABAÑA | 14.05
2024-04-06 06:00 | PE LA CABAÑA | 14.66
2024-04-06 07:00 | PE LA CABAÑA | 25.73
2024-04-06 08:00 | PE LA CABAÑA | 16.5
2024-04-06 09:00 | PE LA CABAÑA | 9.64
2024-04-06 10:00 | PE LA CABAÑA | 3.16
2024-04-06 11:00 | PE LA CABAÑA | 2.18
2024-04-06 12:00 | PE LA CABAÑA | 3.34
2024-04-06 13:00 | PE LA CABAÑA | 3.8
2024-04-06 14:00 | PE LA CABAÑA | 2.88
2024-04-06 15:00 | PE LA CABAÑA | 11.82
2024-04-06 16:00 | PE LA CABAÑA | 13.84
2024-04-06 17:00 | PE LA CABAÑA | 6.91
2024-04-06 18:00 | PE LA CABAÑA | 5.63
2024-04-06 19:00 | PE LA CABAÑA | 8.48
2024-04-06 20:00 | PE LA CABAÑA | 10.96
2024-04-06 21:00 | PE LA CABAÑA | 20.83
2024-04-06 22:00 | PE LA CABAÑA | 29.67
2024-04-06 23:00 | PE LA CABAÑA | 32.07
2024-04-07 | PE LA CABAÑA | 71.52
2024-04-07 01:00 | PE LA CABAÑA | 45.86
2024-04-07 02:00 | PE LA CABAÑA | 81.75
2024-04-07 03:00 | PE LA CABAÑA | 70.44
2024-04-07 04:00 | PE LA CABAÑA | 68.43
2024-04-07 05:00 | PE LA CABAÑA | 67.45
2024-04-07 06:00 | PE LA CABAÑA | 65.57
2024-04-07 07:00 | PE LA CABAÑA | 65.58
2024-04-07 08:00 | PE LA CABAÑA | 65.48
2024-04-07 09:00 | PE LA CABAÑA | 51.81
2024-04-07 10:00 | PE LA CABAÑA | 41.45
2024-04-07 11:00 | PE LA CABAÑA | 46.28
2024-04-07 12:00 | PE LA CABAÑA | 45.64
2024-04-07 13:00 | PE LA CABAÑA | 45.58
2024-04-07 14:00 | PE LA CABAÑA | 42.76
2024-04-07 15:00 | PE LA CABAÑA | 43.07
2024-04-07 16:00 | PE LA CABAÑA | 30.9
2024-04-07 17:00 | PE LA CABAÑA | 29.97
2024-04-07 18:00 | PE LA CABAÑA | 30.32
2024-04-07 19:00 | PE LA CABAÑA | 32.9
2024-04-07 20:00 | PE LA CABAÑA | 40.28
2024-04-07 21:00 | PE LA CABAÑA | 43.45
2024-04-07 22:00 | PE LA CABAÑA | 34.96
2024-04-07 23:00 | PE LA CABAÑA | 29.61
2024-04-08 | PE LA CABAÑA | 23.11
2024-04-08 01:00 | PE LA CABAÑA | 21.11
2024-04-08 02:00 | PE LA CABAÑA | 23.16
2024-04-08 03:00 | PE LA CABAÑA | 16.54
2024-04-08 04:00 | PE LA CABAÑA | 7.88
2024-04-08 05:00 | PE LA CABAÑA | 19.58
2024-04-08 06:00 | PE LA CABAÑA | 27.87
2024-04-08 07:00 | PE LA CABAÑA | 4.24
2024-04-08 08:00 | PE LA CABAÑA | 0
2024-04-08 09:00 | PE LA CABAÑA | 0
2024-04-08 10:00 | PE LA CABAÑA | 0
2024-04-08 11:00 | PE LA CABAÑA | 0
2024-04-08 12:00 | PE LA CABAÑA | 0
2024-04-08 13:00 | PE LA CABAÑA | 0
2024-04-08 14:00 | PE LA CABAÑA | 0
2024-04-08 15:00 | PE LA CABAÑA | 0
2024-04-08 16:00 | PE LA CABAÑA | 0
2024-04-08 17:00 | PE LA CABAÑA | 0
2024-04-08 18:00 | PE LA CABAÑA | 0
2024-04-08 19:00 | PE LA CABAÑA | 0
2024-04-08 20:00 | PE LA CABAÑA | 0
2024-04-08 21:00 | PE LA CABAÑA | 0
2024-04-08 22:00 | PE LA CABAÑA | 0
2024-04-08 23:00 | PE LA CABAÑA | 0
2024-04-09 | PE LA CABAÑA | 0
2024-04-09 01:00 | PE LA CABAÑA | 0
2024-04-09 02:00 | PE LA CABAÑA | 0
2024-04-09 03:00 | PE LA CABAÑA | 0
2024-04-09 04:00 | PE LA CABAÑA | 0
2024-04-09 05:00 | PE LA CABAÑA | 0
2024-04-09 06:00 | PE LA CABAÑA | 0
2024-04-09 07:00 | PE LA CABAÑA | 0
2024-04-09 08:00 | PE LA CABAÑA | 0
2024-04-09 09:00 | PE LA CABAÑA | 0
2024-04-09 10:00 | PE LA CABAÑA | 0
2024-04-09 11:00 | PE LA CABAÑA | 0
2024-04-09 12:00 | PE LA CABAÑA | 0
2024-04-09 13:00 | PE LA CABAÑA | 0
2024-04-09 14:00 | PE LA CABAÑA | 0
2024-04-09 15:00 | PE LA CABAÑA | 0
2024-04-09 16:00 | PE LA CABAÑA | 0
2024-04-09 17:00 | PE LA CABAÑA | 0
2024-04-09 18:00 | PE LA CABAÑA | 0
2024-04-09 19:00 | PE LA CABAÑA | 0
2024-04-09 20:00 | PE LA CABAÑA | 0
2024-04-09 21:00 | PE LA CABAÑA | 0
2024-04-09 22:00 | PE LA CABAÑA | 0
2024-04-09 23:00 | PE LA CABAÑA | 0
2024-04-10 | PE LA CABAÑA | 0
2024-04-10 01:00 | PE LA CABAÑA | 0
2024-04-10 02:00 | PE LA CABAÑA | 0
2024-04-10 03:00 | PE LA CABAÑA | 0
2024-04-10 04:00 | PE LA CABAÑA | 0
2024-04-10 05:00 | PE LA CABAÑA | 0
2024-04-10 06:00 | PE LA CABAÑA | 0
2024-04-10 07:00 | PE LA CABAÑA | 0
2024-04-10 08:00 | PE LA CABAÑA | 0
2024-04-10 09:00 | PE LA CABAÑA | 0
2024-04-10 10:00 | PE LA CABAÑA | 0
2024-04-10 11:00 | PE LA CABAÑA | 0
2024-04-10 12:00 | PE LA CABAÑA | 0
2024-04-10 13:00 | PE LA CABAÑA | 0
2024-04-10 14:00 | PE LA CABAÑA | 0
2024-04-10 15:00 | PE LA CABAÑA | 0
2024-04-10 16:00 | PE LA CABAÑA | 0
2024-04-10 17:00 | PE LA CABAÑA | 0
2024-04-10 18:00 | PE LA CABAÑA | 0
2024-04-10 19:00 | PE LA CABAÑA | 0
2024-04-10 20:00 | PE LA CABAÑA | 0
2024-04-10 21:00 | PE LA CABAÑA | 0
2024-04-10 22:00 | PE LA CABAÑA | 0
2024-04-10 23:00 | PE LA CABAÑA | 0
2024-04-11 | PE LA CABAÑA | 5.41
2024-04-11 01:00 | PE LA CABAÑA | 1.3
2024-04-11 02:00 | PE LA CABAÑA | 2.65
2024-04-11 03:00 | PE LA CABAÑA | 3.58
2024-04-11 04:00 | PE LA CABAÑA | 0.91
2024-04-11 05:00 | PE LA CABAÑA | 0.05
2024-04-11 06:00 | PE LA CABAÑA | 0.01
2024-04-11 07:00 | PE LA CABAÑA | 0
2024-04-11 08:00 | PE LA CABAÑA | 0
2024-04-11 09:00 | PE LA CABAÑA | 0
2024-04-11 10:00 | PE LA CABAÑA | 0
2024-04-11 11:00 | PE LA CABAÑA | 0
2024-04-11 12:00 | PE LA CABAÑA | 0.9
2024-04-11 13:00 | PE LA CABAÑA | 3.46
2024-04-11 14:00 | PE LA CABAÑA | 2.28
2024-04-11 15:00 | PE LA CABAÑA | 2.83
2024-04-11 16:00 | PE LA CABAÑA | 2.72
2024-04-11 17:00 | PE LA CABAÑA | 3.07
2024-04-11 18:00 | PE LA CABAÑA | 0.98
2024-04-11 19:00 | PE LA CABAÑA | 0
2024-04-11 20:00 | PE LA CABAÑA | 0
2024-04-11 21:00 | PE LA CABAÑA | 0
2024-04-11 22:00 | PE LA CABAÑA | 6.37
2024-04-11 23:00 | PE LA CABAÑA | 14.54
2024-04-12 | PE LA CABAÑA | 11.08
2024-04-12 01:00 | PE LA CABAÑA | 12.55
2024-04-12 02:00 | PE LA CABAÑA | 14.54
2024-04-12 03:00 | PE LA CABAÑA | 13.95
2024-04-12 04:00 | PE LA CABAÑA | 18.32
2024-04-12 05:00 | PE LA CABAÑA | 20.7
2024-04-12 06:00 | PE LA CABAÑA | 23.79
2024-04-12 07:00 | PE LA CABAÑA | 27.14
2024-04-12 08:00 | PE LA CABAÑA | 18.09
2024-04-12 09:00 | PE LA CABAÑA | 12.51
2024-04-12 10:00 | PE LA CABAÑA | 7.52
2024-04-12 11:00 | PE LA CABAÑA | 0.54
2024-04-12 12:00 | PE LA CABAÑA | 1.92
2024-04-12 13:00 | PE LA CABAÑA | 2.89
2024-04-12 14:00 | PE LA CABAÑA | 4.94
2024-04-12 15:00 | PE LA CABAÑA | 9.56
2024-04-12 16:00 | PE LA CABAÑA | 13.66
2024-04-12 17:00 | PE LA CABAÑA | 20.98
2024-04-12 18:00 | PE LA CABAÑA | 30.29
2024-04-12 19:00 | PE LA CABAÑA | 35.99
2024-04-12 20:00 | PE LA CABAÑA | 40.94
2024-04-12 21:00 | PE LA CABAÑA | 66.04
2024-04-12 22:00 | PE LA CABAÑA | 80.28
2024-04-12 23:00 | PE LA CABAÑA | 73.92
2024-04-13 | PE LA CABAÑA | 77.8
2024-04-13 01:00 | PE LA CABAÑA | 82.62
2024-04-13 02:00 | PE LA CABAÑA | 81.16
2024-04-13 03:00 | PE LA CABAÑA | 77.56
2024-04-13 04:00 | PE LA CABAÑA | 64.56
2024-04-13 05:00 | PE LA CABAÑA | 48.51
2024-04-13 06:00 | PE LA CABAÑA | 33.79
2024-04-13 07:00 | PE LA CABAÑA | 32.52
2024-04-13 08:00 | PE LA CABAÑA | 9.65
2024-04-13 09:00 | PE LA CABAÑA | 0
2024-04-13 10:00 | PE LA CABAÑA | 0
2024-04-13 11:00 | PE LA CABAÑA | 0
2024-04-13 12:00 | PE LA CABAÑA | 0
2024-04-13 13:00 | PE LA CABAÑA | 0
2024-04-13 14:00 | PE LA CABAÑA | 0
2024-04-13 15:00 | PE LA CABAÑA | 0
2024-04-13 16:00 | PE LA CABAÑA | 0
2024-04-13 17:00 | PE LA CABAÑA | 0
2024-04-13 18:00 | PE LA CABAÑA | 0
2024-04-13 19:00 | PE LA CABAÑA | 0
2024-04-13 20:00 | PE LA CABAÑA | 0
2024-04-13 21:00 | PE LA CABAÑA | 2.73
2024-04-13 22:00 | PE LA CABAÑA | 5.15
2024-04-13 23:00 | PE LA CABAÑA | 2.99
2024-04-14 | PE LA CABAÑA | 3.36
2024-04-14 01:00 | PE LA CABAÑA | 1.59
2024-04-14 02:00 | PE LA CABAÑA | 0.76
2024-04-14 03:00 | PE LA CABAÑA | 1.6
2024-04-14 04:00 | PE LA CABAÑA | 8.79
2024-04-14 05:00 | PE LA CABAÑA | 12.45
2024-04-14 06:00 | PE LA CABAÑA | 7.24
2024-04-14 07:00 | PE LA CABAÑA | 4.08
2024-04-14 08:00 | PE LA CABAÑA | 1.85
2024-04-14 09:00 | PE LA CABAÑA | 0.03
2024-04-14 10:00 | PE LA CABAÑA | 0
2024-04-14 11:00 | PE LA CABAÑA | 0
2024-04-14 12:00 | PE LA CABAÑA | 0
2024-04-14 13:00 | PE LA CABAÑA | 0
2024-04-14 14:00 | PE LA CABAÑA | 0
2024-04-14 15:00 | PE LA CABAÑA | 0
2024-04-14 16:00 | PE LA CABAÑA | 1.57
2024-04-14 17:00 | PE LA CABAÑA | 0.41
2024-04-14 18:00 | PE LA CABAÑA | 0.01
2024-04-14 19:00 | PE LA CABAÑA | 1.04
2024-04-14 20:00 | PE LA CABAÑA | 0.81
2024-04-14 21:00 | PE LA CABAÑA | 0
2024-04-14 22:00 | PE LA CABAÑA | 0
2024-04-14 23:00 | PE LA CABAÑA | 0
2024-04-15 | PE LA CABAÑA | 0
2024-04-15 01:00 | PE LA CABAÑA | 0
2024-04-15 02:00 | PE LA CABAÑA | 0.55
2024-04-15 03:00 | PE LA CABAÑA | 0.17
2024-04-15 04:00 | PE LA CABAÑA | 0.85
2024-04-15 05:00 | PE LA CABAÑA | 0.89
2024-04-15 06:00 | PE LA CABAÑA | 0
2024-04-15 07:00 | PE LA CABAÑA | 1.24
2024-04-15 08:00 | PE LA CABAÑA | 0.27
2024-04-15 09:00 | PE LA CABAÑA | 0.49
2024-04-15 10:00 | PE LA CABAÑA | 1.62
2024-04-15 11:00 | PE LA CABAÑA | 2.53
2024-04-15 12:00 | PE LA CABAÑA | 6.5
2024-04-15 13:00 | PE LA CABAÑA | 4.21
2024-04-15 14:00 | PE LA CABAÑA | 2.84
2024-04-15 15:00 | PE LA CABAÑA | 10.88
2024-04-15 16:00 | PE LA CABAÑA | 27.95
2024-04-15 17:00 | PE LA CABAÑA | 23.7
2024-04-15 18:00 | PE LA CABAÑA | 13.16
2024-04-15 19:00 | PE LA CABAÑA | 11.07
2024-04-15 20:00 | PE LA CABAÑA | 19.04
2024-04-15 21:00 | PE LA CABAÑA | 29.57
2024-04-15 22:00 | PE LA CABAÑA | 34.19
2024-04-15 23:00 | PE LA CABAÑA | 27.51
2024-04-16 | PE LA CABAÑA | 23.42
2024-04-16 01:00 | PE LA CABAÑA | 28.2
2024-04-16 02:00 | PE LA CABAÑA | 44.5
2024-04-16 03:00 | PE LA CABAÑA | 28.9
2024-04-16 04:00 | PE LA CABAÑA | 43.9
2024-04-16 05:00 | PE LA CABAÑA | 41.8
2024-04-16 06:00 | PE LA CABAÑA | 42.1
2024-04-16 07:00 | PE LA CABAÑA | 35.7
2024-04-16 08:00 | PE LA CABAÑA | 26.6
2024-04-16 09:00 | PE LA CABAÑA | 29.9
2024-04-16 10:00 | PE LA CABAÑA | 24.4
2024-04-16 11:00 | PE LA CABAÑA | 22.7
2024-04-16 12:00 | PE LA CABAÑA | 14.9
2024-04-16 13:00 | PE LA CABAÑA | 17.6
2024-04-16 14:00 | PE LA CABAÑA | 33.3
2024-04-16 15:00 | PE LA CABAÑA | 36.1
2024-04-16 16:00 | PE LA CABAÑA | 41.1
2024-04-16 17:00 | PE LA CABAÑA | 39.3
2024-04-16 18:00 | PE LA CABAÑA | 43.5
2024-04-16 19:00 | PE LA CABAÑA | 31.5
2024-04-16 20:00 | PE LA CABAÑA | 40.3
2024-04-16 21:00 | PE LA CABAÑA | 24.9
2024-04-16 22:00 | PE LA CABAÑA | 10.56
2024-04-16 23:00 | PE LA CABAÑA | 9.83
2024-04-17 | PE LA CABAÑA | 7.86
2024-04-17 01:00 | PE LA CABAÑA | 3.16
2024-04-17 02:00 | PE LA CABAÑA | 4.07
2024-04-17 03:00 | PE LA CABAÑA | 0.23
2024-04-17 04:00 | PE LA CABAÑA | 0
2024-04-17 05:00 | PE LA CABAÑA | 0.03
2024-04-17 06:00 | PE LA CABAÑA | 0.38
2024-04-17 07:00 | PE LA CABAÑA | 5.52
2024-04-17 08:00 | PE LA CABAÑA | 4.17
2024-04-17 09:00 | PE LA CABAÑA | 0.66
2024-04-17 10:00 | PE LA CABAÑA | 0
2024-04-17 11:00 | PE LA CABAÑA | 4.21
2024-04-17 12:00 | PE LA CABAÑA | 0.55
2024-04-17 13:00 | PE LA CABAÑA | 0.59
2024-04-17 14:00 | PE LA CABAÑA | 0.89
2024-04-17 15:00 | PE LA CABAÑA | 0.72
2024-04-17 16:00 | PE LA CABAÑA | 1.22
2024-04-17 17:00 | PE LA CABAÑA | 5.07
2024-04-17 18:00 | PE LA CABAÑA | 7.04
2024-04-17 19:00 | PE LA CABAÑA | 8.39
2024-04-17 20:00 | PE LA CABAÑA | 6.37
2024-04-17 21:00 | PE LA CABAÑA | 3.63
2024-04-17 22:00 | PE LA CABAÑA | 1.7
2024-04-17 23:00 | PE LA CABAÑA | 0.06
2024-04-18 | PE LA CABAÑA | 0
2024-04-18 01:00 | PE LA CABAÑA | 0
2024-04-18 02:00 | PE LA CABAÑA | 0
2024-04-18 03:00 | PE LA CABAÑA | 0
2024-04-18 04:00 | PE LA CABAÑA | 0
2024-04-18 05:00 | PE LA CABAÑA | 0
2024-04-18 06:00 | PE LA CABAÑA | 0
2024-04-18 07:00 | PE LA CABAÑA | 0
2024-04-18 08:00 | PE LA CABAÑA | 0
2024-04-18 09:00 | PE LA CABAÑA | 0
2024-04-18 10:00 | PE LA CABAÑA | 0
2024-04-18 11:00 | PE LA CABAÑA | 0
2024-04-18 12:00 | PE LA CABAÑA | 0
2024-04-18 13:00 | PE LA CABAÑA | 0
2024-04-18 14:00 | PE LA CABAÑA | 0.9
2024-04-18 15:00 | PE LA CABAÑA | 0
2024-04-18 16:00 | PE LA CABAÑA | 0
2024-04-18 17:00 | PE LA CABAÑA | 0
2024-04-18 18:00 | PE LA CABAÑA | 0
2024-04-18 19:00 | PE LA CABAÑA | 11.1
2024-04-18 20:00 | PE LA CABAÑA | 8.1
2024-04-18 21:00 | PE LA CABAÑA | 6.2
2024-04-18 22:00 | PE LA CABAÑA | 22.97
2024-04-18 23:00 | PE LA CABAÑA | 13.78
2024-04-19 | PE LA CABAÑA | 10.88
2024-04-19 01:00 | PE LA CABAÑA | 25.78
2024-04-19 02:00 | PE LA CABAÑA | 25.35
2024-04-19 03:00 | PE LA CABAÑA | 13.83
2024-04-19 04:00 | PE LA CABAÑA | 9.01
2024-04-19 05:00 | PE LA CABAÑA | 0.2
2024-04-19 06:00 | PE LA CABAÑA | 0
2024-04-19 07:00 | PE LA CABAÑA | 6.11
2024-04-19 08:00 | PE LA CABAÑA | 0.12
2024-04-19 09:00 | PE LA CABAÑA | 0
2024-04-19 10:00 | PE LA CABAÑA | 0
2024-04-19 11:00 | PE LA CABAÑA | 0
2024-04-19 12:00 | PE LA CABAÑA | 0.32
2024-04-19 13:00 | PE LA CABAÑA | 1.78
2024-04-19 14:00 | PE LA CABAÑA | 9.18
2024-04-19 15:00 | PE LA CABAÑA | 15.98
2024-04-19 16:00 | PE LA CABAÑA | 20.44
2024-04-19 17:00 | PE LA CABAÑA | 13.53
2024-04-19 18:00 | PE LA CABAÑA | 12.67
2024-04-19 19:00 | PE LA CABAÑA | 13.38
2024-04-19 20:00 | PE LA CABAÑA | 17.88
2024-04-19 21:00 | PE LA CABAÑA | 20.64
2024-04-19 22:00 | PE LA CABAÑA | 26.3
2024-04-19 23:00 | PE LA CABAÑA | 31.82
2024-04-20 | PE LA CABAÑA | 36.29
2024-04-20 01:00 | PE LA CABAÑA | 52.46
2024-04-20 02:00 | PE LA CABAÑA | 52.7
2024-04-20 03:00 | PE LA CABAÑA | 44.47
2024-04-20 04:00 | PE LA CABAÑA | 46.56
2024-04-20 05:00 | PE LA CABAÑA | 54.72
2024-04-20 06:00 | PE LA CABAÑA | 63.15
2024-04-20 07:00 | PE LA CABAÑA | 80.04
2024-04-20 08:00 | PE LA CABAÑA | 73.09
2024-04-20 09:00 | PE LA CABAÑA | 68.76
2024-04-20 10:00 | PE LA CABAÑA | 56.34
2024-04-20 11:00 | PE LA CABAÑA | 60.91
2024-04-20 12:00 | PE LA CABAÑA | 79.1
2024-04-20 13:00 | PE LA CABAÑA | 72.54
2024-04-20 14:00 | PE LA CABAÑA | 64.36
2024-04-20 15:00 | PE LA CABAÑA | 55.92
2024-04-20 16:00 | PE LA CABAÑA | 46.89
2024-04-20 17:00 | PE LA CABAÑA | 40.83
2024-04-20 18:00 | PE LA CABAÑA | 44.42
2024-04-20 19:00 | PE LA CABAÑA | 60.92
2024-04-20 20:00 | PE LA CABAÑA | 56.96
2024-04-20 21:00 | PE LA CABAÑA | 69.15
2024-04-20 22:00 | PE LA CABAÑA | 57.48
2024-04-20 23:00 | PE LA CABAÑA | 61.56
2024-04-21 | PE LA CABAÑA | 76.75
2024-04-21 01:00 | PE LA CABAÑA | 54.86
2024-04-21 02:00 | PE LA CABAÑA | 58.18
2024-04-21 03:00 | PE LA CABAÑA | 65.76
2024-04-21 04:00 | PE LA CABAÑA | 80.86
2024-04-21 05:00 | PE LA CABAÑA | 72.97
2024-04-21 06:00 | PE LA CABAÑA | 69.99
2024-04-21 07:00 | PE LA CABAÑA | 62.46
2024-04-21 08:00 | PE LA CABAÑA | 53.84
2024-04-21 09:00 | PE LA CABAÑA | 38.5
2024-04-21 10:00 | PE LA CABAÑA | 22.7
2024-04-21 11:00 | PE LA CABAÑA | 5.54
2024-04-21 12:00 | PE LA CABAÑA | 0.13
2024-04-21 13:00 | PE LA CABAÑA | 0.01
2024-04-21 14:00 | PE LA CABAÑA | 8.28
2024-04-21 15:00 | PE LA CABAÑA | 21.07
2024-04-21 16:00 | PE LA CABAÑA | 25.29
2024-04-21 17:00 | PE LA CABAÑA | 25.24
2024-04-21 18:00 | PE LA CABAÑA | 17.85
2024-04-21 19:00 | PE LA CABAÑA | 6.72
2024-04-21 20:00 | PE LA CABAÑA | 10.05
2024-04-21 21:00 | PE LA CABAÑA | 16.9
2024-04-21 22:00 | PE LA CABAÑA | 13.11
2024-04-21 23:00 | PE LA CABAÑA | 20.26
2024-04-22 | PE LA CABAÑA | 24.84
2024-04-22 01:00 | PE LA CABAÑA | 9.99
2024-04-22 02:00 | PE LA CABAÑA | 10.35
2024-04-22 03:00 | PE LA CABAÑA | 2.41
2024-04-22 04:00 | PE LA CABAÑA | 4.58
2024-04-22 05:00 | PE LA CABAÑA | 0.68
2024-04-22 06:00 | PE LA CABAÑA | 1.96
2024-04-22 07:00 | PE LA CABAÑA | 10.97
2024-04-22 08:00 | PE LA CABAÑA | 6.44
2024-04-22 09:00 | PE LA CABAÑA | 0.18
2024-04-22 10:00 | PE LA CABAÑA | 1.17
2024-04-22 11:00 | PE LA CABAÑA | 1.41
2024-04-22 12:00 | PE LA CABAÑA | 1.18
2024-04-22 13:00 | PE LA CABAÑA | 6.69
2024-04-22 14:00 | PE LA CABAÑA | 3
2024-04-22 15:00 | PE LA CABAÑA | 1.05
2024-04-22 16:00 | PE LA CABAÑA | 0.37
2024-04-22 17:00 | PE LA CABAÑA | 2.76
2024-04-22 18:00 | PE LA CABAÑA | 7.64
2024-04-22 19:00 | PE LA CABAÑA | 9.96
2024-04-22 20:00 | PE LA CABAÑA | 9.1
2024-04-22 21:00 | PE LA CABAÑA | 5.69
2024-04-22 22:00 | PE LA CABAÑA | 5.38
2024-04-22 23:00 | PE LA CABAÑA | 0.53
2024-04-23 | PE LA CABAÑA | 0.7
2024-04-23 01:00 | PE LA CABAÑA | 0.05
2024-04-23 02:00 | PE LA CABAÑA | 0.18
2024-04-23 03:00 | PE LA CABAÑA | 0.64
2024-04-23 04:00 | PE LA CABAÑA | 1.79
2024-04-23 05:00 | PE LA CABAÑA | 1.01
2024-04-23 06:00 | PE LA CABAÑA | 0.91
2024-04-23 07:00 | PE LA CABAÑA | 3.89
2024-04-23 08:00 | PE LA CABAÑA | 5.75
2024-04-23 09:00 | PE LA CABAÑA | 5.31
2024-04-23 10:00 | PE LA CABAÑA | 3.16
2024-04-23 11:00 | PE LA CABAÑA | 0.54
2024-04-23 12:00 | PE LA CABAÑA | 0.02
2024-04-23 13:00 | PE LA CABAÑA | 0
2024-04-23 14:00 | PE LA CABAÑA | 2.6
2024-04-23 15:00 | PE LA CABAÑA | 6.78
2024-04-23 16:00 | PE LA CABAÑA | 4.84
2024-04-23 17:00 | PE LA CABAÑA | 6.89
2024-04-23 18:00 | PE LA CABAÑA | 7.09
2024-04-23 19:00 | PE LA CABAÑA | 10.76
2024-04-23 20:00 | PE LA CABAÑA | 17.19
2024-04-23 21:00 | PE LA CABAÑA | 12.28
2024-04-23 22:00 | PE LA CABAÑA | 17.03
2024-04-23 23:00 | PE LA CABAÑA | 16.76
2024-04-24 | PE LA CABAÑA | 17.55
2024-04-24 01:00 | PE LA CABAÑA | 4.16
2024-04-24 02:00 | PE LA CABAÑA | 0.7
2024-04-24 03:00 | PE LA CABAÑA | 0
2024-04-24 04:00 | PE LA CABAÑA | 0
2024-04-24 05:00 | PE LA CABAÑA | 0
2024-04-24 06:00 | PE LA CABAÑA | 0
2024-04-24 07:00 | PE LA CABAÑA | 0
2024-04-24 08:00 | PE LA CABAÑA | 0.12
2024-04-24 09:00 | PE LA CABAÑA | 1.17
2024-04-24 10:00 | PE LA CABAÑA | 6.48
2024-04-24 11:00 | PE LA CABAÑA | 5.12
2024-04-24 12:00 | PE LA CABAÑA | 9.33
2024-04-24 13:00 | PE LA CABAÑA | 9.08
2024-04-24 14:00 | PE LA CABAÑA | 15.95
2024-04-24 15:00 | PE LA CABAÑA | 50.31
2024-04-24 16:00 | PE LA CABAÑA | 48.93
2024-04-24 17:00 | PE LA CABAÑA | 48.64
2024-04-24 18:00 | PE LA CABAÑA | 51.34
2024-04-24 19:00 | PE LA CABAÑA | 68.34
2024-04-24 20:00 | PE LA CABAÑA | 52.47
2024-04-24 21:00 | PE LA CABAÑA | 34.5
2024-04-24 22:00 | PE LA CABAÑA | 25.98
2024-04-24 23:00 | PE LA CABAÑA | 18.3
2024-04-25 | PE LA CABAÑA | 21.35
2024-04-25 01:00 | PE LA CABAÑA | 36.39
2024-04-25 02:00 | PE LA CABAÑA | 5.19
2024-04-25 03:00 | PE LA CABAÑA | 13.46
2024-04-25 04:00 | PE LA CABAÑA | 15.57
2024-04-25 05:00 | PE LA CABAÑA | 13.59
2024-04-25 06:00 | PE LA CABAÑA | 22.27
2024-04-25 07:00 | PE LA CABAÑA | 14.68
2024-04-25 08:00 | PE LA CABAÑA | 5.39
2024-04-25 09:00 | PE LA CABAÑA | 10.13
2024-04-25 10:00 | PE LA CABAÑA | 8.8
2024-04-25 11:00 | PE LA CABAÑA | 3.95
2024-04-25 12:00 | PE LA CABAÑA | 4.04
2024-04-25 13:00 | PE LA CABAÑA | 6.24
2024-04-25 14:00 | PE LA CABAÑA | 26.93
2024-04-25 15:00 | PE LA CABAÑA | 27.14
2024-04-25 16:00 | PE LA CABAÑA | 12.79
2024-04-25 17:00 | PE LA CABAÑA | 22.76
2024-04-25 18:00 | PE LA CABAÑA | 31.74
2024-04-25 19:00 | PE LA CABAÑA | 71.11
2024-04-25 20:00 | PE LA CABAÑA | 35.24
2024-04-25 21:00 | PE LA CABAÑA | 29.74
2024-04-25 22:00 | PE LA CABAÑA | 36.91
2024-04-25 23:00 | PE LA CABAÑA | 46.96
2024-04-26 | PE LA CABAÑA | 42.42
2024-04-26 01:00 | PE LA CABAÑA | 39.5
2024-04-26 02:00 | PE LA CABAÑA | 14.1
2024-04-26 03:00 | PE LA CABAÑA | 19.3
2024-04-26 04:00 | PE LA CABAÑA | 15
2024-04-26 05:00 | PE LA CABAÑA | 4.8
2024-04-26 06:00 | PE LA CABAÑA | 1.1
2024-04-26 07:00 | PE LA CABAÑA | 0.2
2024-04-26 08:00 | PE LA CABAÑA | 6
2024-04-26 09:00 | PE LA CABAÑA | 18.5
2024-04-26 10:00 | PE LA CABAÑA | 14.3
2024-04-26 11:00 | PE LA CABAÑA | 9.2
2024-04-26 12:00 | PE LA CABAÑA | 2.4
2024-04-26 13:00 | PE LA CABAÑA | 20.6
2024-04-26 14:00 | PE LA CABAÑA | 9.3
2024-04-26 15:00 | PE LA CABAÑA | 0.2
2024-04-26 16:00 | PE LA CABAÑA | 11.1
2024-04-26 17:00 | PE LA CABAÑA | 31.2
2024-04-26 18:00 | PE LA CABAÑA | 28.9
2024-04-26 19:00 | PE LA CABAÑA | 39.8
2024-04-26 20:00 | PE LA CABAÑA | 15.2
2024-04-26 21:00 | PE LA CABAÑA | 4.2
2024-04-26 22:00 | PE LA CABAÑA | 0.1
2024-04-26 23:00 | PE LA CABAÑA | 0
2024-04-27 | PE LA CABAÑA | 0
2024-04-27 01:00 | PE LA CABAÑA | 0
2024-04-27 02:00 | PE LA CABAÑA | 0
2024-04-27 03:00 | PE LA CABAÑA | 0
2024-04-27 04:00 | PE LA CABAÑA | 0
2024-04-27 05:00 | PE LA CABAÑA | 0
2024-04-27 06:00 | PE LA CABAÑA | 0
2024-04-27 07:00 | PE LA CABAÑA | 0
2024-04-27 08:00 | PE LA CABAÑA | 0
2024-04-27 09:00 | PE LA CABAÑA | 0
2024-04-27 10:00 | PE LA CABAÑA | 0
2024-04-27 11:00 | PE LA CABAÑA | 0
2024-04-27 12:00 | PE LA CABAÑA | 0.8
2024-04-27 13:00 | PE LA CABAÑA | 7.8
2024-04-27 14:00 | PE LA CABAÑA | 13.4
2024-04-27 15:00 | PE LA CABAÑA | 7.3
2024-04-27 16:00 | PE LA CABAÑA | 0
2024-04-27 17:00 | PE LA CABAÑA | 0
2024-04-27 18:00 | PE LA CABAÑA | 12
2024-04-27 19:00 | PE LA CABAÑA | 14
2024-04-27 20:00 | PE LA CABAÑA | 10.7
2024-04-27 21:00 | PE LA CABAÑA | 9.1
2024-04-27 22:00 | PE LA CABAÑA | 3.7
2024-04-27 23:00 | PE LA CABAÑA | 0.5
2024-04-28 | PE LA CABAÑA | 0
2024-04-28 01:00 | PE LA CABAÑA | 0
2024-04-28 02:00 | PE LA CABAÑA | 0
2024-04-28 03:00 | PE LA CABAÑA | 1.5
2024-04-28 04:00 | PE LA CABAÑA | 0
2024-04-28 05:00 | PE LA CABAÑA | 0
2024-04-28 06:00 | PE LA CABAÑA | 1
2024-04-28 07:00 | PE LA CABAÑA | 0
2024-04-28 08:00 | PE LA CABAÑA | 1.1
2024-04-28 09:00 | PE LA CABAÑA | 0
2024-04-28 10:00 | PE LA CABAÑA | 0
2024-04-28 11:00 | PE LA CABAÑA | 1
2024-04-28 12:00 | PE LA CABAÑA | 4
2024-04-28 13:00 | PE LA CABAÑA | 20.9
2024-04-28 14:00 | PE LA CABAÑA | 28.2
2024-04-28 15:00 | PE LA CABAÑA | 22.1
2024-04-28 16:00 | PE LA CABAÑA | 29.3
2024-04-28 17:00 | PE LA CABAÑA | 32.5
2024-04-28 18:00 | PE LA CABAÑA | 40.8
2024-04-28 19:00 | PE LA CABAÑA | 52.4
2024-04-28 20:00 | PE LA CABAÑA | 66.9
2024-04-28 21:00 | PE LA CABAÑA | 47.2
2024-04-28 22:00 | PE LA CABAÑA | 89.2
2024-04-28 23:00 | PE LA CABAÑA | 93.3
2024-04-29 | PE LA CABAÑA | 72.3
2024-04-29 01:00 | PE LA CABAÑA | 69.19
2024-04-29 02:00 | PE LA CABAÑA | 70.23
2024-04-29 03:00 | PE LA CABAÑA | 70.3
2024-04-29 04:00 | PE LA CABAÑA | 70.56
2024-04-29 05:00 | PE LA CABAÑA | 70.21
2024-04-29 06:00 | PE LA CABAÑA | 70.34
2024-04-29 07:00 | PE LA CABAÑA | 70.46
2024-04-29 08:00 | PE LA CABAÑA | 61.04
2024-04-29 09:00 | PE LA CABAÑA | 70.5
2024-04-29 10:00 | PE LA CABAÑA | 87.85
2024-04-29 11:00 | PE LA CABAÑA | 74.81
2024-04-29 12:00 | PE LA CABAÑA | 56.15
2024-04-29 13:00 | PE LA CABAÑA | 35.72
2024-04-29 14:00 | PE LA CABAÑA | 20.99
2024-04-29 15:00 | PE LA CABAÑA | 24.85
2024-04-29 16:00 | PE LA CABAÑA | 27.89
2024-04-29 17:00 | PE LA CABAÑA | 29.53
2024-04-29 18:00 | PE LA CABAÑA | 1.18
2024-04-29 19:00 | PE LA CABAÑA | 1.58
2024-04-29 20:00 | PE LA CABAÑA | 1.58
2024-04-29 21:00 | PE LA CABAÑA | 27.59
2024-04-29 22:00 | PE LA CABAÑA | 16.2
2024-04-29 23:00 | PE LA CABAÑA | 34.54
2024-04-30 | PE LA CABAÑA | 51.7
2024-05-01 01:00 | PE LA CABAÑA | 0
2024-05-01 02:00 | PE LA CABAÑA | 0
2024-05-01 03:00 | PE LA CABAÑA | 0.1
2024-05-01 04:00 | PE LA CABAÑA | 2.1
2024-05-01 05:00 | PE LA CABAÑA | 5.3
2024-05-01 06:00 | PE LA CABAÑA | 8.3
2024-05-01 07:00 | PE LA CABAÑA | 23.8
2024-05-01 08:00 | PE LA CABAÑA | 23.2
2024-05-01 09:00 | PE LA CABAÑA | 30.8
2024-05-01 10:00 | PE LA CABAÑA | 29.9
2024-05-01 11:00 | PE LA CABAÑA | 19.4
2024-05-01 12:00 | PE LA CABAÑA | 30.6
2024-05-01 13:00 | PE LA CABAÑA | 35.1
2024-05-01 14:00 | PE LA CABAÑA | 45.1
2024-05-01 15:00 | PE LA CABAÑA | 47.7
2024-05-01 16:00 | PE LA CABAÑA | 41.6
2024-05-01 17:00 | PE LA CABAÑA | 30.3
2024-05-01 18:00 | PE LA CABAÑA | 16.3
2024-05-01 19:00 | PE LA CABAÑA | 15.3
2024-05-01 20:00 | PE LA CABAÑA | 4.1
2024-05-01 21:00 | PE LA CABAÑA | 3.1
2024-05-01 22:00 | PE LA CABAÑA | 6.1
2024-05-01 23:00 | PE LA CABAÑA | 5
2024-05-02 | PE LA CABAÑA | 0.9
2024-05-02 01:00 | PE LA CABAÑA | 0
2024-05-02 02:00 | PE LA CABAÑA | 0
2024-05-02 03:00 | PE LA CABAÑA | 0
2024-05-02 04:00 | PE LA CABAÑA | 0
2024-05-02 05:00 | PE LA CABAÑA | 0
2024-05-02 06:00 | PE LA CABAÑA | 0
2024-05-02 07:00 | PE LA CABAÑA | 0
2024-05-02 08:00 | PE LA CABAÑA | 0
2024-05-02 09:00 | PE LA CABAÑA | 0
2024-05-02 10:00 | PE LA CABAÑA | 0
2024-05-02 11:00 | PE LA CABAÑA | 0
2024-05-02 12:00 | PE LA CABAÑA | 17.1
2024-05-02 13:00 | PE LA CABAÑA | 45.2
2024-05-02 14:00 | PE LA CABAÑA | 30.6
2024-05-02 15:00 | PE LA CABAÑA | 19.4
2024-05-02 16:00 | PE LA CABAÑA | 0
2024-05-02 17:00 | PE LA CABAÑA | 0
2024-05-02 18:00 | PE LA CABAÑA | 14.6
2024-05-02 19:00 | PE LA CABAÑA | 28.9
2024-05-02 20:00 | PE LA CABAÑA | 25.9
2024-05-02 21:00 | PE LA CABAÑA | 27.6
2024-05-02 22:00 | PE LA CABAÑA | 42.3
2024-05-02 23:00 | PE LA CABAÑA | 36.3
2024-05-03 | PE LA CABAÑA | 18.3
2024-05-03 01:00 | PE LA CABAÑA | 21.1
2024-05-03 02:00 | PE LA CABAÑA | 9.4
2024-05-03 03:00 | PE LA CABAÑA | 4.3
2024-05-03 04:00 | PE LA CABAÑA | 0
2024-05-03 05:00 | PE LA CABAÑA | 0
2024-05-03 06:00 | PE LA CABAÑA | 0
2024-05-03 07:00 | PE LA CABAÑA | 0
2024-05-03 08:00 | PE LA CABAÑA | 3.1
2024-05-03 09:00 | PE LA CABAÑA | 11.5
2024-05-03 10:00 | PE LA CABAÑA | 16.9
2024-05-03 11:00 | PE LA CABAÑA | 26.3
2024-05-03 12:00 | PE LA CABAÑA | 63.2
2024-05-03 13:00 | PE LA CABAÑA | 36.3
2024-05-03 14:00 | PE LA CABAÑA | 75.6
2024-05-03 15:00 | PE LA CABAÑA | 76
2024-05-03 16:00 | PE LA CABAÑA | 100
2024-05-03 17:00 | PE LA CABAÑA | 100
2024-05-03 18:00 | PE LA CABAÑA | 78.5
2024-05-03 19:00 | PE LA CABAÑA | 90.4
2024-05-03 20:00 | PE LA CABAÑA | 64.3
2024-05-03 21:00 | PE LA CABAÑA | 98.6
2024-05-03 22:00 | PE LA CABAÑA | 95.2
2024-05-03 23:00 | PE LA CABAÑA | 92.8
2024-05-04 | PE LA CABAÑA | 80
2024-05-04 01:00 | PE LA CABAÑA | 55.5
2024-05-04 02:00 | PE LA CABAÑA | 63
2024-05-04 03:00 | PE LA CABAÑA | 31
2024-05-04 04:00 | PE LA CABAÑA | 3.5
2024-05-04 05:00 | PE LA CABAÑA | 2.1
2024-05-04 06:00 | PE LA CABAÑA | 0
2024-05-04 07:00 | PE LA CABAÑA | 2.6
2024-05-04 08:00 | PE LA CABAÑA | 14.1
2024-05-04 09:00 | PE LA CABAÑA | 19.4
2024-05-04 10:00 | PE LA CABAÑA | 19.4
2024-05-04 11:00 | PE LA CABAÑA | 14.7
2024-05-04 12:00 | PE LA CABAÑA | 19.7
2024-05-04 13:00 | PE LA CABAÑA | 35.9
2024-05-04 14:00 | PE LA CABAÑA | 29.7
2024-05-04 15:00 | PE LA CABAÑA | 10.9
2024-05-04 16:00 | PE LA CABAÑA | 19
2024-05-04 17:00 | PE LA CABAÑA | 18.2
2024-05-04 18:00 | PE LA CABAÑA | 12.2
2024-05-04 19:00 | PE LA CABAÑA | 28.5
2024-05-04 20:00 | PE LA CABAÑA | 37.4
2024-05-04 21:00 | PE LA CABAÑA | 48.2
2024-05-04 22:00 | PE LA CABAÑA | 32.3
2024-05-04 23:00 | PE LA CABAÑA | 33.43
2024-05-05 | PE LA CABAÑA | 24.3
2024-05-05 01:00 | PE LA CABAÑA | 6.35
2024-05-05 02:00 | PE LA CABAÑA | 0
2024-05-05 03:00 | PE LA CABAÑA | 0
2024-05-05 04:00 | PE LA CABAÑA | 0.01
2024-05-05 05:00 | PE LA CABAÑA | 0.01
2024-05-05 06:00 | PE LA CABAÑA | 0
2024-05-05 07:00 | PE LA CABAÑA | 0
2024-05-05 08:00 | PE LA CABAÑA | 0
2024-05-05 09:00 | PE LA CABAÑA | 0
2024-05-05 10:00 | PE LA CABAÑA | 0
2024-05-05 11:00 | PE LA CABAÑA | 0
2024-05-05 12:00 | PE LA CABAÑA | 2.14
2024-05-05 13:00 | PE LA CABAÑA | 9.79
2024-05-05 14:00 | PE LA CABAÑA | 13.7
2024-05-05 15:00 | PE LA CABAÑA | 20.23
2024-05-05 16:00 | PE LA CABAÑA | 21.56
2024-05-05 17:00 | PE LA CABAÑA | 16.77
2024-05-05 18:00 | PE LA CABAÑA | 23.23
2024-05-05 19:00 | PE LA CABAÑA | 20.46
2024-05-05 20:00 | PE LA CABAÑA | 29.02
2024-05-05 21:00 | PE LA CABAÑA | 40.16
2024-05-05 22:00 | PE LA CABAÑA | 40.66
2024-05-05 23:00 | PE LA CABAÑA | 33.62
2024-05-06 | PE LA CABAÑA | 52.14
2024-05-06 01:00 | PE LA CABAÑA | 33.7
2024-05-06 02:00 | PE LA CABAÑA | 52.62
2024-05-06 03:00 | PE LA CABAÑA | 35.37
2024-05-06 04:00 | PE LA CABAÑA | 39.62
2024-05-06 05:00 | PE LA CABAÑA | 39.99
2024-05-06 06:00 | PE LA CABAÑA | 47.4
2024-05-06 07:00 | PE LA CABAÑA | 43.15
2024-05-06 08:00 | PE LA CABAÑA | 59.52
2024-05-06 09:00 | PE LA CABAÑA | 68.31
2024-05-06 10:00 | PE LA CABAÑA | 79.47
2024-05-06 11:00 | PE LA CABAÑA | 74.29
2024-05-06 12:00 | PE LA CABAÑA | 70.27
2024-05-06 13:00 | PE LA CABAÑA | 73.37
2024-05-06 14:00 | PE LA CABAÑA | 73.2
2024-05-06 15:00 | PE LA CABAÑA | 66.64
2024-05-06 16:00 | PE LA CABAÑA | 65.46
2024-05-06 17:00 | PE LA CABAÑA | 71.25
2024-05-06 18:00 | PE LA CABAÑA | 82.67
2024-05-06 19:00 | PE LA CABAÑA | 68.73
2024-05-06 20:00 | PE LA CABAÑA | 66.5
2024-05-06 21:00 | PE LA CABAÑA | 62.52
2024-05-06 22:00 | PE LA CABAÑA | 67.4
2024-05-06 23:00 | PE LA CABAÑA | 72.2
2024-05-07 | PE LA CABAÑA | 69.41
2024-05-07 01:00 | PE LA CABAÑA | 24.15
2024-05-07 02:00 | PE LA CABAÑA | 27.62
2024-05-07 03:00 | PE LA CABAÑA | 34.26
2024-05-07 04:00 | PE LA CABAÑA | 21.15
2024-05-07 05:00 | PE LA CABAÑA | 14.92
2024-05-07 06:00 | PE LA CABAÑA | 9.32
2024-05-07 07:00 | PE LA CABAÑA | 10.83
2024-05-07 08:00 | PE LA CABAÑA | 7.72
2024-05-07 09:00 | PE LA CABAÑA | 1.25
2024-05-07 10:00 | PE LA CABAÑA | 3.05
2024-05-07 11:00 | PE LA CABAÑA | 1.43
2024-05-07 12:00 | PE LA CABAÑA | 0
2024-05-07 13:00 | PE LA CABAÑA | 0
2024-05-07 14:00 | PE LA CABAÑA | 0
2024-05-07 15:00 | PE LA CABAÑA | 0
2024-05-07 16:00 | PE LA CABAÑA | 0.11
2024-05-07 17:00 | PE LA CABAÑA | 0.08
2024-05-07 18:00 | PE LA CABAÑA | 1.64
2024-05-07 19:00 | PE LA CABAÑA | 0
2024-05-07 20:00 | PE LA CABAÑA | 0
2024-05-07 21:00 | PE LA CABAÑA | 0
2024-05-07 22:00 | PE LA CABAÑA | 0.03
2024-05-07 23:00 | PE LA CABAÑA | 0
2024-05-08 | PE LA CABAÑA | 0.89
2024-05-08 01:00 | PE LA CABAÑA | 1.85
2024-05-08 02:00 | PE LA CABAÑA | 2.24
2024-05-08 03:00 | PE LA CABAÑA | 1.04
2024-05-08 04:00 | PE LA CABAÑA | 0.74
2024-05-08 05:00 | PE LA CABAÑA | 2.74
2024-05-08 06:00 | PE LA CABAÑA | 11.46
2024-05-08 07:00 | PE LA CABAÑA | 9.72
2024-05-08 08:00 | PE LA CABAÑA | 6.7
2024-05-08 09:00 | PE LA CABAÑA | 4.48
2024-05-08 10:00 | PE LA CABAÑA | 1.43
2024-05-08 11:00 | PE LA CABAÑA | 4.77
2024-05-08 12:00 | PE LA CABAÑA | 0.05
2024-05-08 13:00 | PE LA CABAÑA | 0.05
2024-05-08 14:00 | PE LA CABAÑA | 0
2024-05-08 15:00 | PE LA CABAÑA | 0
2024-05-08 16:00 | PE LA CABAÑA | 0
2024-05-08 17:00 | PE LA CABAÑA | 0.02
2024-05-08 18:00 | PE LA CABAÑA | 0.09
2024-05-08 19:00 | PE LA CABAÑA | 0.12
2024-05-08 20:00 | PE LA CABAÑA | 2.3
2024-05-08 21:00 | PE LA CABAÑA | 3.54
2024-05-08 22:00 | PE LA CABAÑA | 8.92
2024-05-08 23:00 | PE LA CABAÑA | 8.37
2024-05-09 | PE LA CABAÑA | 10.62
2024-05-09 01:00 | PE LA CABAÑA | 10.08
2024-05-09 02:00 | PE LA CABAÑA | 14.25
2024-05-09 03:00 | PE LA CABAÑA | 12.62
2024-05-09 04:00 | PE LA CABAÑA | 12.58
2024-05-09 05:00 | PE LA CABAÑA | 21.23
2024-05-09 06:00 | PE LA CABAÑA | 8.33
2024-05-09 07:00 | PE LA CABAÑA | 2.81
2024-05-09 08:00 | PE LA CABAÑA | 0.6
2024-05-09 09:00 | PE LA CABAÑA | 0.07
2024-05-09 10:00 | PE LA CABAÑA | 0.01
2024-05-09 11:00 | PE LA CABAÑA | 0.05
2024-05-09 12:00 | PE LA CABAÑA | 0.67
2024-05-09 13:00 | PE LA CABAÑA | 8.12
2024-05-09 14:00 | PE LA CABAÑA | 29.58
2024-05-09 15:00 | PE LA CABAÑA | 11.33
2024-05-09 16:00 | PE LA CABAÑA | 5.4
2024-05-09 17:00 | PE LA CABAÑA | 1.69
2024-05-09 18:00 | PE LA CABAÑA | 0
2024-05-09 19:00 | PE LA CABAÑA | 0.4
2024-05-09 20:00 | PE LA CABAÑA | 0.87
2024-05-09 21:00 | PE LA CABAÑA | 0.34
2024-05-09 22:00 | PE LA CABAÑA | 1.19
2024-05-09 23:00 | PE LA CABAÑA | 7.06
2024-05-10 | PE LA CABAÑA | 12.88
2024-05-10 01:00 | PE LA CABAÑA | 14.57
2024-05-10 02:00 | PE LA CABAÑA | 14.26
2024-05-10 03:00 | PE LA CABAÑA | 6.07
2024-05-10 04:00 | PE LA CABAÑA | 12.42
2024-05-10 05:00 | PE LA CABAÑA | 14.59
2024-05-10 06:00 | PE LA CABAÑA | 10.64
2024-05-10 07:00 | PE LA CABAÑA | 2.79
2024-05-10 08:00 | PE LA CABAÑA | 0.06
2024-05-10 09:00 | PE LA CABAÑA | 0
2024-05-10 10:00 | PE LA CABAÑA | 0
2024-05-10 11:00 | PE LA CABAÑA | 3.25
2024-05-10 12:00 | PE LA CABAÑA | 3
2024-05-10 13:00 | PE LA CABAÑA | 7.71
2024-05-10 14:00 | PE LA CABAÑA | 5.52
2024-05-10 15:00 | PE LA CABAÑA | 6.5
2024-05-10 16:00 | PE LA CABAÑA | 2.18
2024-05-10 17:00 | PE LA CABAÑA | 0
2024-05-10 18:00 | PE LA CABAÑA | 0
2024-05-10 19:00 | PE LA CABAÑA | 0.56
2024-05-10 20:00 | PE LA CABAÑA | 6.94
2024-05-10 21:00 | PE LA CABAÑA | 0
2024-05-10 22:00 | PE LA CABAÑA | 1.57
2024-05-10 23:00 | PE LA CABAÑA | 0.15
2024-05-11 | PE LA CABAÑA | 0
2024-05-11 01:00 | PE LA CABAÑA | 0
2024-05-11 02:00 | PE LA CABAÑA | 0
2024-05-11 03:00 | PE LA CABAÑA | 0
2024-05-11 04:00 | PE LA CABAÑA | 0
2024-05-11 05:00 | PE LA CABAÑA | 0
2024-05-11 06:00 | PE LA CABAÑA | 0
2024-05-11 07:00 | PE LA CABAÑA | 0
2024-05-11 08:00 | PE LA CABAÑA | 0
2024-05-11 09:00 | PE LA CABAÑA | 0
2024-05-11 10:00 | PE LA CABAÑA | 0
2024-05-11 11:00 | PE LA CABAÑA | 0
2024-05-11 12:00 | PE LA CABAÑA | 0
2024-05-11 13:00 | PE LA CABAÑA | 0
2024-05-11 14:00 | PE LA CABAÑA | 0
2024-05-11 15:00 | PE LA CABAÑA | 0
2024-05-11 16:00 | PE LA CABAÑA | 0
2024-05-11 17:00 | PE LA CABAÑA | 0.36
2024-05-11 18:00 | PE LA CABAÑA | 0.11
2024-05-11 19:00 | PE LA CABAÑA | 3.61
2024-05-11 20:00 | PE LA CABAÑA | 28.34
2024-05-11 21:00 | PE LA CABAÑA | 31.43
2024-05-11 22:00 | PE LA CABAÑA | 20.79
2024-05-11 23:00 | PE LA CABAÑA | 17.57
2024-05-12 | PE LA CABAÑA | 31.35
2024-05-12 01:00 | PE LA CABAÑA | 33.82
2024-05-12 02:00 | PE LA CABAÑA | 40.99
2024-05-12 03:00 | PE LA CABAÑA | 39.77
2024-05-12 04:00 | PE LA CABAÑA | 34.74
2024-05-12 05:00 | PE LA CABAÑA | 28.44
2024-05-12 06:00 | PE LA CABAÑA | 38.84
2024-05-12 07:00 | PE LA CABAÑA | 37.03
2024-05-12 08:00 | PE LA CABAÑA | 31.44
2024-05-12 09:00 | PE LA CABAÑA | 24.34
2024-05-12 10:00 | PE LA CABAÑA | 31.1
2024-05-12 11:00 | PE LA CABAÑA | 24.3
2024-05-12 12:00 | PE LA CABAÑA | 21.79
2024-05-12 13:00 | PE LA CABAÑA | 10.85
2024-05-12 14:00 | PE LA CABAÑA | 20.13
2024-05-12 15:00 | PE LA CABAÑA | 30.21
2024-05-12 16:00 | PE LA CABAÑA | 25.93
2024-05-12 17:00 | PE LA CABAÑA | 27.86
2024-05-12 18:00 | PE LA CABAÑA | 26.8
2024-05-12 19:00 | PE LA CABAÑA | 28.26
2024-05-12 20:00 | PE LA CABAÑA | 16.78
2024-05-12 21:00 | PE LA CABAÑA | 30.7
2024-05-12 22:00 | PE LA CABAÑA | 59.49
2024-05-12 23:00 | PE LA CABAÑA | 59.45
2024-05-13 | PE LA CABAÑA | 66.53
2024-05-13 01:00 | PE LA CABAÑA | 82.42
2024-05-13 02:00 | PE LA CABAÑA | 86.62
2024-05-13 03:00 | PE LA CABAÑA | 85.81
2024-05-13 04:00 | PE LA CABAÑA | 84.04
2024-05-13 05:00 | PE LA CABAÑA | 96.3
2024-05-13 06:00 | PE LA CABAÑA | 95.85
2024-05-13 07:00 | PE LA CABAÑA | 91.74
2024-05-13 08:00 | PE LA CABAÑA | 77.82
2024-05-13 09:00 | PE LA CABAÑA | 81.72
2024-05-13 10:00 | PE LA CABAÑA | 56.51
2024-05-13 11:00 | PE LA CABAÑA | 39.07
2024-05-13 12:00 | PE LA CABAÑA | 23.05
2024-05-13 13:00 | PE LA CABAÑA | 16.83
2024-05-13 14:00 | PE LA CABAÑA | 11.21
2024-05-13 15:00 | PE LA CABAÑA | 10.45
2024-05-13 16:00 | PE LA CABAÑA | 6.73
2024-05-13 17:00 | PE LA CABAÑA | 8.87
2024-05-13 18:00 | PE LA CABAÑA | 16.46
2024-05-13 19:00 | PE LA CABAÑA | 25.33
2024-05-13 20:00 | PE LA CABAÑA | 33.67
2024-05-13 21:00 | PE LA CABAÑA | 34.31
2024-05-13 22:00 | PE LA CABAÑA | 44.09
2024-05-13 23:00 | PE LA CABAÑA | 49.65
2024-05-14 | PE LA CABAÑA | 43.49
2024-05-14 01:00 | PE LA CABAÑA | 45.69
2024-05-14 02:00 | PE LA CABAÑA | 44.01
2024-05-14 03:00 | PE LA CABAÑA | 40.5
2024-05-14 04:00 | PE LA CABAÑA | 52.8
2024-05-14 05:00 | PE LA CABAÑA | 62.51
2024-05-14 06:00 | PE LA CABAÑA | 80.76
2024-05-14 07:00 | PE LA CABAÑA | 94.47
2024-05-14 08:00 | PE LA CABAÑA | 96.22
2024-05-14 09:00 | PE LA CABAÑA | 100.32
2024-05-14 10:00 | PE LA CABAÑA | 93.91
2024-05-14 11:00 | PE LA CABAÑA | 79.96
2024-05-14 12:00 | PE LA CABAÑA | 52.24
2024-05-14 13:00 | PE LA CABAÑA | 51.74
2024-05-14 14:00 | PE LA CABAÑA | 45.15
2024-05-14 15:00 | PE LA CABAÑA | 33.29
2024-05-14 16:00 | PE LA CABAÑA | 26.17
2024-05-14 17:00 | PE LA CABAÑA | 16.69
2024-05-14 18:00 | PE LA CABAÑA | 9.81
2024-05-14 19:00 | PE LA CABAÑA | 4.9
2024-05-14 20:00 | PE LA CABAÑA | 0.9
2024-05-14 21:00 | PE LA CABAÑA | 0.03
2024-05-14 22:00 | PE LA CABAÑA | 0
2024-05-14 23:00 | PE LA CABAÑA | 0
2024-05-15 | PE LA CABAÑA | 0
2024-05-15 01:00 | PE LA CABAÑA | 0
2024-05-15 02:00 | PE LA CABAÑA | 0
2024-05-15 03:00 | PE LA CABAÑA | 0
2024-05-15 04:00 | PE LA CABAÑA | 0
2024-05-15 05:00 | PE LA CABAÑA | 0
2024-05-15 06:00 | PE LA CABAÑA | 0
2024-05-15 07:00 | PE LA CABAÑA | 0
2024-05-15 08:00 | PE LA CABAÑA | 0
2024-05-15 09:00 | PE LA CABAÑA | 0.11
2024-05-15 10:00 | PE LA CABAÑA | 4.21
2024-05-15 11:00 | PE LA CABAÑA | 6.33
2024-05-15 12:00 | PE LA CABAÑA | 2.68
2024-05-15 13:00 | PE LA CABAÑA | 12.92
2024-05-15 14:00 | PE LA CABAÑA | 9.07
2024-05-15 15:00 | PE LA CABAÑA | 3.24
2024-05-15 16:00 | PE LA CABAÑA | 1.67
2024-05-15 17:00 | PE LA CABAÑA | 0.79
2024-05-15 18:00 | PE LA CABAÑA | 7.2
2024-05-15 19:00 | PE LA CABAÑA | 11.22
2024-05-15 20:00 | PE LA CABAÑA | 5.77
2024-05-15 21:00 | PE LA CABAÑA | 3.34
2024-05-15 22:00 | PE LA CABAÑA | 5.35
2024-05-15 23:00 | PE LA CABAÑA | 5.4
2024-05-16 | PE LA CABAÑA | 12.19
2024-05-16 01:00 | PE LA CABAÑA | 14.25
2024-05-16 02:00 | PE LA CABAÑA | 16.68
2024-05-16 03:00 | PE LA CABAÑA | 11.68
2024-05-16 04:00 | PE LA CABAÑA | 13.25
2024-05-16 05:00 | PE LA CABAÑA | 14.2
2024-05-16 06:00 | PE LA CABAÑA | 8.43
2024-05-16 07:00 | PE LA CABAÑA | 4.21
2024-05-16 08:00 | PE LA CABAÑA | 0.48
2024-05-16 09:00 | PE LA CABAÑA | 0.47
2024-05-16 10:00 | PE LA CABAÑA | 1.22
2024-05-16 11:00 | PE LA CABAÑA | 5.47
2024-05-16 12:00 | PE LA CABAÑA | 0
2024-05-16 13:00 | PE LA CABAÑA | 0
2024-05-16 14:00 | PE LA CABAÑA | 1.28
2024-05-16 15:00 | PE LA CABAÑA | 0.5
2024-05-16 16:00 | PE LA CABAÑA | 0
2024-05-16 17:00 | PE LA CABAÑA | 0
2024-05-16 18:00 | PE LA CABAÑA | 0
2024-05-16 19:00 | PE LA CABAÑA | 0
2024-05-16 20:00 | PE LA CABAÑA | 0
2024-05-16 21:00 | PE LA CABAÑA | 3.06
2024-05-16 22:00 | PE LA CABAÑA | 13.13
2024-05-16 23:00 | PE LA CABAÑA | 19.57
2024-05-17 | PE LA CABAÑA | 35.8
2024-05-17 01:00 | PE LA CABAÑA | 61.36
2024-05-17 02:00 | PE LA CABAÑA | 68.33
2024-05-17 03:00 | PE LA CABAÑA | 67.66
2024-05-17 04:00 | PE LA CABAÑA | 66.25
2024-05-17 05:00 | PE LA CABAÑA | 69.94
2024-05-17 06:00 | PE LA CABAÑA | 75.72
2024-05-17 07:00 | PE LA CABAÑA | 77.59
2024-05-17 08:00 | PE LA CABAÑA | 59.71
2024-05-17 09:00 | PE LA CABAÑA | 59.31
2024-05-17 10:00 | PE LA CABAÑA | 31.25
2024-05-17 11:00 | PE LA CABAÑA | 16.5
2024-05-17 12:00 | PE LA CABAÑA | 8.51
2024-05-17 13:00 | PE LA CABAÑA | 0.03
2024-05-17 14:00 | PE LA CABAÑA | 0.03
2024-05-17 15:00 | PE LA CABAÑA | 0
2024-05-17 16:00 | PE LA CABAÑA | 0.01
2024-05-17 17:00 | PE LA CABAÑA | 3.33
2024-05-17 18:00 | PE LA CABAÑA | 4.5
2024-05-17 19:00 | PE LA CABAÑA | 5.15
2024-05-17 20:00 | PE LA CABAÑA | 3.37
2024-05-17 21:00 | PE LA CABAÑA | 0.02
2024-05-17 22:00 | PE LA CABAÑA | 0
2024-05-17 23:00 | PE LA CABAÑA | 0
2024-05-18 | PE LA CABAÑA | 0
2024-05-18 01:00 | PE LA CABAÑA | 0
2024-05-18 02:00 | PE LA CABAÑA | 0
2024-05-18 03:00 | PE LA CABAÑA | 0
2024-05-18 04:00 | PE LA CABAÑA | 0
2024-05-18 05:00 | PE LA CABAÑA | 0
2024-05-18 06:00 | PE LA CABAÑA | 0
2024-05-18 07:00 | PE LA CABAÑA | 0
2024-05-18 08:00 | PE LA CABAÑA | 0
2024-05-18 09:00 | PE LA CABAÑA | 0
2024-05-18 10:00 | PE LA CABAÑA | 0
2024-05-18 11:00 | PE LA CABAÑA | 0
2024-05-18 12:00 | PE LA CABAÑA | 0
2024-05-18 13:00 | PE LA CABAÑA | 0
2024-05-18 14:00 | PE LA CABAÑA | 0
2024-05-18 15:00 | PE LA CABAÑA | 0
2024-05-18 16:00 | PE LA CABAÑA | 0.32
2024-05-18 17:00 | PE LA CABAÑA | 1.92
2024-05-18 18:00 | PE LA CABAÑA | 0.17
2024-05-18 19:00 | PE LA CABAÑA | 2.65
2024-05-18 20:00 | PE LA CABAÑA | 0.63
2024-05-18 21:00 | PE LA CABAÑA | 0.21
2024-05-18 22:00 | PE LA CABAÑA | 0.86
2024-05-18 23:00 | PE LA CABAÑA | 0.18
2024-05-19 | PE LA CABAÑA | 1.36
2024-05-19 01:00 | PE LA CABAÑA | 0
2024-05-19 02:00 | PE LA CABAÑA | 0
2024-05-19 03:00 | PE LA CABAÑA | 0
2024-05-19 04:00 | PE LA CABAÑA | 0.01
2024-05-19 05:00 | PE LA CABAÑA | 0.54
2024-05-19 06:00 | PE LA CABAÑA | 3.25
2024-05-19 07:00 | PE LA CABAÑA | 8.55
2024-05-19 08:00 | PE LA CABAÑA | 7.1
2024-05-19 09:00 | PE LA CABAÑA | 12.87
2024-05-19 10:00 | PE LA CABAÑA | 16.41
2024-05-19 11:00 | PE LA CABAÑA | 18.67
2024-05-19 12:00 | PE LA CABAÑA | 20.38
2024-05-19 13:00 | PE LA CABAÑA | 20.36
2024-05-19 14:00 | PE LA CABAÑA | 30.1
2024-05-19 15:00 | PE LA CABAÑA | 28.06
2024-05-19 16:00 | PE LA CABAÑA | 16.95
2024-05-19 17:00 | PE LA CABAÑA | 7.93
2024-05-19 18:00 | PE LA CABAÑA | 14.68
2024-05-19 19:00 | PE LA CABAÑA | 18.23
2024-05-19 20:00 | PE LA CABAÑA | 18.06
2024-05-19 21:00 | PE LA CABAÑA | 40.93
2024-05-19 22:00 | PE LA CABAÑA | 20.54
2024-05-19 23:00 | PE LA CABAÑA | 16.96
2024-05-20 | PE LA CABAÑA | 25.39
2024-05-20 01:00 | PE LA CABAÑA | 16.2
2024-05-20 02:00 | PE LA CABAÑA | 7.9
2024-05-20 03:00 | PE LA CABAÑA | 13.1
2024-05-20 04:00 | PE LA CABAÑA | 8.8
2024-05-20 05:00 | PE LA CABAÑA | 9.4
2024-05-20 06:00 | PE LA CABAÑA | 11.6
2024-05-20 07:00 | PE LA CABAÑA | 12.4
2024-05-20 08:00 | PE LA CABAÑA | 11.1
2024-05-20 09:00 | PE LA CABAÑA | 2.4
2024-05-20 10:00 | PE LA CABAÑA | 0
2024-05-20 11:00 | PE LA CABAÑA | 2.7
2024-05-20 12:00 | PE LA CABAÑA | 0
2024-05-20 13:00 | PE LA CABAÑA | 0.5
2024-05-20 14:00 | PE LA CABAÑA | 2.5
2024-05-20 15:00 | PE LA CABAÑA | 2.3
2024-05-20 16:00 | PE LA CABAÑA | 0
2024-05-20 17:00 | PE LA CABAÑA | 14.2
2024-05-20 18:00 | PE LA CABAÑA | 18.5
2024-05-20 19:00 | PE LA CABAÑA | 38.3
2024-05-20 20:00 | PE LA CABAÑA | 29.3
2024-05-20 21:00 | PE LA CABAÑA | 40.5
2024-05-20 22:00 | PE LA CABAÑA | 28.8
2024-05-20 23:00 | PE LA CABAÑA | 23.6
2024-05-21 | PE LA CABAÑA | 22.77
2024-05-21 01:00 | PE LA CABAÑA | 24.48
2024-05-21 02:00 | PE LA CABAÑA | 21.23
2024-05-21 03:00 | PE LA CABAÑA | 14.91
2024-05-21 04:00 | PE LA CABAÑA | 10.78
2024-05-21 05:00 | PE LA CABAÑA | 5.95
2024-05-21 06:00 | PE LA CABAÑA | 6.04
2024-05-21 07:00 | PE LA CABAÑA | 0
2024-05-21 08:00 | PE LA CABAÑA | 0
2024-05-21 09:00 | PE LA CABAÑA | 0
2024-05-21 10:00 | PE LA CABAÑA | 0
2024-05-21 11:00 | PE LA CABAÑA | 0
2024-05-21 12:00 | PE LA CABAÑA | 0
2024-05-21 13:00 | PE LA CABAÑA | 0
2024-05-21 14:00 | PE LA CABAÑA | 0
2024-05-21 15:00 | PE LA CABAÑA | 0
2024-05-21 16:00 | PE LA CABAÑA | 0
2024-05-21 17:00 | PE LA CABAÑA | 1.07
2024-05-21 18:00 | PE LA CABAÑA | 9.29
2024-05-21 19:00 | PE LA CABAÑA | 21.35
2024-05-21 20:00 | PE LA CABAÑA | 27.81
2024-05-21 21:00 | PE LA CABAÑA | 21
2024-05-21 22:00 | PE LA CABAÑA | 21.06
2024-05-21 23:00 | PE LA CABAÑA | 26.5
2024-05-22 | PE LA CABAÑA | 38.58
2024-05-22 01:00 | PE LA CABAÑA | 50.68
2024-05-22 02:00 | PE LA CABAÑA | 69.22
2024-05-22 03:00 | PE LA CABAÑA | 65.14
2024-05-22 04:00 | PE LA CABAÑA | 47.07
2024-05-22 05:00 | PE LA CABAÑA | 44.47
2024-05-22 06:00 | PE LA CABAÑA | 54.13
2024-05-22 07:00 | PE LA CABAÑA | 83.97
2024-05-22 08:00 | PE LA CABAÑA | 91.97
2024-05-22 09:00 | PE LA CABAÑA | 81.74
2024-05-22 10:00 | PE LA CABAÑA | 71.2
2024-05-22 11:00 | PE LA CABAÑA | 55.3
2024-05-22 12:00 | PE LA CABAÑA | 52.68
2024-05-22 13:00 | PE LA CABAÑA | 36.11
2024-05-22 14:00 | PE LA CABAÑA | 25.88
2024-05-22 15:00 | PE LA CABAÑA | 15.43
2024-05-22 16:00 | PE LA CABAÑA | 10.1
2024-05-22 17:00 | PE LA CABAÑA | 17.68
2024-05-22 18:00 | PE LA CABAÑA | 12.28
2024-05-22 19:00 | PE LA CABAÑA | 2.37
2024-05-22 20:00 | PE LA CABAÑA | 0
2024-05-22 21:00 | PE LA CABAÑA | 0
2024-05-22 22:00 | PE LA CABAÑA | 0
2024-05-22 23:00 | PE LA CABAÑA | 0
2024-05-23 | PE LA CABAÑA | 0.24
2024-05-23 01:00 | PE LA CABAÑA | 6.11
2024-05-23 02:00 | PE LA CABAÑA | 9.17
2024-05-23 03:00 | PE LA CABAÑA | 14.56
2024-05-23 04:00 | PE LA CABAÑA | 20.71
2024-05-23 05:00 | PE LA CABAÑA | 41.66
2024-05-23 06:00 | PE LA CABAÑA | 66.22
2024-05-23 07:00 | PE LA CABAÑA | 61.42
2024-05-23 08:00 | PE LA CABAÑA | 56.55
2024-05-23 09:00 | PE LA CABAÑA | 57.16
2024-05-23 10:00 | PE LA CABAÑA | 32.71
2024-05-23 11:00 | PE LA CABAÑA | 33.61
2024-05-23 12:00 | PE LA CABAÑA | 17.62
2024-05-23 13:00 | PE LA CABAÑA | 19.28
2024-05-23 14:00 | PE LA CABAÑA | 13.07
2024-05-23 15:00 | PE LA CABAÑA | 7.03
2024-05-23 16:00 | PE LA CABAÑA | 5.71
2024-05-23 17:00 | PE LA CABAÑA | 5.61
2024-05-23 18:00 | PE LA CABAÑA | 0.05
2024-05-23 19:00 | PE LA CABAÑA | 0.84
2024-05-23 20:00 | PE LA CABAÑA | 2.1
2024-05-23 21:00 | PE LA CABAÑA | 4
2024-05-23 22:00 | PE LA CABAÑA | 3.38
2024-05-23 23:00 | PE LA CABAÑA | 2.12
2024-05-24 | PE LA CABAÑA | 1.57
2024-05-24 01:00 | PE LA CABAÑA | 1.49
2024-05-24 02:00 | PE LA CABAÑA | 0.78
2024-05-24 03:00 | PE LA CABAÑA | 2.49
2024-05-24 04:00 | PE LA CABAÑA | 11.58
2024-05-24 05:00 | PE LA CABAÑA | 22.49
2024-05-24 06:00 | PE LA CABAÑA | 29.82
2024-05-24 07:00 | PE LA CABAÑA | 33.84
2024-05-24 08:00 | PE LA CABAÑA | 31.61
2024-05-24 09:00 | PE LA CABAÑA | 29.84
2024-05-24 10:00 | PE LA CABAÑA | 36.34
2024-05-24 11:00 | PE LA CABAÑA | 20.81
2024-05-24 12:00 | PE LA CABAÑA | 12.73
2024-05-24 13:00 | PE LA CABAÑA | 8.89
2024-05-24 14:00 | PE LA CABAÑA | 11.1
2024-05-24 15:00 | PE LA CABAÑA | 12.6
2024-05-24 16:00 | PE LA CABAÑA | 10.72
2024-05-24 17:00 | PE LA CABAÑA | 10.38
2024-05-24 18:00 | PE LA CABAÑA | 14.04
2024-05-24 19:00 | PE LA CABAÑA | 20.51
2024-05-24 20:00 | PE LA CABAÑA | 15.22
2024-05-24 21:00 | PE LA CABAÑA | 9.35
2024-05-24 22:00 | PE LA CABAÑA | 6.41
2024-05-24 23:00 | PE LA CABAÑA | 2.89
2024-05-25 | PE LA CABAÑA | 2.18
2024-05-25 01:00 | PE LA CABAÑA | 3.69
2024-05-25 02:00 | PE LA CABAÑA | 1.99
2024-05-25 03:00 | PE LA CABAÑA | 0.89
2024-05-25 04:00 | PE LA CABAÑA | 2.29
2024-05-25 05:00 | PE LA CABAÑA | 0.82
2024-05-25 06:00 | PE LA CABAÑA | 2.41
2024-05-25 07:00 | PE LA CABAÑA | 3.24
2024-05-25 08:00 | PE LA CABAÑA | 7.93
2024-05-25 09:00 | PE LA CABAÑA | 6.64
2024-05-25 10:00 | PE LA CABAÑA | 1.25
2024-05-25 11:00 | PE LA CABAÑA | 1.35
2024-05-25 12:00 | PE LA CABAÑA | 0.01
2024-05-25 13:00 | PE LA CABAÑA | 0.05
2024-05-25 14:00 | PE LA CABAÑA | 0.47
2024-05-25 15:00 | PE LA CABAÑA | 1.91
2024-05-25 16:00 | PE LA CABAÑA | 0.23
2024-05-25 17:00 | PE LA CABAÑA | 1.55
2024-05-25 18:00 | PE LA CABAÑA | 5.82
2024-05-25 19:00 | PE LA CABAÑA | 24.37
2024-05-25 20:00 | PE LA CABAÑA | 10.79
2024-05-25 21:00 | PE LA CABAÑA | 8.18
2024-05-25 22:00 | PE LA CABAÑA | 9.32
2024-05-25 23:00 | PE LA CABAÑA | 3.1
2024-05-26 | PE LA CABAÑA | 1.68
2024-05-26 01:00 | PE LA CABAÑA | 4.16
2024-05-26 02:00 | PE LA CABAÑA | 0.25
2024-05-26 03:00 | PE LA CABAÑA | 0
2024-05-26 04:00 | PE LA CABAÑA | 0
2024-05-26 05:00 | PE LA CABAÑA | 0
2024-05-26 06:00 | PE LA CABAÑA | 0
2024-05-26 07:00 | PE LA CABAÑA | 0.01
2024-05-26 08:00 | PE LA CABAÑA | 0
2024-05-26 09:00 | PE LA CABAÑA | 0
2024-05-26 10:00 | PE LA CABAÑA | 0
2024-05-26 11:00 | PE LA CABAÑA | 0
2024-05-26 12:00 | PE LA CABAÑA | 0
2024-05-26 13:00 | PE LA CABAÑA | 0.21
2024-05-26 14:00 | PE LA CABAÑA | 3.06
2024-05-26 15:00 | PE LA CABAÑA | 6.74
2024-05-26 16:00 | PE LA CABAÑA | 10.48
2024-05-26 17:00 | PE LA CABAÑA | 4.87
2024-05-26 18:00 | PE LA CABAÑA | 3.31
2024-05-26 19:00 | PE LA CABAÑA | 0.18
2024-05-26 20:00 | PE LA CABAÑA | 0
2024-05-26 21:00 | PE LA CABAÑA | 0
2024-05-26 22:00 | PE LA CABAÑA | 0
2024-05-26 23:00 | PE LA CABAÑA | 0
2024-05-27 | PE LA CABAÑA | 0
2024-05-27 01:00 | PE LA CABAÑA | 0
2024-05-27 02:00 | PE LA CABAÑA | 0
2024-05-27 03:00 | PE LA CABAÑA | 0
2024-05-27 04:00 | PE LA CABAÑA | 0
2024-05-27 05:00 | PE LA CABAÑA | 0
2024-05-27 06:00 | PE LA CABAÑA | 0
2024-05-27 07:00 | PE LA CABAÑA | 0
2024-05-27 08:00 | PE LA CABAÑA | 0
2024-05-27 09:00 | PE LA CABAÑA | 0
2024-05-27 10:00 | PE LA CABAÑA | 0
2024-05-27 11:00 | PE LA CABAÑA | 0.52
2024-05-27 12:00 | PE LA CABAÑA | 0.58
2024-05-27 13:00 | PE LA CABAÑA | 0
2024-05-27 14:00 | PE LA CABAÑA | 0
2024-05-27 15:00 | PE LA CABAÑA | 0
2024-05-27 16:00 | PE LA CABAÑA | 0
2024-05-27 17:00 | PE LA CABAÑA | 0
2024-05-27 18:00 | PE LA CABAÑA | 0
2024-05-27 19:00 | PE LA CABAÑA | 0
2024-05-27 20:00 | PE LA CABAÑA | 0
2024-05-27 21:00 | PE LA CABAÑA | 0
2024-05-27 22:00 | PE LA CABAÑA | 0
2024-05-27 23:00 | PE LA CABAÑA | 0.04
2024-05-28 | PE LA CABAÑA | 0
2024-05-28 01:00 | PE LA CABAÑA | 0
2024-05-28 02:00 | PE LA CABAÑA | 0.09
2024-05-28 03:00 | PE LA CABAÑA | 0.65
2024-05-28 04:00 | PE LA CABAÑA | 2.62
2024-05-28 05:00 | PE LA CABAÑA | 1.74
2024-05-28 06:00 | PE LA CABAÑA | 7.15
2024-05-28 07:00 | PE LA CABAÑA | 21.03
2024-05-28 08:00 | PE LA CABAÑA | 25.86
2024-05-28 09:00 | PE LA CABAÑA | 18.35
2024-05-28 10:00 | PE LA CABAÑA | 33.11
2024-05-28 11:00 | PE LA CABAÑA | 27.96
2024-05-28 12:00 | PE LA CABAÑA | 43.45
2024-05-28 13:00 | PE LA CABAÑA | 46.81
2024-05-28 14:00 | PE LA CABAÑA | 72.7
2024-05-28 15:00 | PE LA CABAÑA | 71.82
2024-05-28 16:00 | PE LA CABAÑA | 84.47
2024-05-28 17:00 | PE LA CABAÑA | 76.97
2024-05-28 18:00 | PE LA CABAÑA | 89.23
2024-05-28 19:00 | PE LA CABAÑA | 83.42
2024-05-28 20:00 | PE LA CABAÑA | 83.78
2024-05-28 21:00 | PE LA CABAÑA | 67.57
2024-05-28 22:00 | PE LA CABAÑA | 58.29
2024-05-28 23:00 | PE LA CABAÑA | 59.47
2024-05-29 | PE LA CABAÑA | 52.42
2024-05-29 01:00 | PE LA CABAÑA | 40.25
2024-05-29 02:00 | PE LA CABAÑA | 30.93
2024-05-29 03:00 | PE LA CABAÑA | 53.18
2024-05-29 04:00 | PE LA CABAÑA | 48.62
2024-05-29 05:00 | PE LA CABAÑA | 19.87
2024-05-29 06:00 | PE LA CABAÑA | 9.42
2024-05-29 07:00 | PE LA CABAÑA | 7.78
2024-05-29 08:00 | PE LA CABAÑA | 8.03
2024-05-29 09:00 | PE LA CABAÑA | 6.38
2024-05-29 10:00 | PE LA CABAÑA | 5.5
2024-05-29 11:00 | PE LA CABAÑA | 1.35
2024-05-29 12:00 | PE LA CABAÑA | 0
2024-05-29 13:00 | PE LA CABAÑA | 1.9
2024-05-29 14:00 | PE LA CABAÑA | 3.66
2024-05-29 15:00 | PE LA CABAÑA | 14.55
2024-05-29 16:00 | PE LA CABAÑA | 10.86
2024-05-29 17:00 | PE LA CABAÑA | 3.7
2024-05-29 18:00 | PE LA CABAÑA | 0.46
2024-05-29 19:00 | PE LA CABAÑA | 4.74
2024-05-29 20:00 | PE LA CABAÑA | 16.87
2024-05-29 21:00 | PE LA CABAÑA | 10.43
2024-05-29 22:00 | PE LA CABAÑA | 9.47
2024-05-29 23:00 | PE LA CABAÑA | 12.45
2024-05-30 | PE LA CABAÑA | 18.88
2024-05-30 01:00 | PE LA CABAÑA | 16.21
2024-05-30 02:00 | PE LA CABAÑA | 11.58
2024-05-30 03:00 | PE LA CABAÑA | 14.67
2024-05-30 04:00 | PE LA CABAÑA | 15.79
2024-05-30 05:00 | PE LA CABAÑA | 18.75
2024-05-30 06:00 | PE LA CABAÑA | 27.72
2024-05-30 07:00 | PE LA CABAÑA | 22.39
2024-05-30 08:00 | PE LA CABAÑA | 26.21
2024-05-30 09:00 | PE LA CABAÑA | 18.11
2024-05-30 10:00 | PE LA CABAÑA | 11.43
2024-05-30 11:00 | PE LA CABAÑA | 16.57
2024-05-30 12:00 | PE LA CABAÑA | 13.06
2024-05-30 13:00 | PE LA CABAÑA | 7.35
2024-05-30 14:00 | PE LA CABAÑA | 0.91
2024-05-30 15:00 | PE LA CABAÑA | 0.05
2024-05-30 16:00 | PE LA CABAÑA | 0
2024-05-30 17:00 | PE LA CABAÑA | 0
2024-05-30 18:00 | PE LA CABAÑA | 0
2024-05-30 19:00 | PE LA CABAÑA | 4.46
2024-05-30 20:00 | PE LA CABAÑA | 5.41
2024-05-30 21:00 | PE LA CABAÑA | 5.65
2024-05-30 22:00 | PE LA CABAÑA | 7.98
2024-05-30 23:00 | PE LA CABAÑA | 11.1
2024-05-31 | PE LA CABAÑA | 12.05
2024-06-01 01:00 | PE LA CABAÑA | 1.11
2024-06-01 02:00 | PE LA CABAÑA | 0.02
2024-06-01 03:00 | PE LA CABAÑA | 0
2024-06-01 04:00 | PE LA CABAÑA | 0
2024-06-01 05:00 | PE LA CABAÑA | 6.77
2024-06-01 06:00 | PE LA CABAÑA | 0.93
2024-06-01 07:00 | PE LA CABAÑA | 1.25
2024-06-01 08:00 | PE LA CABAÑA | 1.36
2024-06-01 09:00 | PE LA CABAÑA | 0
2024-06-01 10:00 | PE LA CABAÑA | 0
2024-06-01 11:00 | PE LA CABAÑA | 0
2024-06-01 12:00 | PE LA CABAÑA | 0
2024-06-01 13:00 | PE LA CABAÑA | 0
2024-06-01 14:00 | PE LA CABAÑA | 0
2024-06-01 15:00 | PE LA CABAÑA | 2.67
2024-06-01 16:00 | PE LA CABAÑA | 5.07
2024-06-01 17:00 | PE LA CABAÑA | 8.2
2024-06-01 18:00 | PE LA CABAÑA | 24.03
2024-06-01 19:00 | PE LA CABAÑA | 17.85
2024-06-01 20:00 | PE LA CABAÑA | 7.06
2024-06-01 21:00 | PE LA CABAÑA | 1.78
2024-06-01 22:00 | PE LA CABAÑA | 0
2024-06-01 23:00 | PE LA CABAÑA | 0.02
2024-06-02 | PE LA CABAÑA | 2.1
2024-06-02 01:00 | PE LA CABAÑA | 0.26
2024-06-02 02:00 | PE LA CABAÑA | 6.67
2024-06-02 03:00 | PE LA CABAÑA | 11.5
2024-06-02 04:00 | PE LA CABAÑA | 16.06
2024-06-02 05:00 | PE LA CABAÑA | 16.74
2024-06-02 06:00 | PE LA CABAÑA | 28.1
2024-06-02 07:00 | PE LA CABAÑA | 43.51
2024-06-02 08:00 | PE LA CABAÑA | 52.37
2024-06-02 09:00 | PE LA CABAÑA | 69.61
2024-06-02 10:00 | PE LA CABAÑA | 68
2024-06-02 11:00 | PE LA CABAÑA | 73.92
2024-06-02 12:00 | PE LA CABAÑA | 79.94
2024-06-02 13:00 | PE LA CABAÑA | 85.67
2024-06-02 14:00 | PE LA CABAÑA | 52.44
2024-06-02 15:00 | PE LA CABAÑA | 43.73
2024-06-02 16:00 | PE LA CABAÑA | 43.49
2024-06-02 17:00 | PE LA CABAÑA | 49.57
2024-06-02 18:00 | PE LA CABAÑA | 53.35
2024-06-02 19:00 | PE LA CABAÑA | 43.14
2024-06-02 20:00 | PE LA CABAÑA | 37.82
2024-06-02 21:00 | PE LA CABAÑA | 34.8
2024-06-02 22:00 | PE LA CABAÑA | 32.05
2024-06-02 23:00 | PE LA CABAÑA | 20.94
2024-06-03 | PE LA CABAÑA | 15.53
2024-06-03 01:00 | PE LA CABAÑA | 6.94
2024-06-03 02:00 | PE LA CABAÑA | 2.86
2024-06-03 03:00 | PE LA CABAÑA | 0.79
2024-06-03 04:00 | PE LA CABAÑA | 0.02
2024-06-03 05:00 | PE LA CABAÑA | 0
2024-06-03 06:00 | PE LA CABAÑA | 0.25
2024-06-03 07:00 | PE LA CABAÑA | 0.49
2024-06-03 08:00 | PE LA CABAÑA | 1.83
2024-06-03 09:00 | PE LA CABAÑA | 2.35
2024-06-03 10:00 | PE LA CABAÑA | 1.41
2024-06-03 11:00 | PE LA CABAÑA | 0
2024-06-03 12:00 | PE LA CABAÑA | 0.01
2024-06-03 13:00 | PE LA CABAÑA | 7.42
2024-06-03 14:00 | PE LA CABAÑA | 8.14
2024-06-03 15:00 | PE LA CABAÑA | 14.45
2024-06-03 16:00 | PE LA CABAÑA | 11.98
2024-06-03 17:00 | PE LA CABAÑA | 51.09
2024-06-03 18:00 | PE LA CABAÑA | 50.57
2024-06-03 19:00 | PE LA CABAÑA | 33.41
2024-06-03 20:00 | PE LA CABAÑA | 16.95
2024-06-03 21:00 | PE LA CABAÑA | 5.22
2024-06-03 22:00 | PE LA CABAÑA | 4.75
2024-06-03 23:00 | PE LA CABAÑA | 34.84
2024-06-04 | PE LA CABAÑA | 20.04
2024-06-04 01:00 | PE LA CABAÑA | 13.59
2024-06-04 02:00 | PE LA CABAÑA | 20.62
2024-06-04 03:00 | PE LA CABAÑA | 21.1
2024-06-04 04:00 | PE LA CABAÑA | 11.86
2024-06-04 05:00 | PE LA CABAÑA | 16.9
2024-06-04 06:00 | PE LA CABAÑA | 11.5
2024-06-04 07:00 | PE LA CABAÑA | 15.43
2024-06-04 08:00 | PE LA CABAÑA | 8.88
2024-06-04 09:00 | PE LA CABAÑA | 12.69
2024-06-04 10:00 | PE LA CABAÑA | 15.98
2024-06-04 11:00 | PE LA CABAÑA | 14.9
2024-06-04 12:00 | PE LA CABAÑA | 38.79
2024-06-04 13:00 | PE LA CABAÑA | 67.64
2024-06-04 14:00 | PE LA CABAÑA | 43.75
2024-06-04 15:00 | PE LA CABAÑA | 38.98
2024-06-04 16:00 | PE LA CABAÑA | 15.77
2024-06-04 17:00 | PE LA CABAÑA | 4.06
2024-06-04 18:00 | PE LA CABAÑA | 45.83
2024-06-04 19:00 | PE LA CABAÑA | 59.6
2024-06-04 20:00 | PE LA CABAÑA | 66.94
2024-06-04 21:00 | PE LA CABAÑA | 85.1
2024-06-04 22:00 | PE LA CABAÑA | 78.1
2024-06-04 23:00 | PE LA CABAÑA | 60.16
2024-06-05 | PE LA CABAÑA | 47.93
2024-06-05 01:00 | PE LA CABAÑA | 77.48
2024-06-05 02:00 | PE LA CABAÑA | 32.93
2024-06-05 03:00 | PE LA CABAÑA | 24.33
2024-06-05 04:00 | PE LA CABAÑA | 41.89
2024-06-05 05:00 | PE LA CABAÑA | 52.96
2024-06-05 06:00 | PE LA CABAÑA | 70.2
2024-06-05 07:00 | PE LA CABAÑA | 75.83
2024-06-05 08:00 | PE LA CABAÑA | 61.07
2024-06-05 09:00 | PE LA CABAÑA | 38.66
2024-06-05 10:00 | PE LA CABAÑA | 22.08
2024-06-05 11:00 | PE LA CABAÑA | 14.37
2024-06-05 12:00 | PE LA CABAÑA | 11.73
2024-06-05 13:00 | PE LA CABAÑA | 10.05
2024-06-05 14:00 | PE LA CABAÑA | 17.38
2024-06-05 15:00 | PE LA CABAÑA | 60.4
2024-06-05 16:00 | PE LA CABAÑA | 59.84
2024-06-05 17:00 | PE LA CABAÑA | 62.37
2024-06-05 18:00 | PE LA CABAÑA | 38.07
2024-06-05 19:00 | PE LA CABAÑA | 64.47
2024-06-05 20:00 | PE LA CABAÑA | 37.29
2024-06-05 21:00 | PE LA CABAÑA | 23.91
2024-06-05 22:00 | PE LA CABAÑA | 28.62
2024-06-05 23:00 | PE LA CABAÑA | 8.56
2024-06-06 | PE LA CABAÑA | 6.14
2024-06-06 01:00 | PE LA CABAÑA | 7.72
2024-06-06 02:00 | PE LA CABAÑA | 8.05
2024-06-06 03:00 | PE LA CABAÑA | 16.09
2024-06-06 04:00 | PE LA CABAÑA | 27.57
2024-06-06 05:00 | PE LA CABAÑA | 26.61
2024-06-06 06:00 | PE LA CABAÑA | 43.76
2024-06-06 07:00 | PE LA CABAÑA | 38.89
2024-06-06 08:00 | PE LA CABAÑA | 42.94
2024-06-06 09:00 | PE LA CABAÑA | 39.55
2024-06-06 10:00 | PE LA CABAÑA | 52.71
2024-06-06 11:00 | PE LA CABAÑA | 51.57
2024-06-06 12:00 | PE LA CABAÑA | 29.69
2024-06-06 13:00 | PE LA CABAÑA | 16.67
2024-06-06 14:00 | PE LA CABAÑA | 10.87
2024-06-06 15:00 | PE LA CABAÑA | 42.56
2024-06-06 16:00 | PE LA CABAÑA | 64.14
2024-06-06 17:00 | PE LA CABAÑA | 39.98
2024-06-06 18:00 | PE LA CABAÑA | 35.97
2024-06-06 19:00 | PE LA CABAÑA | 64.1
2024-06-06 20:00 | PE LA CABAÑA | 46.76
2024-06-06 21:00 | PE LA CABAÑA | 9.9
2024-06-06 22:00 | PE LA CABAÑA | 3.67
2024-06-06 23:00 | PE LA CABAÑA | 6.78
2024-06-07 | PE LA CABAÑA | 6.37
2024-06-07 01:00 | PE LA CABAÑA | 12.29
2024-06-07 02:00 | PE LA CABAÑA | 12.64
2024-06-07 03:00 | PE LA CABAÑA | 6.24
2024-06-07 04:00 | PE LA CABAÑA | 1.83
2024-06-07 05:00 | PE LA CABAÑA | 0.9
2024-06-07 06:00 | PE LA CABAÑA | 3.35
2024-06-07 07:00 | PE LA CABAÑA | 3.38
2024-06-07 08:00 | PE LA CABAÑA | 1.26
2024-06-07 09:00 | PE LA CABAÑA | 5.84
2024-06-07 10:00 | PE LA CABAÑA | 3.58
2024-06-07 11:00 | PE LA CABAÑA | 1.2
2024-06-07 12:00 | PE LA CABAÑA | 0.54
2024-06-07 13:00 | PE LA CABAÑA | 2.16
2024-06-07 14:00 | PE LA CABAÑA | 0.29
2024-06-07 15:00 | PE LA CABAÑA | 0.73
2024-06-07 16:00 | PE LA CABAÑA | 0
2024-06-07 17:00 | PE LA CABAÑA | 0
2024-06-07 18:00 | PE LA CABAÑA | 0
2024-06-07 19:00 | PE LA CABAÑA | 10.96
2024-06-07 20:00 | PE LA CABAÑA | 30.71
2024-06-07 21:00 | PE LA CABAÑA | 13.22
2024-06-07 22:00 | PE LA CABAÑA | 0.01
2024-06-07 23:00 | PE LA CABAÑA | 0.34
2024-06-08 | PE LA CABAÑA | 6.43
2024-06-08 01:00 | PE LA CABAÑA | 15.35
2024-06-08 02:00 | PE LA CABAÑA | 16.68
2024-06-08 03:00 | PE LA CABAÑA | 24.12
2024-06-08 04:00 | PE LA CABAÑA | 27.41
2024-06-08 05:00 | PE LA CABAÑA | 39.76
2024-06-08 06:00 | PE LA CABAÑA | 70.14
2024-06-08 07:00 | PE LA CABAÑA | 92.21
2024-06-08 08:00 | PE LA CABAÑA | 85.16
2024-06-08 09:00 | PE LA CABAÑA | 83.01
2024-06-08 10:00 | PE LA CABAÑA | 67.97
2024-06-08 11:00 | PE LA CABAÑA | 67.64
2024-06-08 12:00 | PE LA CABAÑA | 73.82
2024-06-08 13:00 | PE LA CABAÑA | 70.41
2024-06-08 14:00 | PE LA CABAÑA | 63.92
2024-06-08 15:00 | PE LA CABAÑA | 64.45
2024-06-08 16:00 | PE LA CABAÑA | 65.57
2024-06-08 17:00 | PE LA CABAÑA | 66.64
2024-06-08 18:00 | PE LA CABAÑA | 42.58
2024-06-08 19:00 | PE LA CABAÑA | 44.32
2024-06-08 20:00 | PE LA CABAÑA | 45.37
2024-06-08 21:00 | PE LA CABAÑA | 52.27
2024-06-08 22:00 | PE LA CABAÑA | 42.33
2024-06-08 23:00 | PE LA CABAÑA | 71.35
2024-06-09 | PE LA CABAÑA | 52.26
2024-06-09 01:00 | PE LA CABAÑA | 42.16
2024-06-09 02:00 | PE LA CABAÑA | 32.65
2024-06-09 03:00 | PE LA CABAÑA | 35.13
2024-06-09 04:00 | PE LA CABAÑA | 31.62
2024-06-09 05:00 | PE LA CABAÑA | 24.87
2024-06-09 06:00 | PE LA CABAÑA | 30.54
2024-06-09 07:00 | PE LA CABAÑA | 33.75
2024-06-09 08:00 | PE LA CABAÑA | 38.54
2024-06-09 09:00 | PE LA CABAÑA | 35.69
2024-06-09 10:00 | PE LA CABAÑA | 28.96
2024-06-09 11:00 | PE LA CABAÑA | 34.01
2024-06-09 12:00 | PE LA CABAÑA | 48.6
2024-06-09 13:00 | PE LA CABAÑA | 65.71
2024-06-09 14:00 | PE LA CABAÑA | 76.78
2024-06-09 15:00 | PE LA CABAÑA | 70.39
2024-06-09 16:00 | PE LA CABAÑA | 62.45
2024-06-09 17:00 | PE LA CABAÑA | 48.64
2024-06-09 18:00 | PE LA CABAÑA | 79.7
2024-06-09 19:00 | PE LA CABAÑA | 85.59
2024-06-09 20:00 | PE LA CABAÑA | 64.27
2024-06-09 21:00 | PE LA CABAÑA | 75.12
2024-06-09 22:00 | PE LA CABAÑA | 76.72
2024-06-09 23:00 | PE LA CABAÑA | 53.51
2024-06-10 | PE LA CABAÑA | 52.55
2024-06-10 01:00 | PE LA CABAÑA | 57.6
2024-06-10 02:00 | PE LA CABAÑA | 56.94
2024-06-10 03:00 | PE LA CABAÑA | 51.85
2024-06-10 04:00 | PE LA CABAÑA | 34.91
2024-06-10 05:00 | PE LA CABAÑA | 37.27
2024-06-10 06:00 | PE LA CABAÑA | 48.63
2024-06-10 07:00 | PE LA CABAÑA | 46.86
2024-06-10 08:00 | PE LA CABAÑA | 45.82
2024-06-10 09:00 | PE LA CABAÑA | 46.1
2024-06-10 10:00 | PE LA CABAÑA | 79.93
2024-06-10 11:00 | PE LA CABAÑA | 91.99
2024-06-10 12:00 | PE LA CABAÑA | 77.22
2024-06-10 13:00 | PE LA CABAÑA | 50.67
2024-06-10 14:00 | PE LA CABAÑA | 68.4
2024-06-10 15:00 | PE LA CABAÑA | 79.74
2024-06-10 16:00 | PE LA CABAÑA | 81.2
2024-06-10 17:00 | PE LA CABAÑA | 84.42
2024-06-10 18:00 | PE LA CABAÑA | 90.56
2024-06-10 19:00 | PE LA CABAÑA | 79.92
2024-06-10 20:00 | PE LA CABAÑA | 77.73
2024-06-10 21:00 | PE LA CABAÑA | 86.15
2024-06-10 22:00 | PE LA CABAÑA | 63.13
2024-06-10 23:00 | PE LA CABAÑA | 40.68
2024-06-11 | PE LA CABAÑA | 48.35
2024-06-11 01:00 | PE LA CABAÑA | 35.2
2024-06-11 02:00 | PE LA CABAÑA | 62.1
2024-06-11 03:00 | PE LA CABAÑA | 75
2024-06-11 04:00 | PE LA CABAÑA | 38.9
2024-06-11 05:00 | PE LA CABAÑA | 28.2
2024-06-11 06:00 | PE LA CABAÑA | 13.7
2024-06-11 07:00 | PE LA CABAÑA | 53.1
2024-06-11 08:00 | PE LA CABAÑA | 31.8
2024-06-11 09:00 | PE LA CABAÑA | 47.7
2024-06-11 10:00 | PE LA CABAÑA | 66.6
2024-06-11 11:00 | PE LA CABAÑA | 55.7
2024-06-11 12:00 | PE LA CABAÑA | 54.4
2024-06-11 13:00 | PE LA CABAÑA | 74.5
2024-06-11 14:00 | PE LA CABAÑA | 66.1
2024-06-11 15:00 | PE LA CABAÑA | 42
2024-06-11 16:00 | PE LA CABAÑA | 56.3
2024-06-11 17:00 | PE LA CABAÑA | 67.7
2024-06-11 18:00 | PE LA CABAÑA | 93.7
2024-06-11 19:00 | PE LA CABAÑA | 93.8
2024-06-11 20:00 | PE LA CABAÑA | 59.3
2024-06-11 21:00 | PE LA CABAÑA | 78.6
2024-06-11 22:00 | PE LA CABAÑA | 69
2024-06-11 23:00 | PE LA CABAÑA | 51.8
2024-06-12 | PE LA CABAÑA | 46.1
2024-06-12 01:00 | PE LA CABAÑA | 63.31
2024-06-12 02:00 | PE LA CABAÑA | 70.77
2024-06-12 03:00 | PE LA CABAÑA | 59.68
2024-06-12 04:00 | PE LA CABAÑA | 34.72
2024-06-12 05:00 | PE LA CABAÑA | 42.93
2024-06-12 06:00 | PE LA CABAÑA | 45.95
2024-06-12 07:00 | PE LA CABAÑA | 32.75
2024-06-12 08:00 | PE LA CABAÑA | 12.68
2024-06-12 09:00 | PE LA CABAÑA | 48.19
2024-06-12 10:00 | PE LA CABAÑA | 56.73
2024-06-12 11:00 | PE LA CABAÑA | 61.21
2024-06-12 12:00 | PE LA CABAÑA | 25.4
2024-06-12 13:00 | PE LA CABAÑA | 52.92
2024-06-12 14:00 | PE LA CABAÑA | 66.42
2024-06-12 15:00 | PE LA CABAÑA | 64.99
2024-06-12 16:00 | PE LA CABAÑA | 62.23
2024-06-12 17:00 | PE LA CABAÑA | 78.63
2024-06-12 18:00 | PE LA CABAÑA | 98.96
2024-06-12 19:00 | PE LA CABAÑA | 78.65
2024-06-12 20:00 | PE LA CABAÑA | 71.6
2024-06-12 21:00 | PE LA CABAÑA | 71.53
2024-06-12 22:00 | PE LA CABAÑA | 70.41
2024-06-12 23:00 | PE LA CABAÑA | 65.84
2024-06-13 | PE LA CABAÑA | 68.48
2024-06-13 01:00 | PE LA CABAÑA | 79.39
2024-06-13 02:00 | PE LA CABAÑA | 71.27
2024-06-13 03:00 | PE LA CABAÑA | 67.72
2024-06-13 04:00 | PE LA CABAÑA | 54.17
2024-06-13 05:00 | PE LA CABAÑA | 55.95
2024-06-13 06:00 | PE LA CABAÑA | 52.53
2024-06-13 07:00 | PE LA CABAÑA | 59.93
2024-06-13 08:00 | PE LA CABAÑA | 72.23
2024-06-13 09:00 | PE LA CABAÑA | 72.43
2024-06-13 10:00 | PE LA CABAÑA | 63.63
2024-06-13 11:00 | PE LA CABAÑA | 59.51
2024-06-13 12:00 | PE LA CABAÑA | 36.49
2024-06-13 13:00 | PE LA CABAÑA | 26.26
2024-06-13 14:00 | PE LA CABAÑA | 27.85
2024-06-13 15:00 | PE LA CABAÑA | 43.22
2024-06-13 16:00 | PE LA CABAÑA | 67.17
2024-06-13 17:00 | PE LA CABAÑA | 38.33
2024-06-13 18:00 | PE LA CABAÑA | 16.73
2024-06-13 19:00 | PE LA CABAÑA | 33.3
2024-06-13 20:00 | PE LA CABAÑA | 36.1
2024-06-13 21:00 | PE LA CABAÑA | 29.97
2024-06-13 22:00 | PE LA CABAÑA | 43.24
2024-06-13 23:00 | PE LA CABAÑA | 36.22
2024-06-14 | PE LA CABAÑA | 26.16
2024-06-14 01:00 | PE LA CABAÑA | 24.83
2024-06-14 02:00 | PE LA CABAÑA | 13.06
2024-06-14 03:00 | PE LA CABAÑA | 13.38
2024-06-14 04:00 | PE LA CABAÑA | 16.39
2024-06-14 05:00 | PE LA CABAÑA | 21.41
2024-06-14 06:00 | PE LA CABAÑA | 21.3
2024-06-14 07:00 | PE LA CABAÑA | 21.22
2024-06-14 08:00 | PE LA CABAÑA | 13.21
2024-06-14 09:00 | PE LA CABAÑA | 6.84
2024-06-14 10:00 | PE LA CABAÑA | 7.12
2024-06-14 11:00 | PE LA CABAÑA | 14.65
2024-06-14 12:00 | PE LA CABAÑA | 26.23
2024-06-14 13:00 | PE LA CABAÑA | 37.05
2024-06-14 14:00 | PE LA CABAÑA | 41.44
2024-06-14 15:00 | PE LA CABAÑA | 55.13
2024-06-14 16:00 | PE LA CABAÑA | 53.33
2024-06-14 17:00 | PE LA CABAÑA | 70.21
2024-06-14 18:00 | PE LA CABAÑA | 84.37
2024-06-14 19:00 | PE LA CABAÑA | 74.31
2024-06-14 20:00 | PE LA CABAÑA | 86.53
2024-06-14 21:00 | PE LA CABAÑA | 88.25
2024-06-14 22:00 | PE LA CABAÑA | 88.21
2024-06-14 23:00 | PE LA CABAÑA | 75
2024-06-15 | PE LA CABAÑA | 99.7
2024-06-15 01:00 | PE LA CABAÑA | 84.97
2024-06-15 02:00 | PE LA CABAÑA | 71.34
2024-06-15 03:00 | PE LA CABAÑA | 26.11
2024-06-15 04:00 | PE LA CABAÑA | 18.01
2024-06-15 05:00 | PE LA CABAÑA | 28.98
2024-06-15 06:00 | PE LA CABAÑA | 25.73
2024-06-15 07:00 | PE LA CABAÑA | 14.69
2024-06-15 08:00 | PE LA CABAÑA | 8.23
2024-06-15 09:00 | PE LA CABAÑA | 4.41
2024-06-15 10:00 | PE LA CABAÑA | 0.09
2024-06-15 11:00 | PE LA CABAÑA | 0.02
2024-06-15 12:00 | PE LA CABAÑA | 0.1
2024-06-15 13:00 | PE LA CABAÑA | 0
2024-06-15 14:00 | PE LA CABAÑA | 0
2024-06-15 15:00 | PE LA CABAÑA | 0
2024-06-15 16:00 | PE LA CABAÑA | 0
2024-06-15 17:00 | PE LA CABAÑA | 0.03
2024-06-15 18:00 | PE LA CABAÑA | 0
2024-06-15 19:00 | PE LA CABAÑA | 10.76
2024-06-15 20:00 | PE LA CABAÑA | 5.06
2024-06-15 21:00 | PE LA CABAÑA | 0
2024-06-15 22:00 | PE LA CABAÑA | 0.01
2024-06-15 23:00 | PE LA CABAÑA | 0.02
2024-06-16 | PE LA CABAÑA | 0
2024-06-16 01:00 | PE LA CABAÑA | 0
2024-06-16 02:00 | PE LA CABAÑA | 0
2024-06-16 03:00 | PE LA CABAÑA | 0
2024-06-16 04:00 | PE LA CABAÑA | 0.14
2024-06-16 05:00 | PE LA CABAÑA | 0.15
2024-06-16 06:00 | PE LA CABAÑA | 1.71
2024-06-16 07:00 | PE LA CABAÑA | 4.12
2024-06-16 08:00 | PE LA CABAÑA | 6.58
2024-06-16 09:00 | PE LA CABAÑA | 8.64
2024-06-16 10:00 | PE LA CABAÑA | 0.88
2024-06-16 11:00 | PE LA CABAÑA | 4.79
2024-06-16 12:00 | PE LA CABAÑA | 10.85
2024-06-16 13:00 | PE LA CABAÑA | 11.8
2024-06-16 14:00 | PE LA CABAÑA | 18.45
2024-06-16 15:00 | PE LA CABAÑA | 19.68
2024-06-16 16:00 | PE LA CABAÑA | 16.53
2024-06-16 17:00 | PE LA CABAÑA | 16.92
2024-06-16 18:00 | PE LA CABAÑA | 27.44
2024-06-16 19:00 | PE LA CABAÑA | 27.97
2024-06-16 20:00 | PE LA CABAÑA | 34.25
2024-06-16 21:00 | PE LA CABAÑA | 36.15
2024-06-16 22:00 | PE LA CABAÑA | 56.63
2024-06-16 23:00 | PE LA CABAÑA | 55.68
2024-06-17 | PE LA CABAÑA | 58.4
2024-06-17 01:00 | PE LA CABAÑA | 58.76
2024-06-17 02:00 | PE LA CABAÑA | 67.02
2024-06-17 03:00 | PE LA CABAÑA | 64.71
2024-06-17 04:00 | PE LA CABAÑA | 64.39
2024-06-17 05:00 | PE LA CABAÑA | 63.49
2024-06-17 06:00 | PE LA CABAÑA | 67.25
2024-06-17 07:00 | PE LA CABAÑA | 66.71
2024-06-17 08:00 | PE LA CABAÑA | 51.55
2024-06-17 09:00 | PE LA CABAÑA | 80.78
2024-06-17 10:00 | PE LA CABAÑA | 79.78
2024-06-17 11:00 | PE LA CABAÑA | 72.05
2024-06-17 12:00 | PE LA CABAÑA | 43.19
2024-06-17 13:00 | PE LA CABAÑA | 45.09
2024-06-17 14:00 | PE LA CABAÑA | 23.72
2024-06-17 15:00 | PE LA CABAÑA | 8.29
2024-06-17 16:00 | PE LA CABAÑA | 1.43
2024-06-17 17:00 | PE LA CABAÑA | 3.15
2024-06-17 18:00 | PE LA CABAÑA | 18.72
2024-06-17 19:00 | PE LA CABAÑA | 27.74
2024-06-17 20:00 | PE LA CABAÑA | 50.8
2024-06-17 21:00 | PE LA CABAÑA | 60.59
2024-06-17 22:00 | PE LA CABAÑA | 73.24
2024-06-17 23:00 | PE LA CABAÑA | 84.03
2024-06-18 | PE LA CABAÑA | 52.07
2024-06-18 01:00 | PE LA CABAÑA | 64.6
2024-06-18 02:00 | PE LA CABAÑA | 57.79
2024-06-18 03:00 | PE LA CABAÑA | 54.42
2024-06-18 04:00 | PE LA CABAÑA | 52.99
2024-06-18 05:00 | PE LA CABAÑA | 51.84
2024-06-18 06:00 | PE LA CABAÑA | 59.81
2024-06-18 07:00 | PE LA CABAÑA | 19.6
2024-06-18 08:00 | PE LA CABAÑA | 11.06
2024-06-18 09:00 | PE LA CABAÑA | 3.95
2024-06-18 10:00 | PE LA CABAÑA | 0.04
2024-06-18 11:00 | PE LA CABAÑA | 0.01
2024-06-18 12:00 | PE LA CABAÑA | 0.03
2024-06-18 13:00 | PE LA CABAÑA | 8.84
2024-06-18 14:00 | PE LA CABAÑA | 0.16
2024-06-18 15:00 | PE LA CABAÑA | 4.91
2024-06-18 16:00 | PE LA CABAÑA | 0.1
2024-06-18 17:00 | PE LA CABAÑA | 0.44
2024-06-18 18:00 | PE LA CABAÑA | 0
2024-06-18 19:00 | PE LA CABAÑA | 16.04
2024-06-18 20:00 | PE LA CABAÑA | 32.1
2024-06-18 21:00 | PE LA CABAÑA | 29.3
2024-06-18 22:00 | PE LA CABAÑA | 15.48
2024-06-18 23:00 | PE LA CABAÑA | 0.97
2024-06-19 | PE LA CABAÑA | 0
2024-06-19 01:00 | PE LA CABAÑA | 0
2024-06-19 02:00 | PE LA CABAÑA | 0
2024-06-19 03:00 | PE LA CABAÑA | 0
2024-06-19 04:00 | PE LA CABAÑA | 0
2024-06-19 05:00 | PE LA CABAÑA | 0
2024-06-19 06:00 | PE LA CABAÑA | 0
2024-06-19 07:00 | PE LA CABAÑA | 0
2024-06-19 08:00 | PE LA CABAÑA | 1.09
2024-06-19 09:00 | PE LA CABAÑA | 2.23
2024-06-19 10:00 | PE LA CABAÑA | 0
2024-06-19 11:00 | PE LA CABAÑA | 0.32
2024-06-19 12:00 | PE LA CABAÑA | 7.76
2024-06-19 13:00 | PE LA CABAÑA | 6.79
2024-06-19 14:00 | PE LA CABAÑA | 6.64
2024-06-19 15:00 | PE LA CABAÑA | 8.54
2024-06-19 16:00 | PE LA CABAÑA | 4.85
2024-06-19 17:00 | PE LA CABAÑA | 4.57
2024-06-19 18:00 | PE LA CABAÑA | 1.12
2024-06-19 19:00 | PE LA CABAÑA | 4.42
2024-06-19 20:00 | PE LA CABAÑA | 8.91
2024-06-19 21:00 | PE LA CABAÑA | 10.17
2024-06-19 22:00 | PE LA CABAÑA | 10.91
2024-06-19 23:00 | PE LA CABAÑA | 26.21
2024-06-20 | PE LA CABAÑA | 78.08
2024-06-20 01:00 | PE LA CABAÑA | 78.95
2024-06-20 02:00 | PE LA CABAÑA | 69.07
2024-06-20 03:00 | PE LA CABAÑA | 64.39
2024-06-20 04:00 | PE LA CABAÑA | 59.19
2024-06-20 05:00 | PE LA CABAÑA | 60.93
2024-06-20 06:00 | PE LA CABAÑA | 64.83
2024-06-20 07:00 | PE LA CABAÑA | 56.18
2024-06-20 08:00 | PE LA CABAÑA | 26.88
2024-06-20 09:00 | PE LA CABAÑA | 18.45
2024-06-20 10:00 | PE LA CABAÑA | 17.65
2024-06-20 11:00 | PE LA CABAÑA | 56.05
2024-06-20 12:00 | PE LA CABAÑA | 28.86
2024-06-20 13:00 | PE LA CABAÑA | 30.24
2024-06-20 14:00 | PE LA CABAÑA | 55.33
2024-06-20 15:00 | PE LA CABAÑA | 65.21
2024-06-20 16:00 | PE LA CABAÑA | 68.54
2024-06-20 17:00 | PE LA CABAÑA | 65.66
2024-06-20 18:00 | PE LA CABAÑA | 86.67
2024-06-20 19:00 | PE LA CABAÑA | 86.05
2024-06-20 20:00 | PE LA CABAÑA | 77.15
2024-06-20 21:00 | PE LA CABAÑA | 78.27
2024-06-20 22:00 | PE LA CABAÑA | 78.4
2024-06-20 23:00 | PE LA CABAÑA | 78.16
2024-06-21 | PE LA CABAÑA | 73.59
2024-06-21 01:00 | PE LA CABAÑA | 69.31
2024-06-21 02:00 | PE LA CABAÑA | 65.39
2024-06-21 03:00 | PE LA CABAÑA | 55.07
2024-06-21 04:00 | PE LA CABAÑA | 62.21
2024-06-21 05:00 | PE LA CABAÑA | 60.93
2024-06-21 06:00 | PE LA CABAÑA | 60.03
2024-06-21 07:00 | PE LA CABAÑA | 23.26
2024-06-21 08:00 | PE LA CABAÑA | 2.41
2024-06-21 09:00 | PE LA CABAÑA | 7.39
2024-06-21 10:00 | PE LA CABAÑA | 17.63
2024-06-21 11:00 | PE LA CABAÑA | 4.28
2024-06-21 12:00 | PE LA CABAÑA | 0
2024-06-21 13:00 | PE LA CABAÑA | 2.74
2024-06-21 14:00 | PE LA CABAÑA | 9.61
2024-06-21 15:00 | PE LA CABAÑA | 10.85
2024-06-21 16:00 | PE LA CABAÑA | 15.18
2024-06-21 17:00 | PE LA CABAÑA | 21.08
2024-06-21 18:00 | PE LA CABAÑA | 40.99
2024-06-21 19:00 | PE LA CABAÑA | 64.71
2024-06-21 20:00 | PE LA CABAÑA | 22.31
2024-06-21 21:00 | PE LA CABAÑA | 50.17
2024-06-21 22:00 | PE LA CABAÑA | 37.18
2024-06-21 23:00 | PE LA CABAÑA | 24.2
2024-06-22 | PE LA CABAÑA | 28.9
2024-06-22 01:00 | PE LA CABAÑA | 12.07
2024-06-22 02:00 | PE LA CABAÑA | 16.5
2024-06-22 03:00 | PE LA CABAÑA | 11.24
2024-06-22 04:00 | PE LA CABAÑA | 13.55
2024-06-22 05:00 | PE LA CABAÑA | 20.32
2024-06-22 06:00 | PE LA CABAÑA | 19.4
2024-06-22 07:00 | PE LA CABAÑA | 26.78
2024-06-22 08:00 | PE LA CABAÑA | 19.59
2024-06-22 09:00 | PE LA CABAÑA | 12.07
2024-06-22 10:00 | PE LA CABAÑA | 12.29
2024-06-22 11:00 | PE LA CABAÑA | 28.48
2024-06-22 12:00 | PE LA CABAÑA | 20.19
2024-06-22 13:00 | PE LA CABAÑA | 14.1
2024-06-22 14:00 | PE LA CABAÑA | 4.39
2024-06-22 15:00 | PE LA CABAÑA | 4.18
2024-06-22 16:00 | PE LA CABAÑA | 2.23
2024-06-22 17:00 | PE LA CABAÑA | 0.52
2024-06-22 18:00 | PE LA CABAÑA | 12.66
2024-06-22 19:00 | PE LA CABAÑA | 20.99
2024-06-22 20:00 | PE LA CABAÑA | 0.04
2024-06-22 21:00 | PE LA CABAÑA | 0
2024-06-22 22:00 | PE LA CABAÑA | 0.19
2024-06-22 23:00 | PE LA CABAÑA | 0.23
2024-06-23 | PE LA CABAÑA | 1.98
2024-06-23 01:00 | PE LA CABAÑA | 1.2
2024-06-23 02:00 | PE LA CABAÑA | 0.83
2024-06-23 03:00 | PE LA CABAÑA | 0.72
2024-06-23 04:00 | PE LA CABAÑA | 0.01
2024-06-23 05:00 | PE LA CABAÑA | 0
2024-06-23 06:00 | PE LA CABAÑA | 0
2024-06-23 07:00 | PE LA CABAÑA | 0
2024-06-23 08:00 | PE LA CABAÑA | 0
2024-06-23 09:00 | PE LA CABAÑA | 0
2024-06-23 10:00 | PE LA CABAÑA | 0
2024-06-23 11:00 | PE LA CABAÑA | 0
2024-06-23 12:00 | PE LA CABAÑA | 0
2024-06-23 13:00 | PE LA CABAÑA | 0
2024-06-23 14:00 | PE LA CABAÑA | 0
2024-06-23 15:00 | PE LA CABAÑA | 0
2024-06-23 16:00 | PE LA CABAÑA | 0
2024-06-23 17:00 | PE LA CABAÑA | 0
2024-06-23 18:00 | PE LA CABAÑA | 0
2024-06-23 19:00 | PE LA CABAÑA | 23.56
2024-06-23 20:00 | PE LA CABAÑA | 20.58
2024-06-23 21:00 | PE LA CABAÑA | 0
2024-06-23 22:00 | PE LA CABAÑA | 1.47
2024-06-23 23:00 | PE LA CABAÑA | 1.86
2024-06-24 | PE LA CABAÑA | 0.7
2024-06-24 01:00 | PE LA CABAÑA | 0
2024-06-24 02:00 | PE LA CABAÑA | 2.44
2024-06-24 03:00 | PE LA CABAÑA | 9.13
2024-06-24 04:00 | PE LA CABAÑA | 14.85
2024-06-24 05:00 | PE LA CABAÑA | 25.73
2024-06-24 06:00 | PE LA CABAÑA | 30.01
2024-06-24 07:00 | PE LA CABAÑA | 28.11
2024-06-24 08:00 | PE LA CABAÑA | 40.61
2024-06-24 09:00 | PE LA CABAÑA | 26.68
2024-06-24 10:00 | PE LA CABAÑA | 9.57
2024-06-24 11:00 | PE LA CABAÑA | 3.18
2024-06-24 12:00 | PE LA CABAÑA | 3.66
2024-06-24 13:00 | PE LA CABAÑA | 8.48
2024-06-24 14:00 | PE LA CABAÑA | 7.58
2024-06-24 15:00 | PE LA CABAÑA | 9.6
2024-06-24 16:00 | PE LA CABAÑA | 13.84
2024-06-24 17:00 | PE LA CABAÑA | 4.38
2024-06-24 18:00 | PE LA CABAÑA | 20.79
2024-06-24 19:00 | PE LA CABAÑA | 36.12
2024-06-24 20:00 | PE LA CABAÑA | 60.43
2024-06-24 21:00 | PE LA CABAÑA | 41.95
2024-06-24 22:00 | PE LA CABAÑA | 43.67
2024-06-24 23:00 | PE LA CABAÑA | 54.67
2024-06-25 | PE LA CABAÑA | 41.01
2024-06-25 01:00 | PE LA CABAÑA | 50.24
2024-06-25 02:00 | PE LA CABAÑA | 53.99
2024-06-25 03:00 | PE LA CABAÑA | 52.99
2024-06-25 04:00 | PE LA CABAÑA | 38.84
2024-06-25 05:00 | PE LA CABAÑA | 52.35
2024-06-25 06:00 | PE LA CABAÑA | 47.44
2024-06-25 07:00 | PE LA CABAÑA | 44.91
2024-06-25 08:00 | PE LA CABAÑA | 49.58
2024-06-25 09:00 | PE LA CABAÑA | 31.8
2024-06-25 10:00 | PE LA CABAÑA | 7.21
2024-06-25 11:00 | PE LA CABAÑA | 1.05
2024-06-25 12:00 | PE LA CABAÑA | 0
2024-06-25 13:00 | PE LA CABAÑA | 0
2024-06-25 14:00 | PE LA CABAÑA | 0.82
2024-06-25 15:00 | PE LA CABAÑA | 0.52
2024-06-25 16:00 | PE LA CABAÑA | 0
2024-06-25 17:00 | PE LA CABAÑA | 0
2024-06-25 18:00 | PE LA CABAÑA | 10.88
2024-06-25 19:00 | PE LA CABAÑA | 25.07
2024-06-25 20:00 | PE LA CABAÑA | 30.96
2024-06-25 21:00 | PE LA CABAÑA | 31.55
2024-06-25 22:00 | PE LA CABAÑA | 40.26
2024-06-25 23:00 | PE LA CABAÑA | 32.86
2024-06-26 | PE LA CABAÑA | 51.81
2024-06-26 01:00 | PE LA CABAÑA | 49.71
2024-06-26 02:00 | PE LA CABAÑA | 32.45
2024-06-26 03:00 | PE LA CABAÑA | 53.41
2024-06-26 04:00 | PE LA CABAÑA | 60.35
2024-06-26 05:00 | PE LA CABAÑA | 32.73
2024-06-26 06:00 | PE LA CABAÑA | 60.11
2024-06-26 07:00 | PE LA CABAÑA | 54.89
2024-06-26 08:00 | PE LA CABAÑA | 62.63
2024-06-26 09:00 | PE LA CABAÑA | 77.08
2024-06-26 10:00 | PE LA CABAÑA | 72
2024-06-26 11:00 | PE LA CABAÑA | 69.08
2024-06-26 12:00 | PE LA CABAÑA | 24.82
2024-06-26 13:00 | PE LA CABAÑA | 50.23
2024-06-26 14:00 | PE LA CABAÑA | 55.28
2024-06-26 15:00 | PE LA CABAÑA | 48.4
2024-06-26 16:00 | PE LA CABAÑA | 52.69
2024-06-26 17:00 | PE LA CABAÑA | 60.75
2024-06-26 18:00 | PE LA CABAÑA | 71.33
2024-06-26 19:00 | PE LA CABAÑA | 80.63
2024-06-26 20:00 | PE LA CABAÑA | 72.37
2024-06-26 21:00 | PE LA CABAÑA | 63.15
2024-06-26 22:00 | PE LA CABAÑA | 72.43
2024-06-26 23:00 | PE LA CABAÑA | 79.01
2024-06-27 | PE LA CABAÑA | 81.85
2024-06-27 01:00 | PE LA CABAÑA | 80.09
2024-06-27 02:00 | PE LA CABAÑA | 75.88
2024-06-27 03:00 | PE LA CABAÑA | 77.38
2024-06-27 04:00 | PE LA CABAÑA | 75.64
2024-06-27 05:00 | PE LA CABAÑA | 73.3
2024-06-27 06:00 | PE LA CABAÑA | 51.84
2024-06-27 07:00 | PE LA CABAÑA | 27.57
2024-06-27 08:00 | PE LA CABAÑA | 16.18
2024-06-27 09:00 | PE LA CABAÑA | 6.5
2024-06-27 10:00 | PE LA CABAÑA | 0.99
2024-06-27 11:00 | PE LA CABAÑA | 42.57
2024-06-27 12:00 | PE LA CABAÑA | 75.99
2024-06-27 13:00 | PE LA CABAÑA | 76.8
2024-06-27 14:00 | PE LA CABAÑA | 75.07
2024-06-27 15:00 | PE LA CABAÑA | 68.37
2024-06-27 16:00 | PE LA CABAÑA | 74.76
2024-06-27 17:00 | PE LA CABAÑA | 62.81
2024-06-27 18:00 | PE LA CABAÑA | 50.32
2024-06-27 19:00 | PE LA CABAÑA | 63.42
2024-06-27 20:00 | PE LA CABAÑA | 46.81
2024-06-27 21:00 | PE LA CABAÑA | 61.63
2024-06-27 22:00 | PE LA CABAÑA | 50.27
2024-06-27 23:00 | PE LA CABAÑA | 17.61
2024-06-28 | PE LA CABAÑA | 16.94
2024-06-28 01:00 | PE LA CABAÑA | 17.56
2024-06-28 02:00 | PE LA CABAÑA | 13.6
2024-06-28 03:00 | PE LA CABAÑA | 25.15
2024-06-28 04:00 | PE LA CABAÑA | 21.5
2024-06-28 05:00 | PE LA CABAÑA | 14.55
2024-06-28 06:00 | PE LA CABAÑA | 12.5
2024-06-28 07:00 | PE LA CABAÑA | 9.12
2024-06-28 08:00 | PE LA CABAÑA | 7.77
2024-06-28 09:00 | PE LA CABAÑA | 8.58
2024-06-28 10:00 | PE LA CABAÑA | 0
2024-06-28 11:00 | PE LA CABAÑA | 0
2024-06-28 12:00 | PE LA CABAÑA | 0
2024-06-28 13:00 | PE LA CABAÑA | 0
2024-06-28 14:00 | PE LA CABAÑA | 0
2024-06-28 15:00 | PE LA CABAÑA | 0
2024-06-28 16:00 | PE LA CABAÑA | 0
2024-06-28 17:00 | PE LA CABAÑA | 0
2024-06-28 18:00 | PE LA CABAÑA | 33.06
2024-06-28 19:00 | PE LA CABAÑA | 70.94
2024-06-28 20:00 | PE LA CABAÑA | 74.14
2024-06-28 21:00 | PE LA CABAÑA | 77.79
2024-06-28 22:00 | PE LA CABAÑA | 67.16
2024-06-28 23:00 | PE LA CABAÑA | 65.32
2024-06-29 | PE LA CABAÑA | 69.47
2024-06-29 01:00 | PE LA CABAÑA | 66.26
2024-06-29 02:00 | PE LA CABAÑA | 68.68
2024-06-29 03:00 | PE LA CABAÑA | 83.62
2024-06-29 04:00 | PE LA CABAÑA | 53.53
2024-06-29 05:00 | PE LA CABAÑA | 60.7
2024-06-29 06:00 | PE LA CABAÑA | 64.69
2024-06-29 07:00 | PE LA CABAÑA | 61.34
2024-06-29 08:00 | PE LA CABAÑA | 58.52
2024-06-29 09:00 | PE LA CABAÑA | 54.54
2024-06-29 10:00 | PE LA CABAÑA | 38.12
2024-06-29 11:00 | PE LA CABAÑA | 16.8
2024-06-29 12:00 | PE LA CABAÑA | 2.27
2024-06-29 13:00 | PE LA CABAÑA | 0.82
2024-06-29 14:00 | PE LA CABAÑA | 0.17
2024-06-29 15:00 | PE LA CABAÑA | 0.23
2024-06-29 16:00 | PE LA CABAÑA | 0.01
2024-06-29 17:00 | PE LA CABAÑA | 0.18
2024-06-29 18:00 | PE LA CABAÑA | 6.24
2024-06-29 19:00 | PE LA CABAÑA | 24.73
2024-06-29 20:00 | PE LA CABAÑA | 21.44
2024-06-29 21:00 | PE LA CABAÑA | 43.23
2024-06-29 22:00 | PE LA CABAÑA | 59.62
2024-06-29 23:00 | PE LA CABAÑA | 33.98
2024-06-30 | PE LA CABAÑA | 22.55
2024-07-01 01:00 | PE LA CABAÑA | 2.69
2024-07-01 02:00 | PE LA CABAÑA | 7.26
2024-07-01 03:00 | PE LA CABAÑA | 9.93
2024-07-01 04:00 | PE LA CABAÑA | 4.51
2024-07-01 05:00 | PE LA CABAÑA | 0.18
2024-07-01 06:00 | PE LA CABAÑA | 0
2024-07-01 07:00 | PE LA CABAÑA | 1.39
2024-07-01 08:00 | PE LA CABAÑA | 1.36
2024-07-01 09:00 | PE LA CABAÑA | 11.29
2024-07-01 10:00 | PE LA CABAÑA | 12.27
2024-07-01 11:00 | PE LA CABAÑA | 7.24
2024-07-01 12:00 | PE LA CABAÑA | 8.55
2024-07-01 13:00 | PE LA CABAÑA | 9.19
2024-07-01 14:00 | PE LA CABAÑA | 15.56
2024-07-01 15:00 | PE LA CABAÑA | 23.54
2024-07-01 16:00 | PE LA CABAÑA | 32.17
2024-07-01 17:00 | PE LA CABAÑA | 38.79
2024-07-01 18:00 | PE LA CABAÑA | 63.39
2024-07-01 19:00 | PE LA CABAÑA | 53.96
2024-07-01 20:00 | PE LA CABAÑA | 86.22
2024-07-01 21:00 | PE LA CABAÑA | 58.65
2024-07-01 22:00 | PE LA CABAÑA | 41.52
2024-07-01 23:00 | PE LA CABAÑA | 67.16
2024-07-02 | PE LA CABAÑA | 94.22
2024-07-02 01:00 | PE LA CABAÑA | 84.76
2024-07-02 02:00 | PE LA CABAÑA | 71.06
2024-07-02 03:00 | PE LA CABAÑA | 65.69
2024-07-02 04:00 | PE LA CABAÑA | 52.48
2024-07-02 05:00 | PE LA CABAÑA | 24.44
2024-07-02 06:00 | PE LA CABAÑA | 0.08
2024-07-02 07:00 | PE LA CABAÑA | 0.73
2024-07-02 08:00 | PE LA CABAÑA | 0
2024-07-02 09:00 | PE LA CABAÑA | 2.29
2024-07-02 10:00 | PE LA CABAÑA | 0
2024-07-02 11:00 | PE LA CABAÑA | 0
2024-07-02 12:00 | PE LA CABAÑA | 3.97
2024-07-02 13:00 | PE LA CABAÑA | 6.33
2024-07-02 14:00 | PE LA CABAÑA | 6.44
2024-07-02 15:00 | PE LA CABAÑA | 4.1
2024-07-02 16:00 | PE LA CABAÑA | 3.54
2024-07-02 17:00 | PE LA CABAÑA | 0.57
2024-07-02 18:00 | PE LA CABAÑA | 5.64
2024-07-02 19:00 | PE LA CABAÑA | 21.11
2024-07-02 20:00 | PE LA CABAÑA | 24.58
2024-07-02 21:00 | PE LA CABAÑA | 41.99
2024-07-02 22:00 | PE LA CABAÑA | 38.93
2024-07-02 23:00 | PE LA CABAÑA | 29.79
2024-07-03 | PE LA CABAÑA | 60.84
2024-07-03 01:00 | PE LA CABAÑA | 39.82
2024-07-03 02:00 | PE LA CABAÑA | 37.62
2024-07-03 03:00 | PE LA CABAÑA | 31.18
2024-07-03 04:00 | PE LA CABAÑA | 34.31
2024-07-03 05:00 | PE LA CABAÑA | 37.54
2024-07-03 06:00 | PE LA CABAÑA | 37.99
2024-07-03 07:00 | PE LA CABAÑA | 42.92
2024-07-03 08:00 | PE LA CABAÑA | 35.47
2024-07-03 09:00 | PE LA CABAÑA | 23.79
2024-07-03 10:00 | PE LA CABAÑA | 6.07
2024-07-03 11:00 | PE LA CABAÑA | 0
2024-07-03 12:00 | PE LA CABAÑA | 2.06
2024-07-03 13:00 | PE LA CABAÑA | 4.44
2024-07-03 14:00 | PE LA CABAÑA | 4.71
2024-07-03 15:00 | PE LA CABAÑA | 4.47
2024-07-03 16:00 | PE LA CABAÑA | 0.4
2024-07-03 17:00 | PE LA CABAÑA | 5.02
2024-07-03 18:00 | PE LA CABAÑA | 1.71
2024-07-03 19:00 | PE LA CABAÑA | 3.02
2024-07-03 20:00 | PE LA CABAÑA | 8.21
2024-07-03 21:00 | PE LA CABAÑA | 29.95
2024-07-03 22:00 | PE LA CABAÑA | 13.64
2024-07-03 23:00 | PE LA CABAÑA | 17.41
2024-07-04 | PE LA CABAÑA | 12.47
2024-07-04 01:00 | PE LA CABAÑA | 7.28
2024-07-04 02:00 | PE LA CABAÑA | 8.65
2024-07-04 03:00 | PE LA CABAÑA | 13
2024-07-04 04:00 | PE LA CABAÑA | 13
2024-07-04 05:00 | PE LA CABAÑA | 13
2024-07-04 06:00 | PE LA CABAÑA | 13
2024-07-04 07:00 | PE LA CABAÑA | 13
2024-07-04 08:00 | PE LA CABAÑA | 14
2024-07-04 09:00 | PE LA CABAÑA | 14
2024-07-04 10:00 | PE LA CABAÑA | 14
2024-07-04 11:00 | PE LA CABAÑA | 14
2024-07-04 12:00 | PE LA CABAÑA | 14
2024-07-04 13:00 | PE LA CABAÑA | 14
2024-07-04 14:00 | PE LA CABAÑA | 14
2024-07-04 15:00 | PE LA CABAÑA | 14
2024-07-04 16:00 | PE LA CABAÑA | 14
2024-07-04 17:00 | PE LA CABAÑA | 60
2024-07-04 18:00 | PE LA CABAÑA | 14
2024-07-04 19:00 | PE LA CABAÑA | 13
2024-07-04 20:00 | PE LA CABAÑA | 13
2024-07-04 21:00 | PE LA CABAÑA | 14.98
2024-07-04 22:00 | PE LA CABAÑA | 15.3
2024-07-04 23:00 | PE LA CABAÑA | 15.12
2024-07-05 | PE LA CABAÑA | 92.93
2024-07-05 01:00 | PE LA CABAÑA | 100
2024-07-05 02:00 | PE LA CABAÑA | 100
2024-07-05 03:00 | PE LA CABAÑA | 100
2024-07-05 04:00 | PE LA CABAÑA | 97.17
2024-07-05 05:00 | PE LA CABAÑA | 95.44
2024-07-05 06:00 | PE LA CABAÑA | 100.13
2024-07-05 07:00 | PE LA CABAÑA | 100
2024-07-05 08:00 | PE LA CABAÑA | 100
2024-07-05 09:00 | PE LA CABAÑA | 100
2024-07-05 10:00 | PE LA CABAÑA | 93.81
2024-07-05 11:00 | PE LA CABAÑA | 80.7
2024-07-05 12:00 | PE LA CABAÑA | 75.3
2024-07-05 13:00 | PE LA CABAÑA | 74.76
2024-07-05 14:00 | PE LA CABAÑA | 68.04
2024-07-05 15:00 | PE LA CABAÑA | 66.18
2024-07-05 16:00 | PE LA CABAÑA | 61.37
2024-07-05 17:00 | PE LA CABAÑA | 65.38
2024-07-05 18:00 | PE LA CABAÑA | 99
2024-07-05 19:00 | PE LA CABAÑA | 100
2024-07-05 20:00 | PE LA CABAÑA | 100
2024-07-05 21:00 | PE LA CABAÑA | 92.52
2024-07-05 22:00 | PE LA CABAÑA | 92.94
2024-07-05 23:00 | PE LA CABAÑA | 92.29
2024-07-06 | PE LA CABAÑA | 92.57
2024-07-06 01:00 | PE LA CABAÑA | 92.41
2024-07-06 02:00 | PE LA CABAÑA | 72.55
2024-07-06 03:00 | PE LA CABAÑA | 75.31
2024-07-06 04:00 | PE LA CABAÑA | 78.8
2024-07-06 05:00 | PE LA CABAÑA | 78.94
2024-07-06 06:00 | PE LA CABAÑA | 76.98
2024-07-06 07:00 | PE LA CABAÑA | 78.45
2024-07-06 08:00 | PE LA CABAÑA | 78.62
2024-07-06 09:00 | PE LA CABAÑA | 63.67
2024-07-06 10:00 | PE LA CABAÑA | 54.8
2024-07-06 11:00 | PE LA CABAÑA | 52.34
2024-07-06 12:00 | PE LA CABAÑA | 51.06
2024-07-06 13:00 | PE LA CABAÑA | 70.81
2024-07-06 14:00 | PE LA CABAÑA | 68.59
2024-07-06 15:00 | PE LA CABAÑA | 71.98
2024-07-06 16:00 | PE LA CABAÑA | 56.04
2024-07-06 17:00 | PE LA CABAÑA | 55.36
2024-07-06 18:00 | PE LA CABAÑA | 52.98
2024-07-06 19:00 | PE LA CABAÑA | 62.05
2024-07-06 20:00 | PE LA CABAÑA | 63.39
2024-07-06 21:00 | PE LA CABAÑA | 57.63
2024-07-06 22:00 | PE LA CABAÑA | 87.79
2024-07-06 23:00 | PE LA CABAÑA | 90.03
2024-07-07 | PE LA CABAÑA | 89.92
2024-07-07 01:00 | PE LA CABAÑA | 81.09
2024-07-07 02:00 | PE LA CABAÑA | 67.23
2024-07-07 03:00 | PE LA CABAÑA | 69.5
2024-07-07 04:00 | PE LA CABAÑA | 71.39
2024-07-07 05:00 | PE LA CABAÑA | 73.29
2024-07-07 06:00 | PE LA CABAÑA | 73.88
2024-07-07 07:00 | PE LA CABAÑA | 73.81
2024-07-07 08:00 | PE LA CABAÑA | 74.31
2024-07-07 09:00 | PE LA CABAÑA | 85.27
2024-07-07 10:00 | PE LA CABAÑA | 72.92
2024-07-07 11:00 | PE LA CABAÑA | 62.33
2024-07-07 12:00 | PE LA CABAÑA | 53.39
2024-07-07 13:00 | PE LA CABAÑA | 56.67
2024-07-07 14:00 | PE LA CABAÑA | 50.64
2024-07-07 15:00 | PE LA CABAÑA | 53.36
2024-07-07 16:00 | PE LA CABAÑA | 56.85
2024-07-07 17:00 | PE LA CABAÑA | 57.35
2024-07-07 18:00 | PE LA CABAÑA | 64.8
2024-07-07 19:00 | PE LA CABAÑA | 68.93
2024-07-07 20:00 | PE LA CABAÑA | 73.06
2024-07-07 21:00 | PE LA CABAÑA | 72.51
2024-07-07 22:00 | PE LA CABAÑA | 90.66
2024-07-07 23:00 | PE LA CABAÑA | 95.11
2024-07-08 | PE LA CABAÑA | 93.34
2024-07-08 01:00 | PE LA CABAÑA | 86.38
2024-07-08 02:00 | PE LA CABAÑA | 85.62
2024-07-08 03:00 | PE LA CABAÑA | 79.82
2024-07-08 04:00 | PE LA CABAÑA | 71.6
2024-07-08 05:00 | PE LA CABAÑA | 70.86
2024-07-08 06:00 | PE LA CABAÑA | 71.31
2024-07-08 07:00 | PE LA CABAÑA | 70.25
2024-07-08 08:00 | PE LA CABAÑA | 88.68
2024-07-08 09:00 | PE LA CABAÑA | 82.39
2024-07-08 10:00 | PE LA CABAÑA | 76.97
2024-07-08 11:00 | PE LA CABAÑA | 78.13
2024-07-08 12:00 | PE LA CABAÑA | 85.32
2024-07-08 13:00 | PE LA CABAÑA | 80.79
2024-07-08 14:00 | PE LA CABAÑA | 74.88
2024-07-08 15:00 | PE LA CABAÑA | 68.49
2024-07-08 16:00 | PE LA CABAÑA | 63.36
2024-07-08 17:00 | PE LA CABAÑA | 66.8
2024-07-08 18:00 | PE LA CABAÑA | 88.81
2024-07-08 19:00 | PE LA CABAÑA | 81.02
2024-07-08 20:00 | PE LA CABAÑA | 83.14
2024-07-08 21:00 | PE LA CABAÑA | 83.18
2024-07-08 22:00 | PE LA CABAÑA | 83.23
2024-07-08 23:00 | PE LA CABAÑA | 83.27
2024-07-09 | PE LA CABAÑA | 83.32
2024-07-09 01:00 | PE LA CABAÑA | 83.06
2024-07-09 02:00 | PE LA CABAÑA | 83.43
2024-07-09 03:00 | PE LA CABAÑA | 71.25
2024-07-09 04:00 | PE LA CABAÑA | 71.25
2024-07-09 05:00 | PE LA CABAÑA | 71.25
2024-07-09 06:00 | PE LA CABAÑA | 79.41
2024-07-09 07:00 | PE LA CABAÑA | 72.25
2024-07-09 08:00 | PE LA CABAÑA | 73.32
2024-07-09 09:00 | PE LA CABAÑA | 73.26
2024-07-09 10:00 | PE LA CABAÑA | 72.58
2024-07-09 11:00 | PE LA CABAÑA | 65.43
2024-07-09 12:00 | PE LA CABAÑA | 60.13
2024-07-09 13:00 | PE LA CABAÑA | 56.31
2024-07-09 14:00 | PE LA CABAÑA | 46.45
2024-07-09 15:00 | PE LA CABAÑA | 45.36
2024-07-09 16:00 | PE LA CABAÑA | 53.35
2024-07-09 17:00 | PE LA CABAÑA | 51.99
2024-07-09 18:00 | PE LA CABAÑA | 65.02
2024-07-09 19:00 | PE LA CABAÑA | 74.99
2024-07-09 20:00 | PE LA CABAÑA | 67.91
2024-07-09 21:00 | PE LA CABAÑA | 65.55
2024-07-09 22:00 | PE LA CABAÑA | 61.87
2024-07-09 23:00 | PE LA CABAÑA | 55.29
2024-07-10 | PE LA CABAÑA | 70.99
2024-07-10 01:00 | PE LA CABAÑA | 55.21
2024-07-10 02:00 | PE LA CABAÑA | 72.85
2024-07-10 03:00 | PE LA CABAÑA | 68.19
2024-07-10 04:00 | PE LA CABAÑA | 71.5
2024-07-10 05:00 | PE LA CABAÑA | 71.75
2024-07-10 06:00 | PE LA CABAÑA | 72.89
2024-07-10 07:00 | PE LA CABAÑA | 72.26
2024-07-10 08:00 | PE LA CABAÑA | 72.05
2024-07-10 09:00 | PE LA CABAÑA | 69.69
2024-07-10 10:00 | PE LA CABAÑA | 38.56
2024-07-10 11:00 | PE LA CABAÑA | 23.65
2024-07-10 12:00 | PE LA CABAÑA | 58.18
2024-07-10 13:00 | PE LA CABAÑA | 66.92
2024-07-10 14:00 | PE LA CABAÑA | 37.28
2024-07-10 15:00 | PE LA CABAÑA | 64.55
2024-07-10 16:00 | PE LA CABAÑA | 41.05
2024-07-10 17:00 | PE LA CABAÑA | 12.51
2024-07-10 18:00 | PE LA CABAÑA | 47.38
2024-07-10 19:00 | PE LA CABAÑA | 37.24
2024-07-10 20:00 | PE LA CABAÑA | 26.52
2024-07-10 21:00 | PE LA CABAÑA | 21.3
2024-07-10 22:00 | PE LA CABAÑA | 18.85
2024-07-10 23:00 | PE LA CABAÑA | 8.46
2024-07-11 | PE LA CABAÑA | 4.57
2024-07-11 01:00 | PE LA CABAÑA | 13.95
2024-07-11 02:00 | PE LA CABAÑA | 38.78
2024-07-11 03:00 | PE LA CABAÑA | 41.98
2024-07-11 04:00 | PE LA CABAÑA | 59.62
2024-07-11 05:00 | PE LA CABAÑA | 56.08
2024-07-11 06:00 | PE LA CABAÑA | 52.55
2024-07-11 07:00 | PE LA CABAÑA | 56.59
2024-07-11 08:00 | PE LA CABAÑA | 72
2024-07-11 09:00 | PE LA CABAÑA | 77.21
2024-07-11 10:00 | PE LA CABAÑA | 57.4
2024-07-11 11:00 | PE LA CABAÑA | 31.72
2024-07-11 12:00 | PE LA CABAÑA | 24.08
2024-07-11 13:00 | PE LA CABAÑA | 22.19
2024-07-11 14:00 | PE LA CABAÑA | 14.75
2024-07-11 15:00 | PE LA CABAÑA | 12.64
2024-07-11 16:00 | PE LA CABAÑA | 23.33
2024-07-11 17:00 | PE LA CABAÑA | 29.12
2024-07-11 18:00 | PE LA CABAÑA | 35.71
2024-07-11 19:00 | PE LA CABAÑA | 54.1
2024-07-11 20:00 | PE LA CABAÑA | 61.65
2024-07-11 21:00 | PE LA CABAÑA | 51.23
2024-07-11 22:00 | PE LA CABAÑA | 47.24
2024-07-11 23:00 | PE LA CABAÑA | 55.95
2024-07-12 | PE LA CABAÑA | 65.76
2024-07-12 01:00 | PE LA CABAÑA | 80.77
2024-07-12 02:00 | PE LA CABAÑA | 78.27
2024-07-12 03:00 | PE LA CABAÑA | 88.44
2024-07-12 04:00 | PE LA CABAÑA | 86.44
2024-07-12 05:00 | PE LA CABAÑA | 84.61
2024-07-12 06:00 | PE LA CABAÑA | 79.29
2024-07-12 07:00 | PE LA CABAÑA | 83.04
2024-07-12 08:00 | PE LA CABAÑA | 77.62
2024-07-12 09:00 | PE LA CABAÑA | 77.89
2024-07-12 10:00 | PE LA CABAÑA | 73.99
2024-07-12 11:00 | PE LA CABAÑA | 56.77
2024-07-12 12:00 | PE LA CABAÑA | 37.71
2024-07-12 13:00 | PE LA CABAÑA | 26.88
2024-07-12 14:00 | PE LA CABAÑA | 21.97
2024-07-12 15:00 | PE LA CABAÑA | 13.73
2024-07-12 16:00 | PE LA CABAÑA | 18.58
2024-07-12 17:00 | PE LA CABAÑA | 17.73
2024-07-12 18:00 | PE LA CABAÑA | 4.1
2024-07-12 19:00 | PE LA CABAÑA | 0.96
2024-07-12 20:00 | PE LA CABAÑA | 19.24
2024-07-12 21:00 | PE LA CABAÑA | 19.78
2024-07-12 22:00 | PE LA CABAÑA | 15.93
2024-07-12 23:00 | PE LA CABAÑA | 12.08
2024-07-13 | PE LA CABAÑA | 7.31
2024-07-13 01:00 | PE LA CABAÑA | 4.79
2024-07-13 02:00 | PE LA CABAÑA | 4.21
2024-07-13 03:00 | PE LA CABAÑA | 1.73
2024-07-13 04:00 | PE LA CABAÑA | 0.91
2024-07-13 05:00 | PE LA CABAÑA | 2.15
2024-07-13 06:00 | PE LA CABAÑA | 5.19
2024-07-13 07:00 | PE LA CABAÑA | 5.59
2024-07-13 08:00 | PE LA CABAÑA | 7.95
2024-07-13 09:00 | PE LA CABAÑA | 6.08
2024-07-13 10:00 | PE LA CABAÑA | 4.79
2024-07-13 11:00 | PE LA CABAÑA | 4.44
2024-07-13 12:00 | PE LA CABAÑA | 2
2024-07-13 13:00 | PE LA CABAÑA | 4.73
2024-07-13 14:00 | PE LA CABAÑA | 3.71
2024-07-13 15:00 | PE LA CABAÑA | 2.04
2024-07-13 16:00 | PE LA CABAÑA | 0
2024-07-13 17:00 | PE LA CABAÑA | 0
2024-07-13 18:00 | PE LA CABAÑA | 0
2024-07-13 19:00 | PE LA CABAÑA | 21.51
2024-07-13 20:00 | PE LA CABAÑA | 0
2024-07-13 21:00 | PE LA CABAÑA | 2.71
2024-07-13 22:00 | PE LA CABAÑA | 0
2024-07-13 23:00 | PE LA CABAÑA | 0
2024-07-14 | PE LA CABAÑA | 0
2024-07-14 01:00 | PE LA CABAÑA | 0
2024-07-14 02:00 | PE LA CABAÑA | 0.19
2024-07-14 03:00 | PE LA CABAÑA | 0
2024-07-14 04:00 | PE LA CABAÑA | 0.1
2024-07-14 05:00 | PE LA CABAÑA | 0.95
2024-07-14 06:00 | PE LA CABAÑA | 0
2024-07-14 07:00 | PE LA CABAÑA | 0
2024-07-14 08:00 | PE LA CABAÑA | 0
2024-07-14 09:00 | PE LA CABAÑA | 0.07
2024-07-14 10:00 | PE LA CABAÑA | 1.75
2024-07-14 11:00 | PE LA CABAÑA | 0.35
2024-07-14 12:00 | PE LA CABAÑA | 0
2024-07-14 13:00 | PE LA CABAÑA | 0
2024-07-14 14:00 | PE LA CABAÑA | 0
2024-07-14 15:00 | PE LA CABAÑA | 0
2024-07-14 16:00 | PE LA CABAÑA | 0
2024-07-14 17:00 | PE LA CABAÑA | 0
2024-07-14 18:00 | PE LA CABAÑA | 0
2024-07-14 19:00 | PE LA CABAÑA | 26.68
2024-07-14 20:00 | PE LA CABAÑA | 30.49
2024-07-14 21:00 | PE LA CABAÑA | 2.46
2024-07-14 22:00 | PE LA CABAÑA | 0.42
2024-07-14 23:00 | PE LA CABAÑA | 0.78
2024-07-15 | PE LA CABAÑA | 3.02
2024-07-15 01:00 | PE LA CABAÑA | 0.33
2024-07-15 02:00 | PE LA CABAÑA | 0.71
2024-07-15 03:00 | PE LA CABAÑA | 0.46
2024-07-15 04:00 | PE LA CABAÑA | 1.27
2024-07-15 05:00 | PE LA CABAÑA | 0.51
2024-07-15 06:00 | PE LA CABAÑA | 0
2024-07-15 07:00 | PE LA CABAÑA | 0
2024-07-15 08:00 | PE LA CABAÑA | 1.29
2024-07-15 09:00 | PE LA CABAÑA | 0.01
2024-07-15 10:00 | PE LA CABAÑA | 1.04
2024-07-15 11:00 | PE LA CABAÑA | 0
2024-07-15 12:00 | PE LA CABAÑA | 0
2024-07-15 13:00 | PE LA CABAÑA | 0
2024-07-15 14:00 | PE LA CABAÑA | 0
2024-07-15 15:00 | PE LA CABAÑA | 0
2024-07-15 16:00 | PE LA CABAÑA | 0
2024-07-15 17:00 | PE LA CABAÑA | 0.02
2024-07-15 18:00 | PE LA CABAÑA | 0
2024-07-15 19:00 | PE LA CABAÑA | 0
2024-07-15 20:00 | PE LA CABAÑA | 1.76
2024-07-15 21:00 | PE LA CABAÑA | 0
2024-07-15 22:00 | PE LA CABAÑA | 0.42
2024-07-15 23:00 | PE LA CABAÑA | 0
2024-07-16 | PE LA CABAÑA | 0
2024-07-16 01:00 | PE LA CABAÑA | 0
2024-07-16 02:00 | PE LA CABAÑA | 0
2024-07-16 03:00 | PE LA CABAÑA | 0
2024-07-16 04:00 | PE LA CABAÑA | 0
2024-07-16 05:00 | PE LA CABAÑA | 0
2024-07-16 06:00 | PE LA CABAÑA | 0
2024-07-16 07:00 | PE LA CABAÑA | 1.76
2024-07-16 08:00 | PE LA CABAÑA | 10.38
2024-07-16 09:00 | PE LA CABAÑA | 3.14
2024-07-16 10:00 | PE LA CABAÑA | 15.8
2024-07-16 11:00 | PE LA CABAÑA | 59.39
2024-07-16 12:00 | PE LA CABAÑA | 22.67
2024-07-16 13:00 | PE LA CABAÑA | 15.26
2024-07-16 14:00 | PE LA CABAÑA | 2.37
2024-07-16 15:00 | PE LA CABAÑA | 0
2024-07-16 16:00 | PE LA CABAÑA | 13.6
2024-07-16 17:00 | PE LA CABAÑA | 15.97
2024-07-16 18:00 | PE LA CABAÑA | 21.5
2024-07-16 19:00 | PE LA CABAÑA | 42.07
2024-07-16 20:00 | PE LA CABAÑA | 45.02
2024-07-16 21:00 | PE LA CABAÑA | 51.07
2024-07-16 22:00 | PE LA CABAÑA | 90.79
2024-07-16 23:00 | PE LA CABAÑA | 66.62
2024-07-17 | PE LA CABAÑA | 28.97
2024-07-17 01:00 | PE LA CABAÑA | 3.62
2024-07-17 02:00 | PE LA CABAÑA | 4.38
2024-07-17 03:00 | PE LA CABAÑA | 0.05
2024-07-17 04:00 | PE LA CABAÑA | 0
2024-07-17 05:00 | PE LA CABAÑA | 0
2024-07-17 06:00 | PE LA CABAÑA | 0
2024-07-17 07:00 | PE LA CABAÑA | 0
2024-07-17 08:00 | PE LA CABAÑA | 0.58
2024-07-17 09:00 | PE LA CABAÑA | 0.12
2024-07-17 10:00 | PE LA CABAÑA | 0
2024-07-17 11:00 | PE LA CABAÑA | 0
2024-07-17 12:00 | PE LA CABAÑA | 0.15
2024-07-17 13:00 | PE LA CABAÑA | 3.16
2024-07-17 14:00 | PE LA CABAÑA | 3.99
2024-07-17 15:00 | PE LA CABAÑA | 2.99
2024-07-17 16:00 | PE LA CABAÑA | 1.13
2024-07-17 17:00 | PE LA CABAÑA | 0
2024-07-17 18:00 | PE LA CABAÑA | 6.34
2024-07-17 19:00 | PE LA CABAÑA | 23.08
2024-07-17 20:00 | PE LA CABAÑA | 10.92
2024-07-17 21:00 | PE LA CABAÑA | 0
2024-07-17 22:00 | PE LA CABAÑA | 0
2024-07-17 23:00 | PE LA CABAÑA | 0
2024-07-18 | PE LA CABAÑA | 0
2024-07-18 01:00 | PE LA CABAÑA | 0
2024-07-18 02:00 | PE LA CABAÑA | 0
2024-07-18 03:00 | PE LA CABAÑA | 0
2024-07-18 04:00 | PE LA CABAÑA | 3.97
2024-07-18 05:00 | PE LA CABAÑA | 30.91
2024-07-18 06:00 | PE LA CABAÑA | 49.07
2024-07-18 07:00 | PE LA CABAÑA | 21.97
2024-07-18 08:00 | PE LA CABAÑA | 15.87
2024-07-18 09:00 | PE LA CABAÑA | 12.63
2024-07-18 10:00 | PE LA CABAÑA | 17.84
2024-07-18 11:00 | PE LA CABAÑA | 8.18
2024-07-18 12:00 | PE LA CABAÑA | 49.41
2024-07-18 13:00 | PE LA CABAÑA | 63.3
2024-07-18 14:00 | PE LA CABAÑA | 55.03
2024-07-18 15:00 | PE LA CABAÑA | 63.45
2024-07-18 16:00 | PE LA CABAÑA | 67.59
2024-07-18 17:00 | PE LA CABAÑA | 65.39
2024-07-18 18:00 | PE LA CABAÑA | 70.19
2024-07-18 19:00 | PE LA CABAÑA | 99.18
2024-07-18 20:00 | PE LA CABAÑA | 92.39
2024-07-18 21:00 | PE LA CABAÑA | 90.74
2024-07-18 22:00 | PE LA CABAÑA | 79.06
2024-07-18 23:00 | PE LA CABAÑA | 85.94
2024-07-19 | PE LA CABAÑA | 81.37
2024-07-19 01:00 | PE LA CABAÑA | 77.34
2024-07-19 02:00 | PE LA CABAÑA | 72.61
2024-07-19 03:00 | PE LA CABAÑA | 67.88
2024-07-19 04:00 | PE LA CABAÑA | 66.02
2024-07-19 05:00 | PE LA CABAÑA | 66.33
2024-07-19 06:00 | PE LA CABAÑA | 66.65
2024-07-19 07:00 | PE LA CABAÑA | 70.95
2024-07-19 08:00 | PE LA CABAÑA | 76.45
2024-07-19 09:00 | PE LA CABAÑA | 85.43
2024-07-19 10:00 | PE LA CABAÑA | 87.82
2024-07-19 11:00 | PE LA CABAÑA | 83.6
2024-07-19 12:00 | PE LA CABAÑA | 82.03
2024-07-19 13:00 | PE LA CABAÑA | 85.96
2024-07-19 14:00 | PE LA CABAÑA | 82.57
2024-07-19 15:00 | PE LA CABAÑA | 65.2
2024-07-19 16:00 | PE LA CABAÑA | 75.08
2024-07-19 17:00 | PE LA CABAÑA | 88.66
2024-07-19 18:00 | PE LA CABAÑA | 100.32
2024-07-19 19:00 | PE LA CABAÑA | 86.8
2024-07-19 20:00 | PE LA CABAÑA | 94.3
2024-07-19 21:00 | PE LA CABAÑA | 94.56
2024-07-19 22:00 | PE LA CABAÑA | 94.72
2024-07-19 23:00 | PE LA CABAÑA | 93.56
2024-07-20 | PE LA CABAÑA | 91.48
2024-07-20 01:00 | PE LA CABAÑA | 96.61
2024-07-20 02:00 | PE LA CABAÑA | 79.1
2024-07-20 03:00 | PE LA CABAÑA | 76.68
2024-07-20 04:00 | PE LA CABAÑA | 75.93
2024-07-20 05:00 | PE LA CABAÑA | 65.81
2024-07-20 06:00 | PE LA CABAÑA | 67.83
2024-07-20 07:00 | PE LA CABAÑA | 78.12
2024-07-20 08:00 | PE LA CABAÑA | 79.72
2024-07-20 09:00 | PE LA CABAÑA | 79.63
2024-07-20 10:00 | PE LA CABAÑA | 77.21
2024-07-20 11:00 | PE LA CABAÑA | 66.24
2024-07-20 12:00 | PE LA CABAÑA | 60.71
2024-07-20 13:00 | PE LA CABAÑA | 67.46
2024-07-20 14:00 | PE LA CABAÑA | 56.37
2024-07-20 15:00 | PE LA CABAÑA | 62.6
2024-07-20 16:00 | PE LA CABAÑA | 67.36
2024-07-20 17:00 | PE LA CABAÑA | 84.67
2024-07-20 18:00 | PE LA CABAÑA | 77.18
2024-07-20 19:00 | PE LA CABAÑA | 80.46
2024-07-20 20:00 | PE LA CABAÑA | 80.74
2024-07-20 21:00 | PE LA CABAÑA | 88.32
2024-07-20 22:00 | PE LA CABAÑA | 87.03
2024-07-20 23:00 | PE LA CABAÑA | 95.36
2024-07-21 | PE LA CABAÑA | 86.97
2024-07-21 01:00 | PE LA CABAÑA | 71.47
2024-07-21 02:00 | PE LA CABAÑA | 64.6
2024-07-21 03:00 | PE LA CABAÑA | 64.33
2024-07-21 04:00 | PE LA CABAÑA | 67
2024-07-21 05:00 | PE LA CABAÑA | 72.3
2024-07-21 06:00 | PE LA CABAÑA | 72.38
2024-07-21 07:00 | PE LA CABAÑA | 75.69
2024-07-21 08:00 | PE LA CABAÑA | 42.29
2024-07-21 09:00 | PE LA CABAÑA | 7.66
2024-07-21 10:00 | PE LA CABAÑA | 0.42
2024-07-21 11:00 | PE LA CABAÑA | 0
2024-07-21 12:00 | PE LA CABAÑA | 0
2024-07-21 13:00 | PE LA CABAÑA | 0
2024-07-21 14:00 | PE LA CABAÑA | 0
2024-07-21 15:00 | PE LA CABAÑA | 0
2024-07-21 16:00 | PE LA CABAÑA | 0
2024-07-21 17:00 | PE LA CABAÑA | 0
2024-07-21 18:00 | PE LA CABAÑA | 0
2024-07-21 19:00 | PE LA CABAÑA | 0.53
2024-07-21 20:00 | PE LA CABAÑA | 1.3
2024-07-21 21:00 | PE LA CABAÑA | 9.12
2024-07-21 22:00 | PE LA CABAÑA | 51.55
2024-07-21 23:00 | PE LA CABAÑA | 78.41
2024-07-22 | PE LA CABAÑA | 98.2
2024-07-22 01:00 | PE LA CABAÑA | 98.76
2024-07-22 02:00 | PE LA CABAÑA | 95.72
2024-07-22 03:00 | PE LA CABAÑA | 91.64
2024-07-22 04:00 | PE LA CABAÑA | 68.03
2024-07-22 05:00 | PE LA CABAÑA | 29.11
2024-07-22 06:00 | PE LA CABAÑA | 3.42
2024-07-22 07:00 | PE LA CABAÑA | 5.19
2024-07-22 08:00 | PE LA CABAÑA | 0.07
2024-07-22 09:00 | PE LA CABAÑA | 0
2024-07-22 10:00 | PE LA CABAÑA | 2.42
2024-07-22 11:00 | PE LA CABAÑA | 2.36
2024-07-22 12:00 | PE LA CABAÑA | 0
2024-07-22 13:00 | PE LA CABAÑA | 0
2024-07-22 14:00 | PE LA CABAÑA | 0
2024-07-22 15:00 | PE LA CABAÑA | 0.01
2024-07-22 16:00 | PE LA CABAÑA | 0.01
2024-07-22 17:00 | PE LA CABAÑA | 0.06
2024-07-22 18:00 | PE LA CABAÑA | 17.38
2024-07-22 19:00 | PE LA CABAÑA | 31.09
2024-07-22 20:00 | PE LA CABAÑA | 7.93
2024-07-22 21:00 | PE LA CABAÑA | 0
2024-07-22 22:00 | PE LA CABAÑA | 0
2024-07-22 23:00 | PE LA CABAÑA | 1.43
2024-07-23 | PE LA CABAÑA | 12.47
2024-07-23 01:00 | PE LA CABAÑA | 21.23
2024-07-23 02:00 | PE LA CABAÑA | 27.21
2024-07-23 03:00 | PE LA CABAÑA | 10.62
2024-07-23 04:00 | PE LA CABAÑA | 44.21
2024-07-23 05:00 | PE LA CABAÑA | 45.96
2024-07-23 06:00 | PE LA CABAÑA | 56.03
2024-07-23 07:00 | PE LA CABAÑA | 38.31
2024-07-23 08:00 | PE LA CABAÑA | 34.77
2024-07-23 09:00 | PE LA CABAÑA | 25.6
2024-07-23 10:00 | PE LA CABAÑA | 7.9
2024-07-23 11:00 | PE LA CABAÑA | 10.11
2024-07-23 12:00 | PE LA CABAÑA | 27.24
2024-07-23 13:00 | PE LA CABAÑA | 12.43
2024-07-23 14:00 | PE LA CABAÑA | 6.84
2024-07-23 15:00 | PE LA CABAÑA | 16.36
2024-07-23 16:00 | PE LA CABAÑA | 15.91
2024-07-23 17:00 | PE LA CABAÑA | 18.09
2024-07-23 18:00 | PE LA CABAÑA | 23.21
2024-07-23 19:00 | PE LA CABAÑA | 16.45
2024-07-23 20:00 | PE LA CABAÑA | 39.94
2024-07-23 21:00 | PE LA CABAÑA | 48.58
2024-07-23 22:00 | PE LA CABAÑA | 16.63
2024-07-23 23:00 | PE LA CABAÑA | 23.95
2024-07-24 | PE LA CABAÑA | 19.95
2024-07-24 01:00 | PE LA CABAÑA | 11.89
2024-07-24 02:00 | PE LA CABAÑA | 9.87
2024-07-24 03:00 | PE LA CABAÑA | 2.82
2024-07-24 04:00 | PE LA CABAÑA | 3.79
2024-07-24 05:00 | PE LA CABAÑA | 5.22
2024-07-24 06:00 | PE LA CABAÑA | 9.71
2024-07-24 07:00 | PE LA CABAÑA | 8.36
2024-07-24 08:00 | PE LA CABAÑA | 8.39
2024-07-24 09:00 | PE LA CABAÑA | 9.2
2024-07-24 10:00 | PE LA CABAÑA | 0
2024-07-24 11:00 | PE LA CABAÑA | 5.86
2024-07-24 12:00 | PE LA CABAÑA | 23.69
2024-07-24 13:00 | PE LA CABAÑA | 27.4
2024-07-24 14:00 | PE LA CABAÑA | 32.97
2024-07-24 15:00 | PE LA CABAÑA | 40.33
2024-07-24 16:00 | PE LA CABAÑA | 41.46
2024-07-24 17:00 | PE LA CABAÑA | 37.25
2024-07-24 18:00 | PE LA CABAÑA | 26.9
2024-07-24 19:00 | PE LA CABAÑA | 42.13
2024-07-24 20:00 | PE LA CABAÑA | 18.22
2024-07-24 21:00 | PE LA CABAÑA | 11.19
2024-07-24 22:00 | PE LA CABAÑA | 39.14
2024-07-24 23:00 | PE LA CABAÑA | 34.46
2024-07-25 | PE LA CABAÑA | 12.99
2024-07-25 01:00 | PE LA CABAÑA | 14.05
2024-07-25 02:00 | PE LA CABAÑA | 32.25
2024-07-25 03:00 | PE LA CABAÑA | 31.93
2024-07-25 04:00 | PE LA CABAÑA | 26.67
2024-07-25 05:00 | PE LA CABAÑA | 21.9
2024-07-25 06:00 | PE LA CABAÑA | 25.21
2024-07-25 07:00 | PE LA CABAÑA | 38.49
2024-07-25 08:00 | PE LA CABAÑA | 19.82
2024-07-25 09:00 | PE LA CABAÑA | 14.5
2024-07-25 10:00 | PE LA CABAÑA | 23.61
2024-07-25 11:00 | PE LA CABAÑA | 12.32
2024-07-25 12:00 | PE LA CABAÑA | 10.03
2024-07-25 13:00 | PE LA CABAÑA | 5.86
2024-07-25 14:00 | PE LA CABAÑA | 0.32
2024-07-25 15:00 | PE LA CABAÑA | 0
2024-07-25 16:00 | PE LA CABAÑA | 1.68
2024-07-25 17:00 | PE LA CABAÑA | 8.55
2024-07-25 18:00 | PE LA CABAÑA | 24.25
2024-07-25 19:00 | PE LA CABAÑA | 27.75
2024-07-25 20:00 | PE LA CABAÑA | 37.68
2024-07-25 21:00 | PE LA CABAÑA | 38.56
2024-07-25 22:00 | PE LA CABAÑA | 40.02
2024-07-25 23:00 | PE LA CABAÑA | 38.97
2024-07-26 | PE LA CABAÑA | 42.37
2024-07-26 01:00 | PE LA CABAÑA | 55.92
2024-07-26 02:00 | PE LA CABAÑA | 49.87
2024-07-26 03:00 | PE LA CABAÑA | 38.29
2024-07-26 04:00 | PE LA CABAÑA | 40.59
2024-07-26 05:00 | PE LA CABAÑA | 25.22
2024-07-26 06:00 | PE LA CABAÑA | 41.42
2024-07-26 07:00 | PE LA CABAÑA | 41.27
2024-07-26 08:00 | PE LA CABAÑA | 46.98
2024-07-26 09:00 | PE LA CABAÑA | 61.47
2024-07-26 10:00 | PE LA CABAÑA | 35.45
2024-07-26 11:00 | PE LA CABAÑA | 16.62
2024-07-26 12:00 | PE LA CABAÑA | 21.42
2024-07-26 13:00 | PE LA CABAÑA | 45.8
2024-07-26 14:00 | PE LA CABAÑA | 42.61
2024-07-26 15:00 | PE LA CABAÑA | 41.64
2024-07-26 16:00 | PE LA CABAÑA | 33.33
2024-07-26 17:00 | PE LA CABAÑA | 27.55
2024-07-26 18:00 | PE LA CABAÑA | 30.11
2024-07-26 19:00 | PE LA CABAÑA | 59.46
2024-07-26 20:00 | PE LA CABAÑA | 46.47
2024-07-26 21:00 | PE LA CABAÑA | 20.11
2024-07-26 22:00 | PE LA CABAÑA | 31.31
2024-07-26 23:00 | PE LA CABAÑA | 44.99
2024-07-27 | PE LA CABAÑA | 31.66
2024-07-27 01:00 | PE LA CABAÑA | 6.33
2024-07-27 02:00 | PE LA CABAÑA | 0.08
2024-07-27 03:00 | PE LA CABAÑA | 0.6
2024-07-27 04:00 | PE LA CABAÑA | 0
2024-07-27 05:00 | PE LA CABAÑA | 0
2024-07-27 06:00 | PE LA CABAÑA | 0
2024-07-27 07:00 | PE LA CABAÑA | 0
2024-07-27 08:00 | PE LA CABAÑA | 0
2024-07-27 09:00 | PE LA CABAÑA | 0
2024-07-27 10:00 | PE LA CABAÑA | 0
2024-07-27 11:00 | PE LA CABAÑA | 4.22
2024-07-27 12:00 | PE LA CABAÑA | 3.93
2024-07-27 13:00 | PE LA CABAÑA | 10.33
2024-07-27 14:00 | PE LA CABAÑA | 34.55
2024-07-27 15:00 | PE LA CABAÑA | 36.95
2024-07-27 16:00 | PE LA CABAÑA | 46.61
2024-07-27 17:00 | PE LA CABAÑA | 51.89
2024-07-27 18:00 | PE LA CABAÑA | 59.63
2024-07-27 19:00 | PE LA CABAÑA | 85.44
2024-07-27 20:00 | PE LA CABAÑA | 100.1
2024-07-27 21:00 | PE LA CABAÑA | 100.1
2024-07-27 22:00 | PE LA CABAÑA | 97.05
2024-07-27 23:00 | PE LA CABAÑA | 98.15
2024-07-28 | PE LA CABAÑA | 96.15
2024-07-28 01:00 | PE LA CABAÑA | 96.51
2024-07-28 02:00 | PE LA CABAÑA | 84.45
2024-07-28 03:00 | PE LA CABAÑA | 71.25
2024-07-28 04:00 | PE LA CABAÑA | 66.54
2024-07-28 05:00 | PE LA CABAÑA | 66.52
2024-07-28 06:00 | PE LA CABAÑA | 66.48
2024-07-28 07:00 | PE LA CABAÑA | 66.23
2024-07-28 08:00 | PE LA CABAÑA | 66.45
2024-07-28 09:00 | PE LA CABAÑA | 71.21
2024-07-28 10:00 | PE LA CABAÑA | 52.31
2024-07-28 11:00 | PE LA CABAÑA | 47.43
2024-07-28 12:00 | PE LA CABAÑA | 48.58
2024-07-28 13:00 | PE LA CABAÑA | 49.29
2024-07-28 14:00 | PE LA CABAÑA | 46.59
2024-07-28 15:00 | PE LA CABAÑA | 43.32
2024-07-28 16:00 | PE LA CABAÑA | 39.39
2024-07-28 17:00 | PE LA CABAÑA | 39.49
2024-07-28 18:00 | PE LA CABAÑA | 50.49
2024-07-28 19:00 | PE LA CABAÑA | 57.72
2024-07-28 20:00 | PE LA CABAÑA | 57.7
2024-07-28 21:00 | PE LA CABAÑA | 57.9
2024-07-28 22:00 | PE LA CABAÑA | 80.18
2024-07-28 23:00 | PE LA CABAÑA | 90.71
2024-07-29 | PE LA CABAÑA | 90.41
2024-07-29 01:00 | PE LA CABAÑA | 90.56
2024-07-29 02:00 | PE LA CABAÑA | 80.79
2024-07-29 03:00 | PE LA CABAÑA | 72.91
2024-07-29 04:00 | PE LA CABAÑA | 72.66
2024-07-29 05:00 | PE LA CABAÑA | 81.83
2024-07-29 06:00 | PE LA CABAÑA | 92.08
2024-07-29 07:00 | PE LA CABAÑA | 73.18
2024-07-29 08:00 | PE LA CABAÑA | 67.1
2024-07-29 09:00 | PE LA CABAÑA | 68.67
2024-07-29 10:00 | PE LA CABAÑA | 12.34
2024-07-29 11:00 | PE LA CABAÑA | 1.82
2024-07-29 12:00 | PE LA CABAÑA | 15.78
2024-07-29 13:00 | PE LA CABAÑA | 33.82
2024-07-29 14:00 | PE LA CABAÑA | 27.13
2024-07-29 15:00 | PE LA CABAÑA | 37.16
2024-07-29 16:00 | PE LA CABAÑA | 18.09
2024-07-29 17:00 | PE LA CABAÑA | 9.11
2024-07-29 18:00 | PE LA CABAÑA | 16.16
2024-07-29 19:00 | PE LA CABAÑA | 37.55
2024-07-29 20:00 | PE LA CABAÑA | 43.72
2024-07-29 21:00 | PE LA CABAÑA | 49.13
2024-07-29 22:00 | PE LA CABAÑA | 27.98
2024-07-29 23:00 | PE LA CABAÑA | 6.73
2024-07-30 | PE LA CABAÑA | 11.6
2024-07-30 01:00 | PE LA CABAÑA | 10.42
2024-07-30 02:00 | PE LA CABAÑA | 1.3
2024-07-30 03:00 | PE LA CABAÑA | 0
2024-07-30 04:00 | PE LA CABAÑA | 0
2024-07-30 05:00 | PE LA CABAÑA | 0
2024-07-30 06:00 | PE LA CABAÑA | 0.04
2024-07-30 07:00 | PE LA CABAÑA | 0
2024-07-30 08:00 | PE LA CABAÑA | 0
2024-07-30 09:00 | PE LA CABAÑA | 4.54
2024-07-30 10:00 | PE LA CABAÑA | 0.37
2024-07-30 11:00 | PE LA CABAÑA | 0.07
2024-07-30 12:00 | PE LA CABAÑA | 4.81
2024-07-30 13:00 | PE LA CABAÑA | 6.81
2024-07-30 14:00 | PE LA CABAÑA | 7.97
2024-07-30 15:00 | PE LA CABAÑA | 22.1
2024-07-30 16:00 | PE LA CABAÑA | 4.92
2024-07-30 17:00 | PE LA CABAÑA | 17.76
2024-07-30 18:00 | PE LA CABAÑA | 32.85
2024-07-30 19:00 | PE LA CABAÑA | 46.87
2024-07-30 20:00 | PE LA CABAÑA | 25.32
2024-07-30 21:00 | PE LA CABAÑA | 18.17
2024-07-30 22:00 | PE LA CABAÑA | 20.01
2024-07-30 23:00 | PE LA CABAÑA | 35.36
2024-07-31 | PE LA CABAÑA | 32.16
2024-08-01 01:00 | PE LA CABAÑA | 71.02
2024-08-01 02:00 | PE LA CABAÑA | 71.41
2024-08-01 03:00 | PE LA CABAÑA | 66.18
2024-08-01 04:00 | PE LA CABAÑA | 66.02
2024-08-01 05:00 | PE LA CABAÑA | 65.56
2024-08-01 06:00 | PE LA CABAÑA | 65.2
2024-08-01 07:00 | PE LA CABAÑA | 66.7
2024-08-01 08:00 | PE LA CABAÑA | 78.3
2024-08-01 09:00 | PE LA CABAÑA | 65.23
2024-08-01 10:00 | PE LA CABAÑA | 59.37
2024-08-01 11:00 | PE LA CABAÑA | 64.78
2024-08-01 12:00 | PE LA CABAÑA | 72.77
2024-08-01 13:00 | PE LA CABAÑA | 72.94
2024-08-01 14:00 | PE LA CABAÑA | 75.25
2024-08-01 15:00 | PE LA CABAÑA | 77.04
2024-08-01 16:00 | PE LA CABAÑA | 72.6
2024-08-01 17:00 | PE LA CABAÑA | 66.71
2024-08-01 18:00 | PE LA CABAÑA | 76.76
2024-08-01 19:00 | PE LA CABAÑA | 76.06
2024-08-01 20:00 | PE LA CABAÑA | 72.38
2024-08-01 21:00 | PE LA CABAÑA | 59.24
2024-08-01 22:00 | PE LA CABAÑA | 32.82
2024-08-01 23:00 | PE LA CABAÑA | 24.29
2024-08-02 | PE LA CABAÑA | 32.82
2024-08-02 01:00 | PE LA CABAÑA | 49.93
2024-08-02 02:00 | PE LA CABAÑA | 57.98
2024-08-02 03:00 | PE LA CABAÑA | 41.87
2024-08-02 04:00 | PE LA CABAÑA | 30.66
2024-08-02 05:00 | PE LA CABAÑA | 30.58
2024-08-02 06:00 | PE LA CABAÑA | 38.19
2024-08-02 07:00 | PE LA CABAÑA | 14.83
2024-08-02 08:00 | PE LA CABAÑA | 17.44
2024-08-02 09:00 | PE LA CABAÑA | 25.07
2024-08-02 10:00 | PE LA CABAÑA | 23.13
2024-08-02 11:00 | PE LA CABAÑA | 26.39
2024-08-02 12:00 | PE LA CABAÑA | 25.24
2024-08-02 13:00 | PE LA CABAÑA | 13.73
2024-08-02 14:00 | PE LA CABAÑA | 18
2024-08-02 15:00 | PE LA CABAÑA | 44.87
2024-08-02 16:00 | PE LA CABAÑA | 41.96
2024-08-02 17:00 | PE LA CABAÑA | 15.42
2024-08-02 18:00 | PE LA CABAÑA | 34.68
2024-08-02 19:00 | PE LA CABAÑA | 50.34
2024-08-02 20:00 | PE LA CABAÑA | 62.12
2024-08-02 21:00 | PE LA CABAÑA | 49.61
2024-08-02 22:00 | PE LA CABAÑA | 33.42
2024-08-02 23:00 | PE LA CABAÑA | 27.64
2024-08-03 | PE LA CABAÑA | 37.57
2024-08-03 01:00 | PE LA CABAÑA | 29.05
2024-08-03 02:00 | PE LA CABAÑA | 33.92
2024-08-03 03:00 | PE LA CABAÑA | 20.52
2024-08-03 04:00 | PE LA CABAÑA | 20.34
2024-08-03 05:00 | PE LA CABAÑA | 17.72
2024-08-03 06:00 | PE LA CABAÑA | 15.33
2024-08-03 07:00 | PE LA CABAÑA | 19.2
2024-08-03 08:00 | PE LA CABAÑA | 17.62
2024-08-03 09:00 | PE LA CABAÑA | 0.44
2024-08-03 10:00 | PE LA CABAÑA | 7.46
2024-08-03 11:00 | PE LA CABAÑA | 30.84
2024-08-03 12:00 | PE LA CABAÑA | 38.73
2024-08-03 13:00 | PE LA CABAÑA | 36.17
2024-08-03 14:00 | PE LA CABAÑA | 35.15
2024-08-03 15:00 | PE LA CABAÑA | 33.33
2024-08-03 16:00 | PE LA CABAÑA | 29.66
2024-08-03 17:00 | PE LA CABAÑA | 12.31
2024-08-03 18:00 | PE LA CABAÑA | 14.06
2024-08-03 19:00 | PE LA CABAÑA | 10.63
2024-08-03 20:00 | PE LA CABAÑA | 34.83
2024-08-03 21:00 | PE LA CABAÑA | 31.39
2024-08-03 22:00 | PE LA CABAÑA | 1.2
2024-08-03 23:00 | PE LA CABAÑA | 0
2024-08-04 | PE LA CABAÑA | 0.28
2024-08-04 01:00 | PE LA CABAÑA | 2.04
2024-08-04 02:00 | PE LA CABAÑA | 2.38
2024-08-04 03:00 | PE LA CABAÑA | 2.35
2024-08-04 04:00 | PE LA CABAÑA | 1.63
2024-08-04 05:00 | PE LA CABAÑA | 0.12
2024-08-04 06:00 | PE LA CABAÑA | 0.7
2024-08-04 07:00 | PE LA CABAÑA | 7.66
2024-08-04 08:00 | PE LA CABAÑA | 6.41
2024-08-04 09:00 | PE LA CABAÑA | 0
2024-08-04 10:00 | PE LA CABAÑA | 1.91
2024-08-04 11:00 | PE LA CABAÑA | 21.58
2024-08-04 12:00 | PE LA CABAÑA | 23.42
2024-08-04 13:00 | PE LA CABAÑA | 28.5
2024-08-04 14:00 | PE LA CABAÑA | 42.42
2024-08-04 15:00 | PE LA CABAÑA | 48.33
2024-08-04 16:00 | PE LA CABAÑA | 47.62
2024-08-04 17:00 | PE LA CABAÑA | 43.69
2024-08-04 18:00 | PE LA CABAÑA | 61.87
2024-08-04 19:00 | PE LA CABAÑA | 72.61
2024-08-04 20:00 | PE LA CABAÑA | 67.18
2024-08-04 21:00 | PE LA CABAÑA | 70.99
2024-08-04 22:00 | PE LA CABAÑA | 74.8
2024-08-04 23:00 | PE LA CABAÑA | 71.04
2024-08-05 | PE LA CABAÑA | 70.37
2024-08-05 01:00 | PE LA CABAÑA | 66.5
2024-08-05 02:00 | PE LA CABAÑA | 64.38
2024-08-05 03:00 | PE LA CABAÑA | 61.07
2024-08-05 04:00 | PE LA CABAÑA | 49.55
2024-08-05 05:00 | PE LA CABAÑA | 48.18
2024-08-05 06:00 | PE LA CABAÑA | 26.96
2024-08-05 07:00 | PE LA CABAÑA | 19.76
2024-08-05 08:00 | PE LA CABAÑA | 45.96
2024-08-05 09:00 | PE LA CABAÑA | 47.97
2024-08-05 10:00 | PE LA CABAÑA | 33.56
2024-08-05 11:00 | PE LA CABAÑA | 53.86
2024-08-05 12:00 | PE LA CABAÑA | 38.43
2024-08-05 13:00 | PE LA CABAÑA | 22.68
2024-08-05 14:00 | PE LA CABAÑA | 13.57
2024-08-05 15:00 | PE LA CABAÑA | 6.67
2024-08-05 16:00 | PE LA CABAÑA | 5.18
2024-08-05 17:00 | PE LA CABAÑA | 0.37
2024-08-05 18:00 | PE LA CABAÑA | 4.55
2024-08-05 19:00 | PE LA CABAÑA | 10.5
2024-08-05 20:00 | PE LA CABAÑA | 13.99
2024-08-05 21:00 | PE LA CABAÑA | 7
2024-08-05 22:00 | PE LA CABAÑA | 3.02
2024-08-05 23:00 | PE LA CABAÑA | 5.82
2024-08-06 | PE LA CABAÑA | 0.54
2024-08-06 01:00 | PE LA CABAÑA | 0
2024-08-06 02:00 | PE LA CABAÑA | 0.03
2024-08-06 03:00 | PE LA CABAÑA | 1
2024-08-06 04:00 | PE LA CABAÑA | 9.15
2024-08-06 05:00 | PE LA CABAÑA | 4.91
2024-08-06 06:00 | PE LA CABAÑA | 0.02
2024-08-06 07:00 | PE LA CABAÑA | 0
2024-08-06 08:00 | PE LA CABAÑA | 0.46
2024-08-06 09:00 | PE LA CABAÑA | 0
2024-08-06 10:00 | PE LA CABAÑA | 0
2024-08-06 11:00 | PE LA CABAÑA | 0
2024-08-06 12:00 | PE LA CABAÑA | 0.02
2024-08-06 13:00 | PE LA CABAÑA | 0
2024-08-06 14:00 | PE LA CABAÑA | 0
2024-08-06 15:00 | PE LA CABAÑA | 0
2024-08-06 16:00 | PE LA CABAÑA | 0
2024-08-06 17:00 | PE LA CABAÑA | 1.65
2024-08-06 18:00 | PE LA CABAÑA | 5.14
2024-08-06 19:00 | PE LA CABAÑA | 29.42
2024-08-06 20:00 | PE LA CABAÑA | 17.95
2024-08-06 21:00 | PE LA CABAÑA | 0
2024-08-06 22:00 | PE LA CABAÑA | 0
2024-08-06 23:00 | PE LA CABAÑA | 0
2024-08-07 | PE LA CABAÑA | 0
2024-08-07 01:00 | PE LA CABAÑA | 1.51
2024-08-07 02:00 | PE LA CABAÑA | 8.15
2024-08-07 03:00 | PE LA CABAÑA | 23.64
2024-08-07 04:00 | PE LA CABAÑA | 38.45
2024-08-07 05:00 | PE LA CABAÑA | 37.9
2024-08-07 06:00 | PE LA CABAÑA | 37.27
2024-08-07 07:00 | PE LA CABAÑA | 47.57
2024-08-07 08:00 | PE LA CABAÑA | 60.91
2024-08-07 09:00 | PE LA CABAÑA | 60.54
2024-08-07 10:00 | PE LA CABAÑA | 34.76
2024-08-07 11:00 | PE LA CABAÑA | 13.27
2024-08-07 12:00 | PE LA CABAÑA | 39.25
2024-08-07 13:00 | PE LA CABAÑA | 69.13
2024-08-07 14:00 | PE LA CABAÑA | 53.5
2024-08-07 15:00 | PE LA CABAÑA | 48.41
2024-08-07 16:00 | PE LA CABAÑA | 39.4
2024-08-07 17:00 | PE LA CABAÑA | 59.97
2024-08-07 18:00 | PE LA CABAÑA | 96.81
2024-08-07 19:00 | PE LA CABAÑA | 8.39
2024-08-07 20:00 | PE LA CABAÑA | 78.64
2024-08-07 21:00 | PE LA CABAÑA | 31.27
2024-08-07 22:00 | PE LA CABAÑA | 0
2024-08-07 23:00 | PE LA CABAÑA | 17.14
2024-08-08 | PE LA CABAÑA | 37.24
2024-08-08 01:00 | PE LA CABAÑA | 35.53
2024-08-08 02:00 | PE LA CABAÑA | 49.82
2024-08-08 03:00 | PE LA CABAÑA | 47.77
2024-08-08 04:00 | PE LA CABAÑA | 34.25
2024-08-08 05:00 | PE LA CABAÑA | 26.83
2024-08-08 06:00 | PE LA CABAÑA | 25.36
2024-08-08 07:00 | PE LA CABAÑA | 23
2024-08-08 08:00 | PE LA CABAÑA | 25.71
2024-08-08 09:00 | PE LA CABAÑA | 48.55
2024-08-08 10:00 | PE LA CABAÑA | 51.9
2024-08-08 11:00 | PE LA CABAÑA | 3
2024-08-08 12:00 | PE LA CABAÑA | 9.58
2024-08-08 13:00 | PE LA CABAÑA | 65.58
2024-08-08 14:00 | PE LA CABAÑA | 43.12
2024-08-08 15:00 | PE LA CABAÑA | 36.67
2024-08-08 16:00 | PE LA CABAÑA | 20.13
2024-08-08 17:00 | PE LA CABAÑA | 0
2024-08-08 18:00 | PE LA CABAÑA | 0
2024-08-08 19:00 | PE LA CABAÑA | 65.1
2024-08-08 20:00 | PE LA CABAÑA | 100.32
2024-08-08 21:00 | PE LA CABAÑA | 62.23
2024-08-08 22:00 | PE LA CABAÑA | 50.25
2024-08-08 23:00 | PE LA CABAÑA | 34.19
2024-08-09 | PE LA CABAÑA | 43.77
2024-08-09 01:00 | PE LA CABAÑA | 44.69
2024-08-09 02:00 | PE LA CABAÑA | 36.94
2024-08-09 03:00 | PE LA CABAÑA | 24.98
2024-08-09 04:00 | PE LA CABAÑA | 11.33
2024-08-09 05:00 | PE LA CABAÑA | 12.71
2024-08-09 06:00 | PE LA CABAÑA | 5.14
2024-08-09 07:00 | PE LA CABAÑA | 1.69
2024-08-09 08:00 | PE LA CABAÑA | 0
2024-08-09 09:00 | PE LA CABAÑA | 0
2024-08-09 10:00 | PE LA CABAÑA | 1.79
2024-08-09 11:00 | PE LA CABAÑA | 13.56
2024-08-09 12:00 | PE LA CABAÑA | 16.82
2024-08-09 13:00 | PE LA CABAÑA | 8.25
2024-08-09 14:00 | PE LA CABAÑA | 0
2024-08-09 15:00 | PE LA CABAÑA | 0
2024-08-09 16:00 | PE LA CABAÑA | 5.28
2024-08-09 17:00 | PE LA CABAÑA | 10.98
2024-08-09 18:00 | PE LA CABAÑA | 2.68
2024-08-09 19:00 | PE LA CABAÑA | 5.07
2024-08-09 20:00 | PE LA CABAÑA | 5.93
2024-08-09 21:00 | PE LA CABAÑA | 5.4
2024-08-09 22:00 | PE LA CABAÑA | 22.25
2024-08-09 23:00 | PE LA CABAÑA | 30.21
2024-08-10 | PE LA CABAÑA | 3.94
2024-08-10 01:00 | PE LA CABAÑA | 0
2024-08-10 02:00 | PE LA CABAÑA | 0.18
2024-08-10 03:00 | PE LA CABAÑA | 0.46
2024-08-10 04:00 | PE LA CABAÑA | 0
2024-08-10 05:00 | PE LA CABAÑA | 0
2024-08-10 06:00 | PE LA CABAÑA | 0
2024-08-10 07:00 | PE LA CABAÑA | 0
2024-08-10 08:00 | PE LA CABAÑA | 0
2024-08-10 09:00 | PE LA CABAÑA | 0
2024-08-10 10:00 | PE LA CABAÑA | 0
2024-08-10 11:00 | PE LA CABAÑA | 0
2024-08-10 12:00 | PE LA CABAÑA | 0.05
2024-08-10 13:00 | PE LA CABAÑA | 1.05
2024-08-10 14:00 | PE LA CABAÑA | 0
2024-08-10 15:00 | PE LA CABAÑA | 0
2024-08-10 16:00 | PE LA CABAÑA | 20.46
2024-08-10 17:00 | PE LA CABAÑA | 20.06
2024-08-10 18:00 | PE LA CABAÑA | 21.1
2024-08-10 19:00 | PE LA CABAÑA | 60.22
2024-08-10 20:00 | PE LA CABAÑA | 53.6
2024-08-10 21:00 | PE LA CABAÑA | 51.93
2024-08-10 22:00 | PE LA CABAÑA | 45
2024-08-10 23:00 | PE LA CABAÑA | 22.82
2024-08-11 | PE LA CABAÑA | 11.02
2024-08-11 01:00 | PE LA CABAÑA | 2.39
2024-08-11 02:00 | PE LA CABAÑA | 1.36
2024-08-11 03:00 | PE LA CABAÑA | 5.42
2024-08-11 04:00 | PE LA CABAÑA | 26.42
2024-08-11 05:00 | PE LA CABAÑA | 29.08
2024-08-11 06:00 | PE LA CABAÑA | 34.22
2024-08-11 07:00 | PE LA CABAÑA | 61.12
2024-08-11 08:00 | PE LA CABAÑA | 47.7
2024-08-11 09:00 | PE LA CABAÑA | 49.45
2024-08-11 10:00 | PE LA CABAÑA | 47.43
2024-08-11 11:00 | PE LA CABAÑA | 21.37
2024-08-11 12:00 | PE LA CABAÑA | 32.76
2024-08-11 13:00 | PE LA CABAÑA | 59.7
2024-08-11 14:00 | PE LA CABAÑA | 70.58
2024-08-11 15:00 | PE LA CABAÑA | 67.91
2024-08-11 16:00 | PE LA CABAÑA | 63.24
2024-08-11 17:00 | PE LA CABAÑA | 71.54
2024-08-11 18:00 | PE LA CABAÑA | 75.14
2024-08-11 19:00 | PE LA CABAÑA | 82.97
2024-08-11 20:00 | PE LA CABAÑA | 98.6
2024-08-11 21:00 | PE LA CABAÑA | 95.13
2024-08-11 22:00 | PE LA CABAÑA | 98.28
2024-08-11 23:00 | PE LA CABAÑA | 95.76
2024-08-12 | PE LA CABAÑA | 97.79
2024-08-12 01:00 | PE LA CABAÑA | 99.56
2024-08-12 02:00 | PE LA CABAÑA | 94.57
2024-08-12 03:00 | PE LA CABAÑA | 92.2
2024-08-12 04:00 | PE LA CABAÑA | 87.68
2024-08-12 05:00 | PE LA CABAÑA | 81.26
2024-08-12 06:00 | PE LA CABAÑA | 88.6
2024-08-12 07:00 | PE LA CABAÑA | 94.48
2024-08-12 08:00 | PE LA CABAÑA | 96.06
2024-08-12 09:00 | PE LA CABAÑA | 96.08
2024-08-12 10:00 | PE LA CABAÑA | 59.32
2024-08-12 11:00 | PE LA CABAÑA | 41.98
2024-08-12 12:00 | PE LA CABAÑA | 6.64
2024-08-12 13:00 | PE LA CABAÑA | 15.49
2024-08-12 14:00 | PE LA CABAÑA | 27.44
2024-08-12 15:00 | PE LA CABAÑA | 39.74
2024-08-12 16:00 | PE LA CABAÑA | 9.32
2024-08-12 17:00 | PE LA CABAÑA | 0
2024-08-12 18:00 | PE LA CABAÑA | 0
2024-08-12 19:00 | PE LA CABAÑA | 2.17
2024-08-12 20:00 | PE LA CABAÑA | 61.79
2024-08-12 21:00 | PE LA CABAÑA | 59.17
2024-08-12 22:00 | PE LA CABAÑA | 61.85
2024-08-12 23:00 | PE LA CABAÑA | 35.29
2024-08-13 | PE LA CABAÑA | 43.09
2024-08-13 01:00 | PE LA CABAÑA | 46.05
2024-08-13 02:00 | PE LA CABAÑA | 43.08
2024-08-13 03:00 | PE LA CABAÑA | 26.46
2024-08-13 04:00 | PE LA CABAÑA | 23.09
2024-08-13 05:00 | PE LA CABAÑA | 25.94
2024-08-13 06:00 | PE LA CABAÑA | 21.28
2024-08-13 07:00 | PE LA CABAÑA | 12.63
2024-08-13 08:00 | PE LA CABAÑA | 6.43
2024-08-13 09:00 | PE LA CABAÑA | 0.15
2024-08-13 10:00 | PE LA CABAÑA | 25.36
2024-08-13 11:00 | PE LA CABAÑA | 55.24
2024-08-13 12:00 | PE LA CABAÑA | 10.65
2024-08-13 13:00 | PE LA CABAÑA | 0
2024-08-13 14:00 | PE LA CABAÑA | 47.53
2024-08-13 15:00 | PE LA CABAÑA | 1.32
2024-08-13 16:00 | PE LA CABAÑA | 0
2024-08-13 17:00 | PE LA CABAÑA | 10.8
2024-08-13 18:00 | PE LA CABAÑA | 9.22
2024-08-13 19:00 | PE LA CABAÑA | 13.97
2024-08-13 20:00 | PE LA CABAÑA | 17.51
2024-08-13 21:00 | PE LA CABAÑA | 13.09
2024-08-13 22:00 | PE LA CABAÑA | 38.63
2024-08-13 23:00 | PE LA CABAÑA | 60.08
2024-08-14 | PE LA CABAÑA | 25.68
2024-08-14 01:00 | PE LA CABAÑA | 0
2024-08-14 02:00 | PE LA CABAÑA | 0
2024-08-14 03:00 | PE LA CABAÑA | 0.52
2024-08-14 04:00 | PE LA CABAÑA | 4.98
2024-08-14 05:00 | PE LA CABAÑA | 0.75
2024-08-14 06:00 | PE LA CABAÑA | 2.5
2024-08-14 07:00 | PE LA CABAÑA | 1.83
2024-08-14 08:00 | PE LA CABAÑA | 0
2024-08-14 09:00 | PE LA CABAÑA | 0.39
2024-08-14 10:00 | PE LA CABAÑA | 0
2024-08-14 11:00 | PE LA CABAÑA | 0.53
2024-08-14 12:00 | PE LA CABAÑA | 0.05
2024-08-14 13:00 | PE LA CABAÑA | 1.41
2024-08-14 14:00 | PE LA CABAÑA | 3.99
2024-08-14 15:00 | PE LA CABAÑA | 3.95
2024-08-14 16:00 | PE LA CABAÑA | 4.38
2024-08-14 17:00 | PE LA CABAÑA | 1.41
2024-08-14 18:00 | PE LA CABAÑA | 0.03
2024-08-14 19:00 | PE LA CABAÑA | 1.3
2024-08-14 20:00 | PE LA CABAÑA | 8.11
2024-08-14 21:00 | PE LA CABAÑA | 28.2
2024-08-14 22:00 | PE LA CABAÑA | 69.08
2024-08-14 23:00 | PE LA CABAÑA | 53.92
2024-08-15 | PE LA CABAÑA | 45.81
2024-08-15 01:00 | PE LA CABAÑA | 46.82
2024-08-15 02:00 | PE LA CABAÑA | 24.76
2024-08-15 03:00 | PE LA CABAÑA | 41.44
2024-08-15 04:00 | PE LA CABAÑA | 76.69
2024-08-15 05:00 | PE LA CABAÑA | 68.2
2024-08-15 06:00 | PE LA CABAÑA | 81.96
2024-08-15 07:00 | PE LA CABAÑA | 73.94
2024-08-15 08:00 | PE LA CABAÑA | 78.33
2024-08-15 09:00 | PE LA CABAÑA | 55.24
2024-08-15 10:00 | PE LA CABAÑA | 14.84
2024-08-15 11:00 | PE LA CABAÑA | 4.91
2024-08-15 12:00 | PE LA CABAÑA | 40.12
2024-08-15 13:00 | PE LA CABAÑA | 41.1
2024-08-15 14:00 | PE LA CABAÑA | 50.16
2024-08-15 15:00 | PE LA CABAÑA | 60.9
2024-08-15 16:00 | PE LA CABAÑA | 62.66
2024-08-15 17:00 | PE LA CABAÑA | 57.65
2024-08-15 18:00 | PE LA CABAÑA | 33.15
2024-08-15 19:00 | PE LA CABAÑA | 33.76
2024-08-15 20:00 | PE LA CABAÑA | 30.08
2024-08-15 21:00 | PE LA CABAÑA | 54.48
2024-08-15 22:00 | PE LA CABAÑA | 63
2024-08-15 23:00 | PE LA CABAÑA | 46.46
2024-08-16 | PE LA CABAÑA | 31.89
2024-08-16 01:00 | PE LA CABAÑA | 30.47
2024-08-16 02:00 | PE LA CABAÑA | 18.77
2024-08-16 03:00 | PE LA CABAÑA | 18.16
2024-08-16 04:00 | PE LA CABAÑA | 21.14
2024-08-16 05:00 | PE LA CABAÑA | 24.65
2024-08-16 06:00 | PE LA CABAÑA | 19.04
2024-08-16 07:00 | PE LA CABAÑA | 10.12
2024-08-16 08:00 | PE LA CABAÑA | 21.08
2024-08-16 09:00 | PE LA CABAÑA | 22.88
2024-08-16 10:00 | PE LA CABAÑA | 13.17
2024-08-16 11:00 | PE LA CABAÑA | 24.37
2024-08-16 12:00 | PE LA CABAÑA | 27.52
2024-08-16 13:00 | PE LA CABAÑA | 39.75
2024-08-16 14:00 | PE LA CABAÑA | 58.31
2024-08-16 15:00 | PE LA CABAÑA | 64.01
2024-08-16 16:00 | PE LA CABAÑA | 59.77
2024-08-16 17:00 | PE LA CABAÑA | 60.33
2024-08-16 18:00 | PE LA CABAÑA | 51.8
2024-08-16 19:00 | PE LA CABAÑA | 60.52
2024-08-16 20:00 | PE LA CABAÑA | 72.18
2024-08-16 21:00 | PE LA CABAÑA | 86.97
2024-08-16 22:00 | PE LA CABAÑA | 94.72
2024-08-16 23:00 | PE LA CABAÑA | 93.94
2024-08-17 | PE LA CABAÑA | 91.98
2024-08-17 01:00 | PE LA CABAÑA | 88.41
2024-08-17 02:00 | PE LA CABAÑA | 92.03
2024-08-17 03:00 | PE LA CABAÑA | 78
2024-08-17 04:00 | PE LA CABAÑA | 63.01
2024-08-17 05:00 | PE LA CABAÑA | 38.82
2024-08-17 06:00 | PE LA CABAÑA | 36.22
2024-08-17 07:00 | PE LA CABAÑA | 43.51
2024-08-17 08:00 | PE LA CABAÑA | 77.54
2024-08-17 09:00 | PE LA CABAÑA | 57.57
2024-08-17 10:00 | PE LA CABAÑA | 72.56
2024-08-17 11:00 | PE LA CABAÑA | 71.7
2024-08-17 12:00 | PE LA CABAÑA | 54.06
2024-08-17 13:00 | PE LA CABAÑA | 48.06
2024-08-17 14:00 | PE LA CABAÑA | 67.6
2024-08-17 15:00 | PE LA CABAÑA | 75.04
2024-08-17 16:00 | PE LA CABAÑA | 50.46
2024-08-17 17:00 | PE LA CABAÑA | 45.13
2024-08-17 18:00 | PE LA CABAÑA | 33.8
2024-08-17 19:00 | PE LA CABAÑA | 49.9
2024-08-17 20:00 | PE LA CABAÑA | 75.37
2024-08-17 21:00 | PE LA CABAÑA | 87.21
2024-08-17 22:00 | PE LA CABAÑA | 72.06
2024-08-17 23:00 | PE LA CABAÑA | 63.49
2024-08-18 | PE LA CABAÑA | 69.12
2024-08-18 01:00 | PE LA CABAÑA | 72.7
2024-08-18 02:00 | PE LA CABAÑA | 62.6
2024-08-18 03:00 | PE LA CABAÑA | 66.93
2024-08-18 04:00 | PE LA CABAÑA | 84.49
2024-08-18 05:00 | PE LA CABAÑA | 84.31
2024-08-18 06:00 | PE LA CABAÑA | 68.9
2024-08-18 07:00 | PE LA CABAÑA | 66.57
2024-08-18 08:00 | PE LA CABAÑA | 61.41
2024-08-18 09:00 | PE LA CABAÑA | 42.61
2024-08-18 10:00 | PE LA CABAÑA | 68.21
2024-08-18 11:00 | PE LA CABAÑA | 66.76
2024-08-18 12:00 | PE LA CABAÑA | 63.88
2024-08-18 13:00 | PE LA CABAÑA | 50.01
2024-08-18 14:00 | PE LA CABAÑA | 33.6
2024-08-18 15:00 | PE LA CABAÑA | 25.1
2024-08-18 16:00 | PE LA CABAÑA | 22.73
2024-08-18 17:00 | PE LA CABAÑA | 9.07
2024-08-18 18:00 | PE LA CABAÑA | 5.1
2024-08-18 19:00 | PE LA CABAÑA | 4.16
2024-08-18 20:00 | PE LA CABAÑA | 53.51
2024-08-18 21:00 | PE LA CABAÑA | 66.85
2024-08-18 22:00 | PE LA CABAÑA | 30.87
2024-08-18 23:00 | PE LA CABAÑA | 10.51
2024-08-19 | PE LA CABAÑA | 9.68
2024-08-19 01:00 | PE LA CABAÑA | 10.83
2024-08-19 02:00 | PE LA CABAÑA | 14.5
2024-08-19 03:00 | PE LA CABAÑA | 14.04
2024-08-19 04:00 | PE LA CABAÑA | 16.48
2024-08-19 05:00 | PE LA CABAÑA | 15.34
2024-08-19 06:00 | PE LA CABAÑA | 8.91
2024-08-19 07:00 | PE LA CABAÑA | 1.44
2024-08-19 08:00 | PE LA CABAÑA | 0.01
2024-08-19 09:00 | PE LA CABAÑA | 0.05
2024-08-19 10:00 | PE LA CABAÑA | 2.22
2024-08-19 11:00 | PE LA CABAÑA | 0
2024-08-19 12:00 | PE LA CABAÑA | 0
2024-08-19 13:00 | PE LA CABAÑA | 0
2024-08-19 14:00 | PE LA CABAÑA | 0.09
2024-08-19 15:00 | PE LA CABAÑA | 6.74
2024-08-19 16:00 | PE LA CABAÑA | 14.88
2024-08-19 17:00 | PE LA CABAÑA | 19.05
2024-08-19 18:00 | PE LA CABAÑA | 20.61
2024-08-19 19:00 | PE LA CABAÑA | 10.71
2024-08-19 20:00 | PE LA CABAÑA | 6.66
2024-08-19 21:00 | PE LA CABAÑA | 4.73
2024-08-19 22:00 | PE LA CABAÑA | 3
2024-08-19 23:00 | PE LA CABAÑA | 1.46
2024-08-20 | PE LA CABAÑA | 0.46
2024-08-20 01:00 | PE LA CABAÑA | 0.02
2024-08-20 02:00 | PE LA CABAÑA | 0
2024-08-20 03:00 | PE LA CABAÑA | 0.08
2024-08-20 04:00 | PE LA CABAÑA | 0.1
2024-08-20 05:00 | PE LA CABAÑA | 0
2024-08-20 06:00 | PE LA CABAÑA | 0
2024-08-20 07:00 | PE LA CABAÑA | 0
2024-08-20 08:00 | PE LA CABAÑA | 0
2024-08-20 09:00 | PE LA CABAÑA | 0.28
2024-08-20 10:00 | PE LA CABAÑA | 0.7
2024-08-20 11:00 | PE LA CABAÑA | 0.86
2024-08-20 12:00 | PE LA CABAÑA | 8.69
2024-08-20 13:00 | PE LA CABAÑA | 4.71
2024-08-20 14:00 | PE LA CABAÑA | 5.23
2024-08-20 15:00 | PE LA CABAÑA | 10.95
2024-08-20 16:00 | PE LA CABAÑA | 29.92
2024-08-20 17:00 | PE LA CABAÑA | 18.84
2024-08-20 18:00 | PE LA CABAÑA | 3.8
2024-08-20 19:00 | PE LA CABAÑA | 4.7
2024-08-20 20:00 | PE LA CABAÑA | 37.24
2024-08-20 21:00 | PE LA CABAÑA | 59.26
2024-08-20 22:00 | PE LA CABAÑA | 11.49
2024-08-20 23:00 | PE LA CABAÑA | 10.97
2024-08-21 | PE LA CABAÑA | 17.3
2024-08-21 01:00 | PE LA CABAÑA | 29.91
2024-08-21 02:00 | PE LA CABAÑA | 6.51
2024-08-21 03:00 | PE LA CABAÑA | 7.26
2024-08-21 04:00 | PE LA CABAÑA | 8.98
2024-08-21 05:00 | PE LA CABAÑA | 7.16
2024-08-21 06:00 | PE LA CABAÑA | 6.69
2024-08-21 07:00 | PE LA CABAÑA | 7.61
2024-08-21 08:00 | PE LA CABAÑA | 5.68
2024-08-21 09:00 | PE LA CABAÑA | 2.94
2024-08-21 10:00 | PE LA CABAÑA | 2.08
2024-08-21 11:00 | PE LA CABAÑA | 18.4
2024-08-21 12:00 | PE LA CABAÑA | 11.44
2024-08-21 13:00 | PE LA CABAÑA | 0
2024-08-21 14:00 | PE LA CABAÑA | 11.15
2024-08-21 15:00 | PE LA CABAÑA | 11.4
2024-08-21 16:00 | PE LA CABAÑA | 32.95
2024-08-21 17:00 | PE LA CABAÑA | 41.66
2024-08-21 18:00 | PE LA CABAÑA | 24.33
2024-08-21 19:00 | PE LA CABAÑA | 32.81
2024-08-21 20:00 | PE LA CABAÑA | 24.62
2024-08-21 21:00 | PE LA CABAÑA | 22.86
2024-08-21 22:00 | PE LA CABAÑA | 22.98
2024-08-21 23:00 | PE LA CABAÑA | 19.58
2024-08-22 | PE LA CABAÑA | 15.02
2024-08-22 01:00 | PE LA CABAÑA | 22.71
2024-08-22 02:00 | PE LA CABAÑA | 12.7
2024-08-22 03:00 | PE LA CABAÑA | 3.86
2024-08-22 04:00 | PE LA CABAÑA | 8.55
2024-08-22 05:00 | PE LA CABAÑA | 5.92
2024-08-22 06:00 | PE LA CABAÑA | 1.5
2024-08-22 07:00 | PE LA CABAÑA | 2.1
2024-08-22 08:00 | PE LA CABAÑA | 3.12
2024-08-22 09:00 | PE LA CABAÑA | 4.52
2024-08-22 10:00 | PE LA CABAÑA | 2.4
2024-08-22 11:00 | PE LA CABAÑA | 5.28
2024-08-22 12:00 | PE LA CABAÑA | 0
2024-08-22 13:00 | PE LA CABAÑA | 1.4
2024-08-22 14:00 | PE LA CABAÑA | 23.45
2024-08-22 15:00 | PE LA CABAÑA | 2.45
2024-08-22 16:00 | PE LA CABAÑA | 0
2024-08-22 17:00 | PE LA CABAÑA | 9.25
2024-08-22 18:00 | PE LA CABAÑA | 33.25
2024-08-22 19:00 | PE LA CABAÑA | 21.16
2024-08-22 20:00 | PE LA CABAÑA | 22.76
2024-08-22 21:00 | PE LA CABAÑA | 39.78
2024-08-22 22:00 | PE LA CABAÑA | 30.08
2024-08-22 23:00 | PE LA CABAÑA | 0.19
2024-08-23 | PE LA CABAÑA | 0
2024-08-23 01:00 | PE LA CABAÑA | 24.34
2024-08-23 02:00 | PE LA CABAÑA | 31.84
2024-08-23 03:00 | PE LA CABAÑA | 6.03
2024-08-23 04:00 | PE LA CABAÑA | 0
2024-08-23 05:00 | PE LA CABAÑA | 0.05
2024-08-23 06:00 | PE LA CABAÑA | 3.08
2024-08-23 07:00 | PE LA CABAÑA | 4.32
2024-08-23 08:00 | PE LA CABAÑA | 6.81
2024-08-23 09:00 | PE LA CABAÑA | 9.3
2024-08-23 10:00 | PE LA CABAÑA | 2.33
2024-08-23 11:00 | PE LA CABAÑA | 0.92
2024-08-23 12:00 | PE LA CABAÑA | 0.01
2024-08-23 13:00 | PE LA CABAÑA | 0
2024-08-23 14:00 | PE LA CABAÑA | 0
2024-08-23 15:00 | PE LA CABAÑA | 0
2024-08-23 16:00 | PE LA CABAÑA | 1.09
2024-08-23 17:00 | PE LA CABAÑA | 0.02
2024-08-23 18:00 | PE LA CABAÑA | 0
2024-08-23 19:00 | PE LA CABAÑA | 2.47
2024-08-23 20:00 | PE LA CABAÑA | 51.69
2024-08-23 21:00 | PE LA CABAÑA | 59.06
2024-08-23 22:00 | PE LA CABAÑA | 7.26
2024-08-23 23:00 | PE LA CABAÑA | 0
2024-08-24 | PE LA CABAÑA | 0
2024-08-24 01:00 | PE LA CABAÑA | 0
2024-08-24 02:00 | PE LA CABAÑA | 0
2024-08-24 03:00 | PE LA CABAÑA | 0.02
2024-08-24 04:00 | PE LA CABAÑA | 0.66
2024-08-24 05:00 | PE LA CABAÑA | 1.98
2024-08-24 06:00 | PE LA CABAÑA | 0.75
2024-08-24 07:00 | PE LA CABAÑA | 3.43
2024-08-24 08:00 | PE LA CABAÑA | 11.78
2024-08-24 09:00 | PE LA CABAÑA | 0.39
2024-08-24 10:00 | PE LA CABAÑA | 30.49
2024-08-24 11:00 | PE LA CABAÑA | 34.87
2024-08-24 12:00 | PE LA CABAÑA | 5.29
2024-08-24 13:00 | PE LA CABAÑA | 0.01
2024-08-24 14:00 | PE LA CABAÑA | 0
2024-08-24 15:00 | PE LA CABAÑA | 0.03
2024-08-24 16:00 | PE LA CABAÑA | 0
2024-08-24 17:00 | PE LA CABAÑA | 1.35
2024-08-24 18:00 | PE LA CABAÑA | 13.43
2024-08-24 19:00 | PE LA CABAÑA | 66.94
2024-08-24 20:00 | PE LA CABAÑA | 91.86
2024-08-24 21:00 | PE LA CABAÑA | 39.22
2024-08-24 22:00 | PE LA CABAÑA | 14.69
2024-08-24 23:00 | PE LA CABAÑA | 21.16
2024-08-25 | PE LA CABAÑA | 24.28
2024-08-25 01:00 | PE LA CABAÑA | 16.16
2024-08-25 02:00 | PE LA CABAÑA | 4.71
2024-08-25 03:00 | PE LA CABAÑA | 0.78
2024-08-25 04:00 | PE LA CABAÑA | 0.3
2024-08-25 05:00 | PE LA CABAÑA | 0
2024-08-25 06:00 | PE LA CABAÑA | 0
2024-08-25 07:00 | PE LA CABAÑA | 0
2024-08-25 08:00 | PE LA CABAÑA | 0
2024-08-25 09:00 | PE LA CABAÑA | 11.9
2024-08-25 10:00 | PE LA CABAÑA | 0.07
2024-08-25 11:00 | PE LA CABAÑA | 0
2024-08-25 12:00 | PE LA CABAÑA | 0.11
2024-08-25 13:00 | PE LA CABAÑA | 0
2024-08-25 14:00 | PE LA CABAÑA | 2.06
2024-08-25 15:00 | PE LA CABAÑA | 4.13
2024-08-25 16:00 | PE LA CABAÑA | 0.03
2024-08-25 17:00 | PE LA CABAÑA | 0.54
2024-08-25 18:00 | PE LA CABAÑA | 18.75
2024-08-25 19:00 | PE LA CABAÑA | 75.88
2024-08-25 20:00 | PE LA CABAÑA | 100.25
2024-08-25 21:00 | PE LA CABAÑA | 32.68
2024-08-25 22:00 | PE LA CABAÑA | 8.62
2024-08-25 23:00 | PE LA CABAÑA | 12.63
2024-08-26 | PE LA CABAÑA | 17.22
2024-08-26 01:00 | PE LA CABAÑA | 19.01
2024-08-26 02:00 | PE LA CABAÑA | 17.95
2024-08-26 03:00 | PE LA CABAÑA | 14.51
2024-08-26 04:00 | PE LA CABAÑA | 11.17
2024-08-26 05:00 | PE LA CABAÑA | 1.07
2024-08-26 06:00 | PE LA CABAÑA | 0.01
2024-08-26 07:00 | PE LA CABAÑA | 0
2024-08-26 08:00 | PE LA CABAÑA | 0
2024-08-26 09:00 | PE LA CABAÑA | 0
2024-08-26 10:00 | PE LA CABAÑA | 0
2024-08-26 11:00 | PE LA CABAÑA | 0
2024-08-26 12:00 | PE LA CABAÑA | 0.02
2024-08-26 13:00 | PE LA CABAÑA | 0.08
2024-08-26 14:00 | PE LA CABAÑA | 0.06
2024-08-26 15:00 | PE LA CABAÑA | 0
2024-08-26 16:00 | PE LA CABAÑA | 0
2024-08-26 17:00 | PE LA CABAÑA | 0
2024-08-26 18:00 | PE LA CABAÑA | 7.84
2024-08-26 19:00 | PE LA CABAÑA | 34.71
2024-08-26 20:00 | PE LA CABAÑA | 93.17
2024-08-26 21:00 | PE LA CABAÑA | 84.17
2024-08-26 22:00 | PE LA CABAÑA | 36.87
2024-08-26 23:00 | PE LA CABAÑA | 33.04
2024-08-27 | PE LA CABAÑA | 28.73
2024-08-27 01:00 | PE LA CABAÑA | 30.25
2024-08-27 02:00 | PE LA CABAÑA | 42.88
2024-08-27 03:00 | PE LA CABAÑA | 42.38
2024-08-27 04:00 | PE LA CABAÑA | 44.18
2024-08-27 05:00 | PE LA CABAÑA | 44.2
2024-08-27 06:00 | PE LA CABAÑA | 44.52
2024-08-27 07:00 | PE LA CABAÑA | 44.41
2024-08-27 08:00 | PE LA CABAÑA | 57.79
2024-08-27 09:00 | PE LA CABAÑA | 85.38
2024-08-27 10:00 | PE LA CABAÑA | 20.85
2024-08-27 11:00 | PE LA CABAÑA | 5.93
2024-08-27 12:00 | PE LA CABAÑA | 38.79
2024-08-27 13:00 | PE LA CABAÑA | 50.42
2024-08-27 14:00 | PE LA CABAÑA | 50.72
2024-08-27 15:00 | PE LA CABAÑA | 46.53
2024-08-27 16:00 | PE LA CABAÑA | 45.49
2024-08-27 17:00 | PE LA CABAÑA | 46.94
2024-08-27 18:00 | PE LA CABAÑA | 45.05
2024-08-27 19:00 | PE LA CABAÑA | 83.39
2024-08-27 20:00 | PE LA CABAÑA | 91.08
2024-08-27 21:00 | PE LA CABAÑA | 90.03
2024-08-27 22:00 | PE LA CABAÑA | 93.84
2024-08-27 23:00 | PE LA CABAÑA | 93.44
2024-08-28 | PE LA CABAÑA | 90.45
2024-08-28 01:00 | PE LA CABAÑA | 86.97
2024-08-28 02:00 | PE LA CABAÑA | 86.56
2024-08-28 03:00 | PE LA CABAÑA | 79.19
2024-08-28 04:00 | PE LA CABAÑA | 80.25
2024-08-28 05:00 | PE LA CABAÑA | 92.25
2024-08-28 06:00 | PE LA CABAÑA | 93.31
2024-08-28 07:00 | PE LA CABAÑA | 86.49
2024-08-28 08:00 | PE LA CABAÑA | 90.1
2024-08-28 09:00 | PE LA CABAÑA | 88.64
2024-08-28 10:00 | PE LA CABAÑA | 70.07
2024-08-28 11:00 | PE LA CABAÑA | 51.23
2024-08-28 12:00 | PE LA CABAÑA | 56.81
2024-08-28 13:00 | PE LA CABAÑA | 45.45
2024-08-28 14:00 | PE LA CABAÑA | 22.7
2024-08-28 15:00 | PE LA CABAÑA | 33.13
2024-08-28 16:00 | PE LA CABAÑA | 41.72
2024-08-28 17:00 | PE LA CABAÑA | 57.3
2024-08-28 18:00 | PE LA CABAÑA | 71.69
2024-08-28 19:00 | PE LA CABAÑA | 86.29
2024-08-28 20:00 | PE LA CABAÑA | 91.38
2024-08-28 21:00 | PE LA CABAÑA | 86.79
2024-08-28 22:00 | PE LA CABAÑA | 86.2
2024-08-28 23:00 | PE LA CABAÑA | 89.55
2024-08-29 | PE LA CABAÑA | 83.41
2024-08-29 01:00 | PE LA CABAÑA | 80.82
2024-08-29 02:00 | PE LA CABAÑA | 80.1
2024-08-29 03:00 | PE LA CABAÑA | 79.26
2024-08-29 04:00 | PE LA CABAÑA | 87.23
2024-08-29 05:00 | PE LA CABAÑA | 77.82
2024-08-29 06:00 | PE LA CABAÑA | 73.33
2024-08-29 07:00 | PE LA CABAÑA | 69.74
2024-08-29 08:00 | PE LA CABAÑA | 71.78
2024-08-29 09:00 | PE LA CABAÑA | 77.21
2024-08-29 10:00 | PE LA CABAÑA | 72.39
2024-08-29 11:00 | PE LA CABAÑA | 52.43
2024-08-29 12:00 | PE LA CABAÑA | 10.01
2024-08-29 13:00 | PE LA CABAÑA | 1.18
2024-08-29 14:00 | PE LA CABAÑA | 0
2024-08-29 15:00 | PE LA CABAÑA | 0
2024-08-29 16:00 | PE LA CABAÑA | 0
2024-08-29 17:00 | PE LA CABAÑA | 0
2024-08-29 18:00 | PE LA CABAÑA | 0
2024-08-29 19:00 | PE LA CABAÑA | 0.13
2024-08-29 20:00 | PE LA CABAÑA | 0.6
2024-08-29 21:00 | PE LA CABAÑA | 0.11
2024-08-29 22:00 | PE LA CABAÑA | 4.67
2024-08-29 23:00 | PE LA CABAÑA | 2.81
2024-08-30 | PE LA CABAÑA | 0.05
2024-08-30 01:00 | PE LA CABAÑA | 0.07
2024-08-30 02:00 | PE LA CABAÑA | 0
2024-08-30 03:00 | PE LA CABAÑA | 0.01
2024-08-30 04:00 | PE LA CABAÑA | 0
2024-08-30 05:00 | PE LA CABAÑA | 1.66
2024-08-30 06:00 | PE LA CABAÑA | 0
2024-08-30 07:00 | PE LA CABAÑA | 0.2
2024-08-30 08:00 | PE LA CABAÑA | 4.49
2024-08-30 09:00 | PE LA CABAÑA | 9.42
2024-08-30 10:00 | PE LA CABAÑA | 5.81
2024-08-30 11:00 | PE LA CABAÑA | 16.95
2024-08-30 12:00 | PE LA CABAÑA | 10.85
2024-08-30 13:00 | PE LA CABAÑA | 0
2024-08-30 14:00 | PE LA CABAÑA | 10.22
2024-08-30 15:00 | PE LA CABAÑA | 21.9
2024-08-30 16:00 | PE LA CABAÑA | 20.66
2024-08-30 17:00 | PE LA CABAÑA | 11.92
2024-08-30 18:00 | PE LA CABAÑA | 5.2
2024-08-30 19:00 | PE LA CABAÑA | 61.48
2024-08-30 20:00 | PE LA CABAÑA | 36.7
2024-08-30 21:00 | PE LA CABAÑA | 0
2024-08-30 22:00 | PE LA CABAÑA | 0
2024-08-30 23:00 | PE LA CABAÑA | 0
2024-08-31 | PE LA CABAÑA | 0.01
2024-09-01 01:00 | PE LA CABAÑA | 0
2024-09-01 02:00 | PE LA CABAÑA | 0
2024-09-01 03:00 | PE LA CABAÑA | 0.49
2024-09-01 04:00 | PE LA CABAÑA | 2.81
2024-09-01 05:00 | PE LA CABAÑA | 1.28
2024-09-01 06:00 | PE LA CABAÑA | 7.29
2024-09-01 07:00 | PE LA CABAÑA | 5.3
2024-09-01 08:00 | PE LA CABAÑA | 19.49
2024-09-01 09:00 | PE LA CABAÑA | 10.03
2024-09-01 10:00 | PE LA CABAÑA | 0
2024-09-01 11:00 | PE LA CABAÑA | 5.64
2024-09-01 12:00 | PE LA CABAÑA | 20.22
2024-09-01 13:00 | PE LA CABAÑA | 33.61
2024-09-01 14:00 | PE LA CABAÑA | 40.9
2024-09-01 15:00 | PE LA CABAÑA | 44.97
2024-09-01 16:00 | PE LA CABAÑA | 42.22
2024-09-01 17:00 | PE LA CABAÑA | 38.43
2024-09-01 18:00 | PE LA CABAÑA | 41.96
2024-09-01 19:00 | PE LA CABAÑA | 92.3
2024-09-01 20:00 | PE LA CABAÑA | 87.09
2024-09-01 21:00 | PE LA CABAÑA | 76.4
2024-09-01 22:00 | PE LA CABAÑA | 86.27
2024-09-01 23:00 | PE LA CABAÑA | 81.44
2024-09-02 | PE LA CABAÑA | 70.19
2024-09-02 01:00 | PE LA CABAÑA | 78.46
2024-09-02 02:00 | PE LA CABAÑA | 81.84
2024-09-02 03:00 | PE LA CABAÑA | 70.24
2024-09-02 04:00 | PE LA CABAÑA | 39.84
2024-09-02 05:00 | PE LA CABAÑA | 23.17
2024-09-02 06:00 | PE LA CABAÑA | 5.9
2024-09-02 07:00 | PE LA CABAÑA | 4.05
2024-09-02 08:00 | PE LA CABAÑA | 0.18
2024-09-02 09:00 | PE LA CABAÑA | 0
2024-09-02 10:00 | PE LA CABAÑA | 0
2024-09-02 11:00 | PE LA CABAÑA | 0
2024-09-02 12:00 | PE LA CABAÑA | 3.36
2024-09-02 13:00 | PE LA CABAÑA | 12.31
2024-09-02 14:00 | PE LA CABAÑA | 2.51
2024-09-02 15:00 | PE LA CABAÑA | 1.12
2024-09-02 16:00 | PE LA CABAÑA | 24.42
2024-09-02 17:00 | PE LA CABAÑA | 30.93
2024-09-02 18:00 | PE LA CABAÑA | 33.02
2024-09-02 19:00 | PE LA CABAÑA | 59.51
2024-09-02 20:00 | PE LA CABAÑA | 81.04
2024-09-02 21:00 | PE LA CABAÑA | 76.22
2024-09-02 22:00 | PE LA CABAÑA | 47.06
2024-09-02 23:00 | PE LA CABAÑA | 79.53
2024-09-03 | PE LA CABAÑA | 39.34
2024-09-03 01:00 | PE LA CABAÑA | 0.38
2024-09-03 02:00 | PE LA CABAÑA | 0.05
2024-09-03 03:00 | PE LA CABAÑA | 0
2024-09-03 04:00 | PE LA CABAÑA | 0
2024-09-03 05:00 | PE LA CABAÑA | 0
2024-09-03 06:00 | PE LA CABAÑA | 0
2024-09-03 07:00 | PE LA CABAÑA | 1.06
2024-09-03 08:00 | PE LA CABAÑA | 0
2024-09-03 09:00 | PE LA CABAÑA | 0
2024-09-03 10:00 | PE LA CABAÑA | 0
2024-09-03 11:00 | PE LA CABAÑA | 0
2024-09-03 12:00 | PE LA CABAÑA | 0
2024-09-03 13:00 | PE LA CABAÑA | 0
2024-09-03 14:00 | PE LA CABAÑA | 0
2024-09-03 15:00 | PE LA CABAÑA | 0
2024-09-03 16:00 | PE LA CABAÑA | 0
2024-09-03 17:00 | PE LA CABAÑA | 0
2024-09-03 18:00 | PE LA CABAÑA | 2.4
2024-09-03 19:00 | PE LA CABAÑA | 7.48
2024-09-03 20:00 | PE LA CABAÑA | 63.88
2024-09-03 21:00 | PE LA CABAÑA | 45.25
2024-09-03 22:00 | PE LA CABAÑA | 0
2024-09-03 23:00 | PE LA CABAÑA | 0
2024-09-04 | PE LA CABAÑA | 0
2024-09-04 01:00 | PE LA CABAÑA | 0
2024-09-04 02:00 | PE LA CABAÑA | 0
2024-09-04 03:00 | PE LA CABAÑA | 3.9
2024-09-04 04:00 | PE LA CABAÑA | 5.8
2024-09-04 05:00 | PE LA CABAÑA | 4.9
2024-09-04 06:00 | PE LA CABAÑA | 11.5
2024-09-04 07:00 | PE LA CABAÑA | 8.7
2024-09-04 08:00 | PE LA CABAÑA | 10.1
2024-09-04 09:00 | PE LA CABAÑA | 18.3
2024-09-04 10:00 | PE LA CABAÑA | 6.7
2024-09-04 11:00 | PE LA CABAÑA | 23.4
2024-09-04 12:00 | PE LA CABAÑA | 34.6
2024-09-04 13:00 | PE LA CABAÑA | 60
2024-09-04 14:00 | PE LA CABAÑA | 66.8
2024-09-04 15:00 | PE LA CABAÑA | 47.1
2024-09-04 16:00 | PE LA CABAÑA | 69
2024-09-04 17:00 | PE LA CABAÑA | 50.7
2024-09-04 18:00 | PE LA CABAÑA | 28.85
2024-09-04 19:00 | PE LA CABAÑA | 0.96
2024-09-04 20:00 | PE LA CABAÑA | 62.2
2024-09-04 21:00 | PE LA CABAÑA | 53.8
2024-09-04 22:00 | PE LA CABAÑA | 45.7
2024-09-04 23:00 | PE LA CABAÑA | 61.3
2024-09-05 | PE LA CABAÑA | 77.62
2024-09-05 01:00 | PE LA CABAÑA | 31.31
2024-09-05 02:00 | PE LA CABAÑA | 6.18
2024-09-05 03:00 | PE LA CABAÑA | 0.94
2024-09-05 04:00 | PE LA CABAÑA | 1.1
2024-09-05 05:00 | PE LA CABAÑA | 0.01
2024-09-05 06:00 | PE LA CABAÑA | 0
2024-09-05 07:00 | PE LA CABAÑA | 1.46
2024-09-05 08:00 | PE LA CABAÑA | 9.61
2024-09-05 09:00 | PE LA CABAÑA | 3.35
2024-09-05 10:00 | PE LA CABAÑA | 0
2024-09-05 11:00 | PE LA CABAÑA | 0
2024-09-05 12:00 | PE LA CABAÑA | 0
2024-09-05 13:00 | PE LA CABAÑA | 0
2024-09-05 14:00 | PE LA CABAÑA | 0.08
2024-09-05 15:00 | PE LA CABAÑA | 0.2
2024-09-05 16:00 | PE LA CABAÑA | 0.36
2024-09-05 17:00 | PE LA CABAÑA | 1.57
2024-09-05 18:00 | PE LA CABAÑA | 0.38
2024-09-05 19:00 | PE LA CABAÑA | 45.85
2024-09-05 20:00 | PE LA CABAÑA | 80.93
2024-09-05 21:00 | PE LA CABAÑA | 23.44
2024-09-05 22:00 | PE LA CABAÑA | 19.92
2024-09-05 23:00 | PE LA CABAÑA | 29.04
2024-09-06 | PE LA CABAÑA | 23.36
2024-09-06 01:00 | PE LA CABAÑA | 19.86
2024-09-06 02:00 | PE LA CABAÑA | 14
2024-09-06 03:00 | PE LA CABAÑA | 12.7
2024-09-06 04:00 | PE LA CABAÑA | 3.86
2024-09-06 05:00 | PE LA CABAÑA | 0.73
2024-09-06 06:00 | PE LA CABAÑA | 0.08
2024-09-06 07:00 | PE LA CABAÑA | 0
2024-09-06 08:00 | PE LA CABAÑA | 0
2024-09-06 09:00 | PE LA CABAÑA | 0
2024-09-06 10:00 | PE LA CABAÑA | 0
2024-09-06 11:00 | PE LA CABAÑA | 0
2024-09-06 12:00 | PE LA CABAÑA | 0
2024-09-06 13:00 | PE LA CABAÑA | 0
2024-09-06 14:00 | PE LA CABAÑA | 0
2024-09-06 15:00 | PE LA CABAÑA | 0
2024-09-06 16:00 | PE LA CABAÑA | 0.16
2024-09-06 17:00 | PE LA CABAÑA | 4.06
2024-09-06 18:00 | PE LA CABAÑA | 7.32
2024-09-06 19:00 | PE LA CABAÑA | 30.23
2024-09-06 20:00 | PE LA CABAÑA | 78.66
2024-09-06 21:00 | PE LA CABAÑA | 48.64
2024-09-06 22:00 | PE LA CABAÑA | 30.85
2024-09-06 23:00 | PE LA CABAÑA | 25.79
2024-09-07 | PE LA CABAÑA | 21.47
2024-09-07 01:00 | PE LA CABAÑA | 19.8
2024-09-07 02:00 | PE LA CABAÑA | 14
2024-09-07 03:00 | PE LA CABAÑA | 12.7
2024-09-07 04:00 | PE LA CABAÑA | 3.8
2024-09-07 05:00 | PE LA CABAÑA | 0.7
2024-09-07 06:00 | PE LA CABAÑA | 0
2024-09-07 07:00 | PE LA CABAÑA | 0
2024-09-07 08:00 | PE LA CABAÑA | 0
2024-09-07 09:00 | PE LA CABAÑA | 0
2024-09-07 10:00 | PE LA CABAÑA | 0
2024-09-07 11:00 | PE LA CABAÑA | 0
2024-09-07 12:00 | PE LA CABAÑA | 0
2024-09-07 13:00 | PE LA CABAÑA | 0
2024-09-07 14:00 | PE LA CABAÑA | 0
2024-09-07 15:00 | PE LA CABAÑA | 0
2024-09-07 16:00 | PE LA CABAÑA | 0
2024-09-07 17:00 | PE LA CABAÑA | 4
2024-09-07 18:00 | PE LA CABAÑA | 7.3
2024-09-07 19:00 | PE LA CABAÑA | 30.2
2024-09-07 20:00 | PE LA CABAÑA | 78.6
2024-09-07 21:00 | PE LA CABAÑA | 48.6
2024-09-07 22:00 | PE LA CABAÑA | 30.8
2024-09-07 23:00 | PE LA CABAÑA | 25.8
2024-09-08 | PE LA CABAÑA | 21.5
2024-09-08 01:00 | PE LA CABAÑA | 0
2024-09-08 02:00 | PE LA CABAÑA | 23.2
2024-09-08 03:00 | PE LA CABAÑA | 23.3
2024-09-08 04:00 | PE LA CABAÑA | 16
2024-09-08 05:00 | PE LA CABAÑA | 13.1
2024-09-08 06:00 | PE LA CABAÑA | 8.7
2024-09-08 07:00 | PE LA CABAÑA | 14.9
2024-09-08 08:00 | PE LA CABAÑA | 25.8
2024-09-08 09:00 | PE LA CABAÑA | 28.6
2024-09-08 10:00 | PE LA CABAÑA | 20
2024-09-08 11:00 | PE LA CABAÑA | 12.1
2024-09-08 12:00 | PE LA CABAÑA | 18.93
2024-09-08 13:00 | PE LA CABAÑA | 0
2024-09-08 14:00 | PE LA CABAÑA | 3
2024-09-08 15:00 | PE LA CABAÑA | 17.4
2024-09-08 16:00 | PE LA CABAÑA | 20.6
2024-09-08 17:00 | PE LA CABAÑA | 26
2024-09-08 18:00 | PE LA CABAÑA | 18.4
2024-09-08 19:00 | PE LA CABAÑA | 16
2024-09-08 20:00 | PE LA CABAÑA | 75.4
2024-09-08 21:00 | PE LA CABAÑA | 55.19
2024-09-08 22:00 | PE LA CABAÑA | 21.55
2024-09-08 23:00 | PE LA CABAÑA | 23.37
2024-09-09 | PE LA CABAÑA | 28.96
2024-09-09 01:00 | PE LA CABAÑA | 22.21
2024-09-09 02:00 | PE LA CABAÑA | 21.94
2024-09-09 03:00 | PE LA CABAÑA | 15.2
2024-09-09 04:00 | PE LA CABAÑA | 11.8
2024-09-09 05:00 | PE LA CABAÑA | 10.13
2024-09-09 06:00 | PE LA CABAÑA | 9.14
2024-09-09 07:00 | PE LA CABAÑA | 8.41
2024-09-09 08:00 | PE LA CABAÑA | 1.35
2024-09-09 09:00 | PE LA CABAÑA | 0
2024-09-09 10:00 | PE LA CABAÑA | 0
2024-09-09 11:00 | PE LA CABAÑA | 0.06
2024-09-09 12:00 | PE LA CABAÑA | 0.93
2024-09-09 13:00 | PE LA CABAÑA | 0
2024-09-09 14:00 | PE LA CABAÑA | 8.8
2024-09-09 15:00 | PE LA CABAÑA | 27.1
2024-09-09 16:00 | PE LA CABAÑA | 37.13
2024-09-09 17:00 | PE LA CABAÑA | 67.55
2024-09-09 18:00 | PE LA CABAÑA | 73.34
2024-09-09 19:00 | PE LA CABAÑA | 39.22
2024-09-09 20:00 | PE LA CABAÑA | 30.12
2024-09-09 21:00 | PE LA CABAÑA | 70.02
2024-09-09 22:00 | PE LA CABAÑA | 85.37
2024-09-09 23:00 | PE LA CABAÑA | 65.7
2024-09-10 | PE LA CABAÑA | 72.78
2024-09-10 01:00 | PE LA CABAÑA | 38.25
2024-09-10 02:00 | PE LA CABAÑA | 28.94
2024-09-10 03:00 | PE LA CABAÑA | 22.23
2024-09-10 04:00 | PE LA CABAÑA | 3.13
2024-09-10 05:00 | PE LA CABAÑA | 0.14
2024-09-10 06:00 | PE LA CABAÑA | 1.72
2024-09-10 07:00 | PE LA CABAÑA | 3.29
2024-09-10 08:00 | PE LA CABAÑA | 0
2024-09-10 09:00 | PE LA CABAÑA | 0
2024-09-10 10:00 | PE LA CABAÑA | 0.62
2024-09-10 11:00 | PE LA CABAÑA | 0
2024-09-10 12:00 | PE LA CABAÑA | 0
2024-09-10 13:00 | PE LA CABAÑA | 0
2024-09-10 14:00 | PE LA CABAÑA | 0
2024-09-10 15:00 | PE LA CABAÑA | 0
2024-09-10 16:00 | PE LA CABAÑA | 1.94
2024-09-10 17:00 | PE LA CABAÑA | 7.78
2024-09-10 18:00 | PE LA CABAÑA | 43.96
2024-09-10 19:00 | PE LA CABAÑA | 26.39
2024-09-10 20:00 | PE LA CABAÑA | 52.43
2024-09-10 21:00 | PE LA CABAÑA | 73.58
2024-09-10 22:00 | PE LA CABAÑA | 82.59
2024-09-10 23:00 | PE LA CABAÑA | 46.16
2024-09-11 | PE LA CABAÑA | 36.25
2024-09-11 01:00 | PE LA CABAÑA | 25.48
2024-09-11 02:00 | PE LA CABAÑA | 32.51
2024-09-11 03:00 | PE LA CABAÑA | 36.76
2024-09-11 04:00 | PE LA CABAÑA | 39.55
2024-09-11 05:00 | PE LA CABAÑA | 42.8
2024-09-11 06:00 | PE LA CABAÑA | 38.2
2024-09-11 07:00 | PE LA CABAÑA | 43.13
2024-09-11 08:00 | PE LA CABAÑA | 53.98
2024-09-11 09:00 | PE LA CABAÑA | 60.59
2024-09-11 10:00 | PE LA CABAÑA | 22.72
2024-09-11 11:00 | PE LA CABAÑA | 2.9
2024-09-11 12:00 | PE LA CABAÑA | 18.93
2024-09-11 13:00 | PE LA CABAÑA | 50.75
2024-09-11 14:00 | PE LA CABAÑA | 49.58
2024-09-11 15:00 | PE LA CABAÑA | 46.37
2024-09-11 16:00 | PE LA CABAÑA | 45.31
2024-09-11 17:00 | PE LA CABAÑA | 45.42
2024-09-11 18:00 | PE LA CABAÑA | 46.69
2024-09-11 19:00 | PE LA CABAÑA | 48.38
2024-09-11 20:00 | PE LA CABAÑA | 68.42
2024-09-11 21:00 | PE LA CABAÑA | 85.86
2024-09-11 22:00 | PE LA CABAÑA | 81.55
2024-09-11 23:00 | PE LA CABAÑA | 93.57
2024-09-12 | PE LA CABAÑA | 97.24
2024-09-12 01:00 | PE LA CABAÑA | 87.05
2024-09-12 02:00 | PE LA CABAÑA | 76.58
2024-09-12 03:00 | PE LA CABAÑA | 76.61
2024-09-12 04:00 | PE LA CABAÑA | 79.08
2024-09-12 05:00 | PE LA CABAÑA | 75.87
2024-09-12 06:00 | PE LA CABAÑA | 84.8
2024-09-12 07:00 | PE LA CABAÑA | 92.77
2024-09-12 08:00 | PE LA CABAÑA | 94.08
2024-09-12 09:00 | PE LA CABAÑA | 94.57
2024-09-12 10:00 | PE LA CABAÑA | 30.2
2024-09-12 11:00 | PE LA CABAÑA | 40.92
2024-09-12 12:00 | PE LA CABAÑA | 64.72
2024-09-12 13:00 | PE LA CABAÑA | 61.6
2024-09-12 14:00 | PE LA CABAÑA | 54.25
2024-09-12 15:00 | PE LA CABAÑA | 48.9
2024-09-12 16:00 | PE LA CABAÑA | 48.79
2024-09-12 17:00 | PE LA CABAÑA | 45.54
2024-09-12 18:00 | PE LA CABAÑA | 43.84
2024-09-12 19:00 | PE LA CABAÑA | 48.37
2024-09-12 20:00 | PE LA CABAÑA | 43.73
2024-09-12 21:00 | PE LA CABAÑA | 79.41
2024-09-12 22:00 | PE LA CABAÑA | 83.73
2024-09-12 23:00 | PE LA CABAÑA | 81.92
2024-09-13 | PE LA CABAÑA | 57.01
2024-09-13 01:00 | PE LA CABAÑA | 41.52
2024-09-13 02:00 | PE LA CABAÑA | 39.25
2024-09-13 03:00 | PE LA CABAÑA | 35.56
2024-09-13 04:00 | PE LA CABAÑA | 22.29
2024-09-13 05:00 | PE LA CABAÑA | 21.8
2024-09-13 06:00 | PE LA CABAÑA | 27.18
2024-09-13 07:00 | PE LA CABAÑA | 22.28
2024-09-13 08:00 | PE LA CABAÑA | 10.85
2024-09-13 09:00 | PE LA CABAÑA | 11.02
2024-09-13 10:00 | PE LA CABAÑA | 18.74
2024-09-13 11:00 | PE LA CABAÑA | 25.16
2024-09-13 12:00 | PE LA CABAÑA | 10.43
2024-09-13 13:00 | PE LA CABAÑA | 0.51
2024-09-13 14:00 | PE LA CABAÑA | 15.05
2024-09-13 15:00 | PE LA CABAÑA | 7.64
2024-09-13 16:00 | PE LA CABAÑA | 10
2024-09-13 17:00 | PE LA CABAÑA | 22.83
2024-09-13 18:00 | PE LA CABAÑA | 21.97
2024-09-13 19:00 | PE LA CABAÑA | 12.6
2024-09-13 20:00 | PE LA CABAÑA | 45.99
2024-09-13 21:00 | PE LA CABAÑA | 89.64
2024-09-13 22:00 | PE LA CABAÑA | 64.37
2024-09-13 23:00 | PE LA CABAÑA | 43.72
2024-09-14 | PE LA CABAÑA | 26.7
2024-09-14 01:00 | PE LA CABAÑA | 49.5
2024-09-14 02:00 | PE LA CABAÑA | 66.73
2024-09-14 03:00 | PE LA CABAÑA | 66.14
2024-09-14 04:00 | PE LA CABAÑA | 75.9
2024-09-14 05:00 | PE LA CABAÑA | 80.47
2024-09-14 06:00 | PE LA CABAÑA | 81.77
2024-09-14 07:00 | PE LA CABAÑA | 81.98
2024-09-14 08:00 | PE LA CABAÑA | 39.13
2024-09-14 09:00 | PE LA CABAÑA | 30.13
2024-09-14 10:00 | PE LA CABAÑA | 26.09
2024-09-14 11:00 | PE LA CABAÑA | 58.88
2024-09-14 12:00 | PE LA CABAÑA | 60.6
2024-09-14 13:00 | PE LA CABAÑA | 53.15
2024-09-14 14:00 | PE LA CABAÑA | 50.43
2024-09-14 15:00 | PE LA CABAÑA | 48.61
2024-09-14 16:00 | PE LA CABAÑA | 38.99
2024-09-14 17:00 | PE LA CABAÑA | 37.33
2024-09-14 18:00 | PE LA CABAÑA | 34.05
2024-09-14 19:00 | PE LA CABAÑA | 37.84
2024-09-14 20:00 | PE LA CABAÑA | 59.12
2024-09-14 21:00 | PE LA CABAÑA | 90.42
2024-09-14 22:00 | PE LA CABAÑA | 100.32
2024-09-14 23:00 | PE LA CABAÑA | 90.21
2024-09-15 | PE LA CABAÑA | 68.73
2024-09-15 01:00 | PE LA CABAÑA | 71.57
2024-09-15 02:00 | PE LA CABAÑA | 79.91
2024-09-15 03:00 | PE LA CABAÑA | 89.37
2024-09-15 04:00 | PE LA CABAÑA | 98.57
2024-09-15 05:00 | PE LA CABAÑA | 90.23
2024-09-15 06:00 | PE LA CABAÑA | 70.81
2024-09-15 07:00 | PE LA CABAÑA | 60.11
2024-09-15 08:00 | PE LA CABAÑA | 64.54
2024-09-15 09:00 | PE LA CABAÑA | 49.28
2024-09-15 10:00 | PE LA CABAÑA | 2.46
2024-09-15 11:00 | PE LA CABAÑA | 27.1
2024-09-15 12:00 | PE LA CABAÑA | 43.11
2024-09-15 13:00 | PE LA CABAÑA | 37.55
2024-09-15 14:00 | PE LA CABAÑA | 36.27
2024-09-15 15:00 | PE LA CABAÑA | 37.4
2024-09-15 16:00 | PE LA CABAÑA | 33.81
2024-09-15 17:00 | PE LA CABAÑA | 30.95
2024-09-15 18:00 | PE LA CABAÑA | 26.93
2024-09-15 19:00 | PE LA CABAÑA | 35.07
2024-09-15 20:00 | PE LA CABAÑA | 68.91
2024-09-15 21:00 | PE LA CABAÑA | 92.16
2024-09-15 22:00 | PE LA CABAÑA | 82.65
2024-09-15 23:00 | PE LA CABAÑA | 95.08
2024-09-16 | PE LA CABAÑA | 85.62
2024-09-16 01:00 | PE LA CABAÑA | 83.46
2024-09-16 02:00 | PE LA CABAÑA | 75.28
2024-09-16 03:00 | PE LA CABAÑA | 82.03
2024-09-16 04:00 | PE LA CABAÑA | 82.14
2024-09-16 05:00 | PE LA CABAÑA | 82.1
2024-09-16 06:00 | PE LA CABAÑA | 82.03
2024-09-16 07:00 | PE LA CABAÑA | 82.48
2024-09-16 08:00 | PE LA CABAÑA | 67.96
2024-09-16 09:00 | PE LA CABAÑA | 64.09
2024-09-16 10:00 | PE LA CABAÑA | 87.91
2024-09-16 11:00 | PE LA CABAÑA | 78.07
2024-09-16 12:00 | PE LA CABAÑA | 68.15
2024-09-16 13:00 | PE LA CABAÑA | 63.07
2024-09-16 14:00 | PE LA CABAÑA | 60.4
2024-09-16 15:00 | PE LA CABAÑA | 54.13
2024-09-16 16:00 | PE LA CABAÑA | 53.07
2024-09-16 17:00 | PE LA CABAÑA | 53.9
2024-09-16 18:00 | PE LA CABAÑA | 52.34
2024-09-16 19:00 | PE LA CABAÑA | 47.96
2024-09-16 20:00 | PE LA CABAÑA | 76.93
2024-09-16 21:00 | PE LA CABAÑA | 69.58
2024-09-16 22:00 | PE LA CABAÑA | 82.79
2024-09-16 23:00 | PE LA CABAÑA | 81.63
2024-09-17 | PE LA CABAÑA | 82.49
2024-09-17 01:00 | PE LA CABAÑA | 41.18
2024-09-17 02:00 | PE LA CABAÑA | 38.77
2024-09-17 03:00 | PE LA CABAÑA | 18.66
2024-09-17 04:00 | PE LA CABAÑA | 12.23
2024-09-17 05:00 | PE LA CABAÑA | 3.1
2024-09-17 06:00 | PE LA CABAÑA | 0.17
2024-09-17 07:00 | PE LA CABAÑA | 0
2024-09-17 08:00 | PE LA CABAÑA | 0
2024-09-17 09:00 | PE LA CABAÑA | 0
2024-09-17 10:00 | PE LA CABAÑA | 0
2024-09-17 11:00 | PE LA CABAÑA | 0
2024-09-17 12:00 | PE LA CABAÑA | 0
2024-09-17 13:00 | PE LA CABAÑA | 4.91
2024-09-17 14:00 | PE LA CABAÑA | 11.91
2024-09-17 15:00 | PE LA CABAÑA | 24.13
2024-09-17 16:00 | PE LA CABAÑA | 28.7
2024-09-17 17:00 | PE LA CABAÑA | 30.84
2024-09-17 18:00 | PE LA CABAÑA | 27.11
2024-09-17 19:00 | PE LA CABAÑA | 23.97
2024-09-17 20:00 | PE LA CABAÑA | 57.44
2024-09-17 21:00 | PE LA CABAÑA | 82.24
2024-09-17 22:00 | PE LA CABAÑA | 28.3
2024-09-17 23:00 | PE LA CABAÑA | 2.64
2024-09-18 | PE LA CABAÑA | 1.64
2024-09-18 01:00 | PE LA CABAÑA | 0.1
2024-09-18 02:00 | PE LA CABAÑA | 0
2024-09-18 03:00 | PE LA CABAÑA | 0
2024-09-18 04:00 | PE LA CABAÑA | 0
2024-09-18 05:00 | PE LA CABAÑA | 0.11
2024-09-18 06:00 | PE LA CABAÑA | 1.89
2024-09-18 07:00 | PE LA CABAÑA | 3.26
2024-09-18 08:00 | PE LA CABAÑA | 4.67
2024-09-18 09:00 | PE LA CABAÑA | 2.78
2024-09-18 10:00 | PE LA CABAÑA | 0
2024-09-18 11:00 | PE LA CABAÑA | 2.23
2024-09-18 12:00 | PE LA CABAÑA | 15.92
2024-09-18 13:00 | PE LA CABAÑA | 43.01
2024-09-18 14:00 | PE LA CABAÑA | 51.08
2024-09-18 15:00 | PE LA CABAÑA | 52.03
2024-09-18 16:00 | PE LA CABAÑA | 47.39
2024-09-18 17:00 | PE LA CABAÑA | 46.4
2024-09-18 18:00 | PE LA CABAÑA | 48
2024-09-18 19:00 | PE LA CABAÑA | 50.87
2024-09-18 20:00 | PE LA CABAÑA | 79.41
2024-09-18 21:00 | PE LA CABAÑA | 92.14
2024-09-18 22:00 | PE LA CABAÑA | 84.72
2024-09-18 23:00 | PE LA CABAÑA | 75.14
2024-09-19 | PE LA CABAÑA | 74.18
2024-09-19 01:00 | PE LA CABAÑA | 67.84
2024-09-19 02:00 | PE LA CABAÑA | 64.01
2024-09-19 03:00 | PE LA CABAÑA | 63.65
2024-09-19 04:00 | PE LA CABAÑA | 59.97
2024-09-19 05:00 | PE LA CABAÑA | 58.63
2024-09-19 06:00 | PE LA CABAÑA | 60.13
2024-09-19 07:00 | PE LA CABAÑA | 60.26
2024-09-19 08:00 | PE LA CABAÑA | 60.41
2024-09-19 09:00 | PE LA CABAÑA | 55.25
2024-09-19 10:00 | PE LA CABAÑA | 43.89
2024-09-19 11:00 | PE LA CABAÑA | 47.34
2024-09-19 12:00 | PE LA CABAÑA | 45.01
2024-09-19 13:00 | PE LA CABAÑA | 48.14
2024-09-19 14:00 | PE LA CABAÑA | 45.02
2024-09-19 15:00 | PE LA CABAÑA | 42.44
2024-09-19 16:00 | PE LA CABAÑA | 38.6
2024-09-19 17:00 | PE LA CABAÑA | 32.77
2024-09-19 18:00 | PE LA CABAÑA | 31.78
2024-09-19 19:00 | PE LA CABAÑA | 34.45
2024-09-19 20:00 | PE LA CABAÑA | 31.54
2024-09-19 21:00 | PE LA CABAÑA | 90.26
2024-09-19 22:00 | PE LA CABAÑA | 41.46
2024-09-19 23:00 | PE LA CABAÑA | 25.49
2024-09-20 | PE LA CABAÑA | 18.13
2024-09-20 01:00 | PE LA CABAÑA | 41.64
2024-09-20 02:00 | PE LA CABAÑA | 32.14
2024-09-20 03:00 | PE LA CABAÑA | 20.35
2024-09-20 04:00 | PE LA CABAÑA | 11.47
2024-09-20 05:00 | PE LA CABAÑA | 16.04
2024-09-20 06:00 | PE LA CABAÑA | 15.77
2024-09-20 07:00 | PE LA CABAÑA | 15.91
2024-09-20 08:00 | PE LA CABAÑA | 17.8
2024-09-20 09:00 | PE LA CABAÑA | 6.99
2024-09-20 10:00 | PE LA CABAÑA | 0
2024-09-20 11:00 | PE LA CABAÑA | 0.72
2024-09-20 12:00 | PE LA CABAÑA | 5.32
2024-09-20 13:00 | PE LA CABAÑA | 7.99
2024-09-20 14:00 | PE LA CABAÑA | 12.2
2024-09-20 15:00 | PE LA CABAÑA | 27.79
2024-09-20 16:00 | PE LA CABAÑA | 30.36
2024-09-20 17:00 | PE LA CABAÑA | 31.33
2024-09-20 18:00 | PE LA CABAÑA | 33.86
2024-09-20 19:00 | PE LA CABAÑA | 34.91
2024-09-20 20:00 | PE LA CABAÑA | 36.62
2024-09-20 21:00 | PE LA CABAÑA | 76.49
2024-09-20 22:00 | PE LA CABAÑA | 94.61
2024-09-20 23:00 | PE LA CABAÑA | 96.2
2024-09-21 | PE LA CABAÑA | 97.18
2024-09-21 01:00 | PE LA CABAÑA | 97.68
2024-09-21 02:00 | PE LA CABAÑA | 83.4
2024-09-21 03:00 | PE LA CABAÑA | 72.41
2024-09-21 04:00 | PE LA CABAÑA | 54.5
2024-09-21 05:00 | PE LA CABAÑA | 59.7
2024-09-21 06:00 | PE LA CABAÑA | 59.92
2024-09-21 07:00 | PE LA CABAÑA | 60.77
2024-09-21 08:00 | PE LA CABAÑA | 60.25
2024-09-21 09:00 | PE LA CABAÑA | 57.17
2024-09-21 10:00 | PE LA CABAÑA | 48.43
2024-09-21 11:00 | PE LA CABAÑA | 59.72
2024-09-21 12:00 | PE LA CABAÑA | 46
2024-09-21 13:00 | PE LA CABAÑA | 23.09
2024-09-21 14:00 | PE LA CABAÑA | 25.22
2024-09-21 15:00 | PE LA CABAÑA | 19.54
2024-09-21 16:00 | PE LA CABAÑA | 10.78
2024-09-21 17:00 | PE LA CABAÑA | 6.02
2024-09-21 18:00 | PE LA CABAÑA | 4.73
2024-09-21 19:00 | PE LA CABAÑA | 19.37
2024-09-21 20:00 | PE LA CABAÑA | 76.85
2024-09-21 21:00 | PE LA CABAÑA | 91.24
2024-09-21 22:00 | PE LA CABAÑA | 32.14
2024-09-21 23:00 | PE LA CABAÑA | 18.86
2024-09-22 | PE LA CABAÑA | 13.95
2024-09-22 01:00 | PE LA CABAÑA | 1.92
2024-09-22 02:00 | PE LA CABAÑA | 10.8
2024-09-22 03:00 | PE LA CABAÑA | 16.25
2024-09-22 04:00 | PE LA CABAÑA | 9.25
2024-09-22 05:00 | PE LA CABAÑA | 17.99
2024-09-22 06:00 | PE LA CABAÑA | 30.22
2024-09-22 07:00 | PE LA CABAÑA | 27.64
2024-09-22 08:00 | PE LA CABAÑA | 23.2
2024-09-22 09:00 | PE LA CABAÑA | 7.78
2024-09-22 10:00 | PE LA CABAÑA | 0
2024-09-22 11:00 | PE LA CABAÑA | 11.88
2024-09-22 12:00 | PE LA CABAÑA | 32.58
2024-09-22 13:00 | PE LA CABAÑA | 48.78
2024-09-22 14:00 | PE LA CABAÑA | 50.07
2024-09-22 15:00 | PE LA CABAÑA | 61.56
2024-09-22 16:00 | PE LA CABAÑA | 58.01
2024-09-22 17:00 | PE LA CABAÑA | 54.82
2024-09-22 18:00 | PE LA CABAÑA | 55.16
2024-09-22 19:00 | PE LA CABAÑA | 62.27
2024-09-22 20:00 | PE LA CABAÑA | 48.24
2024-09-22 21:00 | PE LA CABAÑA | 71.87
2024-09-22 22:00 | PE LA CABAÑA | 84.59
2024-09-22 23:00 | PE LA CABAÑA | 87.71
2024-09-23 | PE LA CABAÑA | 57.05
2024-09-23 01:00 | PE LA CABAÑA | 38.57
2024-09-23 02:00 | PE LA CABAÑA | 33.71
2024-09-23 03:00 | PE LA CABAÑA | 25.93
2024-09-23 04:00 | PE LA CABAÑA | 26.19
2024-09-23 05:00 | PE LA CABAÑA | 22.25
2024-09-23 06:00 | PE LA CABAÑA | 7.7
2024-09-23 07:00 | PE LA CABAÑA | 5.22
2024-09-23 08:00 | PE LA CABAÑA | 9.98
2024-09-23 09:00 | PE LA CABAÑA | 8.36
2024-09-23 10:00 | PE LA CABAÑA | 6.41
2024-09-23 11:00 | PE LA CABAÑA | 9.13
2024-09-23 12:00 | PE LA CABAÑA | 8.78
2024-09-23 13:00 | PE LA CABAÑA | 12.17
2024-09-23 14:00 | PE LA CABAÑA | 0.01
2024-09-23 15:00 | PE LA CABAÑA | 14.99
2024-09-23 16:00 | PE LA CABAÑA | 6.67
2024-09-23 17:00 | PE LA CABAÑA | 10.93
2024-09-23 18:00 | PE LA CABAÑA | 0.62
2024-09-23 19:00 | PE LA CABAÑA | 0.13
2024-09-23 20:00 | PE LA CABAÑA | 2.51
2024-09-23 21:00 | PE LA CABAÑA | 34.15
2024-09-23 22:00 | PE LA CABAÑA | 40.3
2024-09-23 23:00 | PE LA CABAÑA | 3.8
2024-09-24 | PE LA CABAÑA | 0
2024-09-24 01:00 | PE LA CABAÑA | 0.01
2024-09-24 02:00 | PE LA CABAÑA | 0.94
2024-09-24 03:00 | PE LA CABAÑA | 1.04
2024-09-24 04:00 | PE LA CABAÑA | 3.77
2024-09-24 05:00 | PE LA CABAÑA | 3.28
2024-09-24 06:00 | PE LA CABAÑA | 0.13
2024-09-24 07:00 | PE LA CABAÑA | 3.56
2024-09-24 08:00 | PE LA CABAÑA | 7.36
2024-09-24 09:00 | PE LA CABAÑA | 5.11
2024-09-24 10:00 | PE LA CABAÑA | 0
2024-09-24 11:00 | PE LA CABAÑA | 0
2024-09-24 12:00 | PE LA CABAÑA | 0
2024-09-24 13:00 | PE LA CABAÑA | 0
2024-09-24 14:00 | PE LA CABAÑA | 0
2024-09-24 15:00 | PE LA CABAÑA | 0
2024-09-24 16:00 | PE LA CABAÑA | 0
2024-09-24 17:00 | PE LA CABAÑA | 0
2024-09-24 18:00 | PE LA CABAÑA | 0.19
2024-09-24 19:00 | PE LA CABAÑA | 1.01
2024-09-24 20:00 | PE LA CABAÑA | 21.92
2024-09-24 21:00 | PE LA CABAÑA | 87.94
2024-09-24 22:00 | PE LA CABAÑA | 62.43
2024-09-24 23:00 | PE LA CABAÑA | 36.31
2024-09-25 | PE LA CABAÑA | 40.24
2024-09-25 01:00 | PE LA CABAÑA | 37.42
2024-09-25 02:00 | PE LA CABAÑA | 28.79
2024-09-25 03:00 | PE LA CABAÑA | 26.83
2024-09-25 04:00 | PE LA CABAÑA | 39.7
2024-09-25 05:00 | PE LA CABAÑA | 47.46
2024-09-25 06:00 | PE LA CABAÑA | 49.35
2024-09-25 07:00 | PE LA CABAÑA | 45.11
2024-09-25 08:00 | PE LA CABAÑA | 62.47
2024-09-25 09:00 | PE LA CABAÑA | 50.59
2024-09-25 10:00 | PE LA CABAÑA | 59.07
2024-09-25 11:00 | PE LA CABAÑA | 52.47
2024-09-25 12:00 | PE LA CABAÑA | 33.48
2024-09-25 13:00 | PE LA CABAÑA | 29.18
2024-09-25 14:00 | PE LA CABAÑA | 45.06
2024-09-25 15:00 | PE LA CABAÑA | 48.02
2024-09-25 16:00 | PE LA CABAÑA | 42.62
2024-09-25 17:00 | PE LA CABAÑA | 41
2024-09-25 18:00 | PE LA CABAÑA | 38.47
2024-09-25 19:00 | PE LA CABAÑA | 39.1
2024-09-25 20:00 | PE LA CABAÑA | 62.59
2024-09-25 21:00 | PE LA CABAÑA | 76.89
2024-09-25 22:00 | PE LA CABAÑA | 78.02
2024-09-25 23:00 | PE LA CABAÑA | 83.45
2024-09-26 | PE LA CABAÑA | 83.31
2024-09-26 01:00 | PE LA CABAÑA | 83.09
2024-09-26 02:00 | PE LA CABAÑA | 79.92
2024-09-26 03:00 | PE LA CABAÑA | 77.33
2024-09-26 04:00 | PE LA CABAÑA | 71.87
2024-09-26 05:00 | PE LA CABAÑA | 70.41
2024-09-26 06:00 | PE LA CABAÑA | 73.09
2024-09-26 07:00 | PE LA CABAÑA | 91.29
2024-09-26 08:00 | PE LA CABAÑA | 89.99
2024-09-26 09:00 | PE LA CABAÑA | 79.82
2024-09-26 10:00 | PE LA CABAÑA | 43.22
2024-09-26 11:00 | PE LA CABAÑA | 11.57
2024-09-26 12:00 | PE LA CABAÑA | 0
2024-09-26 13:00 | PE LA CABAÑA | 0.71
2024-09-26 14:00 | PE LA CABAÑA | 17.4
2024-09-26 15:00 | PE LA CABAÑA | 33.48
2024-09-26 16:00 | PE LA CABAÑA | 14.38
2024-09-26 17:00 | PE LA CABAÑA | 0.02
2024-09-26 18:00 | PE LA CABAÑA | 0
2024-09-26 19:00 | PE LA CABAÑA | 0.39
2024-09-26 20:00 | PE LA CABAÑA | 4.62
2024-09-26 21:00 | PE LA CABAÑA | 11.95
2024-09-26 22:00 | PE LA CABAÑA | 71.92
2024-09-26 23:00 | PE LA CABAÑA | 77.14
2024-09-27 | PE LA CABAÑA | 9.03
2024-09-27 01:00 | PE LA CABAÑA | 11.5
2024-09-27 02:00 | PE LA CABAÑA | 0.73
2024-09-27 03:00 | PE LA CABAÑA | 0.4
2024-09-27 04:00 | PE LA CABAÑA | 0.51
2024-09-27 05:00 | PE LA CABAÑA | 0
2024-09-27 06:00 | PE LA CABAÑA | 1.54
2024-09-27 07:00 | PE LA CABAÑA | 3.16
2024-09-27 08:00 | PE LA CABAÑA | 16.63
2024-09-27 09:00 | PE LA CABAÑA | 8.73
2024-09-27 10:00 | PE LA CABAÑA | 0
2024-09-27 11:00 | PE LA CABAÑA | 0
2024-09-27 12:00 | PE LA CABAÑA | 0
2024-09-27 13:00 | PE LA CABAÑA | 0.05
2024-09-27 14:00 | PE LA CABAÑA | 2.95
2024-09-27 15:00 | PE LA CABAÑA | 0.74
2024-09-27 16:00 | PE LA CABAÑA | 1.85
2024-09-27 17:00 | PE LA CABAÑA | 0.97
2024-09-27 18:00 | PE LA CABAÑA | 1.31
2024-09-27 19:00 | PE LA CABAÑA | 2.74
2024-09-27 20:00 | PE LA CABAÑA | 3.01
2024-09-27 21:00 | PE LA CABAÑA | 0.64
2024-09-27 22:00 | PE LA CABAÑA | 0
2024-09-27 23:00 | PE LA CABAÑA | 46.26
2024-09-28 | PE LA CABAÑA | 80.85
2024-09-28 01:00 | PE LA CABAÑA | 42.4
2024-09-28 02:00 | PE LA CABAÑA | 7.33
2024-09-28 03:00 | PE LA CABAÑA | 2.96
2024-09-28 04:00 | PE LA CABAÑA | 0.48
2024-09-28 05:00 | PE LA CABAÑA | 2.78
2024-09-28 06:00 | PE LA CABAÑA | 1.14
2024-09-28 07:00 | PE LA CABAÑA | 0.16
2024-09-28 08:00 | PE LA CABAÑA | 0
2024-09-28 09:00 | PE LA CABAÑA | 0
2024-09-28 10:00 | PE LA CABAÑA | 0
2024-09-28 11:00 | PE LA CABAÑA | 0
2024-09-28 12:00 | PE LA CABAÑA | 1.03
2024-09-28 13:00 | PE LA CABAÑA | 1.61
2024-09-28 14:00 | PE LA CABAÑA | 0
2024-09-28 15:00 | PE LA CABAÑA | 0
2024-09-28 16:00 | PE LA CABAÑA | 0.22
2024-09-28 17:00 | PE LA CABAÑA | 3.87
2024-09-28 18:00 | PE LA CABAÑA | 0.27
2024-09-28 19:00 | PE LA CABAÑA | 16.6
2024-09-28 20:00 | PE LA CABAÑA | 36.1
2024-09-28 21:00 | PE LA CABAÑA | 21.02
2024-09-28 22:00 | PE LA CABAÑA | 75.57
2024-09-28 23:00 | PE LA CABAÑA | 67.85
2024-09-29 | PE LA CABAÑA | 19.98
2024-09-29 01:00 | PE LA CABAÑA | 7.33
2024-09-29 02:00 | PE LA CABAÑA | 17.23
2024-09-29 03:00 | PE LA CABAÑA | 13.71
2024-09-29 04:00 | PE LA CABAÑA | 13.55
2024-09-29 05:00 | PE LA CABAÑA | 29.08
2024-09-29 06:00 | PE LA CABAÑA | 37.19
2024-09-29 07:00 | PE LA CABAÑA | 35.17
2024-09-29 08:00 | PE LA CABAÑA | 27.8
2024-09-29 09:00 | PE LA CABAÑA | 7.7
2024-09-29 10:00 | PE LA CABAÑA | 0
2024-09-29 11:00 | PE LA CABAÑA | 14
2024-09-29 12:00 | PE LA CABAÑA | 29.95
2024-09-29 13:00 | PE LA CABAÑA | 48.88
2024-09-29 14:00 | PE LA CABAÑA | 53.24
2024-09-29 15:00 | PE LA CABAÑA | 54.22
2024-09-29 16:00 | PE LA CABAÑA | 50.69
2024-09-29 17:00 | PE LA CABAÑA | 46.82
2024-09-29 18:00 | PE LA CABAÑA | 42.56
2024-09-29 19:00 | PE LA CABAÑA | 42.01
2024-09-29 20:00 | PE LA CABAÑA | 57.19
2024-09-29 21:00 | PE LA CABAÑA | 59.4
2024-09-29 22:00 | PE LA CABAÑA | 57.93
2024-09-29 23:00 | PE LA CABAÑA | 57.12
2024-09-30 | PE LA CABAÑA | 59.53
2024-10-01 01:00 | PE LA CABAÑA | 9.08
2024-10-01 02:00 | PE LA CABAÑA | 5.21
2024-10-01 03:00 | PE LA CABAÑA | 10.9
2024-10-01 04:00 | PE LA CABAÑA | 20.79
2024-10-01 05:00 | PE LA CABAÑA | 16.14
2024-10-01 06:00 | PE LA CABAÑA | 20.17
2024-10-01 07:00 | PE LA CABAÑA | 11.56
2024-10-01 08:00 | PE LA CABAÑA | 20.3
2024-10-01 09:00 | PE LA CABAÑA | 12.49
2024-10-01 10:00 | PE LA CABAÑA | 2.83
2024-10-01 11:00 | PE LA CABAÑA | 0.32
2024-10-01 12:00 | PE LA CABAÑA | 3.18
2024-10-01 13:00 | PE LA CABAÑA | 0.39
2024-10-01 14:00 | PE LA CABAÑA | 4.03
2024-10-01 15:00 | PE LA CABAÑA | 20.77
2024-10-01 16:00 | PE LA CABAÑA | 20.9
2024-10-01 17:00 | PE LA CABAÑA | 19.08
2024-10-01 18:00 | PE LA CABAÑA | 22.31
2024-10-01 19:00 | PE LA CABAÑA | 22.91
2024-10-01 20:00 | PE LA CABAÑA | 22.33
2024-10-01 21:00 | PE LA CABAÑA | 14.61
2024-10-01 22:00 | PE LA CABAÑA | 92.1
2024-10-01 23:00 | PE LA CABAÑA | 85.24
2024-10-02 | PE LA CABAÑA | 49.75
2024-10-02 01:00 | PE LA CABAÑA | 41.45
2024-10-02 02:00 | PE LA CABAÑA | 39.04
2024-10-02 03:00 | PE LA CABAÑA | 40.48
2024-10-02 04:00 | PE LA CABAÑA | 40.98
2024-10-02 05:00 | PE LA CABAÑA | 41.46
2024-10-02 06:00 | PE LA CABAÑA | 42.22
2024-10-02 07:00 | PE LA CABAÑA | 99.01
2024-10-02 08:00 | PE LA CABAÑA | 100.24
2024-10-02 09:00 | PE LA CABAÑA | 87.13
2024-10-02 10:00 | PE LA CABAÑA | 49.36
2024-10-02 11:00 | PE LA CABAÑA | 24.85
2024-10-02 12:00 | PE LA CABAÑA | 63.28
2024-10-02 13:00 | PE LA CABAÑA | 50.4
2024-10-02 14:00 | PE LA CABAÑA | 42.16
2024-10-02 15:00 | PE LA CABAÑA | 39.72
2024-10-02 16:00 | PE LA CABAÑA | 45.49
2024-10-02 17:00 | PE LA CABAÑA | 39.5
2024-10-02 18:00 | PE LA CABAÑA | 46.24
2024-10-02 19:00 | PE LA CABAÑA | 51.76
2024-10-02 20:00 | PE LA CABAÑA | 87.56
2024-10-02 21:00 | PE LA CABAÑA | 88.41
2024-10-02 22:00 | PE LA CABAÑA | 97.87
2024-10-02 23:00 | PE LA CABAÑA | 100.32
2024-10-03 | PE LA CABAÑA | 100.3
2024-10-03 01:00 | PE LA CABAÑA | 90.37
2024-10-03 02:00 | PE LA CABAÑA | 80.44
2024-10-03 03:00 | PE LA CABAÑA | 80.34
2024-10-03 04:00 | PE LA CABAÑA | 82.28
2024-10-03 05:00 | PE LA CABAÑA | 83.05
2024-10-03 06:00 | PE LA CABAÑA | 80.68
2024-10-03 07:00 | PE LA CABAÑA | 90.19
2024-10-03 08:00 | PE LA CABAÑA | 82.56
2024-10-03 09:00 | PE LA CABAÑA | 66.68
2024-10-03 10:00 | PE LA CABAÑA | 39.9
2024-10-03 11:00 | PE LA CABAÑA | 0
2024-10-03 12:00 | PE LA CABAÑA | 3.24
2024-10-03 13:00 | PE LA CABAÑA | 9.81
2024-10-03 14:00 | PE LA CABAÑA | 5.18
2024-10-03 15:00 | PE LA CABAÑA | 2.82
2024-10-03 16:00 | PE LA CABAÑA | 2.8
2024-10-03 17:00 | PE LA CABAÑA | 7.24
2024-10-03 18:00 | PE LA CABAÑA | 5.95
2024-10-03 19:00 | PE LA CABAÑA | 1.77
2024-10-03 20:00 | PE LA CABAÑA | 32.8
2024-10-03 21:00 | PE LA CABAÑA | 69.36
2024-10-03 22:00 | PE LA CABAÑA | 33.84
2024-10-03 23:00 | PE LA CABAÑA | 13.16
2024-10-04 | PE LA CABAÑA | 13.95
2024-10-04 01:00 | PE LA CABAÑA | 18.69
2024-10-04 02:00 | PE LA CABAÑA | 14.21
2024-10-04 03:00 | PE LA CABAÑA | 9.96
2024-10-04 04:00 | PE LA CABAÑA | 6.91
2024-10-04 05:00 | PE LA CABAÑA | 9.39
2024-10-04 06:00 | PE LA CABAÑA | 5.85
2024-10-04 07:00 | PE LA CABAÑA | 3.41
2024-10-04 08:00 | PE LA CABAÑA | 2.43
2024-10-04 09:00 | PE LA CABAÑA | 4.34
2024-10-04 10:00 | PE LA CABAÑA | 0.03
2024-10-04 11:00 | PE LA CABAÑA | 0
2024-10-04 12:00 | PE LA CABAÑA | 0
2024-10-04 13:00 | PE LA CABAÑA | 0
2024-10-04 14:00 | PE LA CABAÑA | 0
2024-10-04 15:00 | PE LA CABAÑA | 0
2024-10-04 16:00 | PE LA CABAÑA | 0
2024-10-04 17:00 | PE LA CABAÑA | 0
2024-10-04 18:00 | PE LA CABAÑA | 0
2024-10-04 19:00 | PE LA CABAÑA | 1
2024-10-04 20:00 | PE LA CABAÑA | 42.13
2024-10-04 21:00 | PE LA CABAÑA | 94.28
2024-10-04 22:00 | PE LA CABAÑA | 28.87
2024-10-04 23:00 | PE LA CABAÑA | 24.01
2024-10-05 | PE LA CABAÑA | 41.71
2024-10-05 01:00 | PE LA CABAÑA | 43.94
2024-10-05 02:00 | PE LA CABAÑA | 47.31
2024-10-05 03:00 | PE LA CABAÑA | 41.84
2024-10-05 04:00 | PE LA CABAÑA | 38.6
2024-10-05 05:00 | PE LA CABAÑA | 49.64
2024-10-05 06:00 | PE LA CABAÑA | 56.43
2024-10-05 07:00 | PE LA CABAÑA | 51.2
2024-10-05 08:00 | PE LA CABAÑA | 46.57
2024-10-05 09:00 | PE LA CABAÑA | 42.53
2024-10-05 10:00 | PE LA CABAÑA | 25.43
2024-10-05 11:00 | PE LA CABAÑA | 0
2024-10-05 12:00 | PE LA CABAÑA | 0
2024-10-05 13:00 | PE LA CABAÑA | 0
2024-10-05 14:00 | PE LA CABAÑA | 0
2024-10-05 15:00 | PE LA CABAÑA | 0
2024-10-05 16:00 | PE LA CABAÑA | 0
2024-10-05 17:00 | PE LA CABAÑA | 3.99
2024-10-05 18:00 | PE LA CABAÑA | 6.01
2024-10-05 19:00 | PE LA CABAÑA | 10.92
2024-10-05 20:00 | PE LA CABAÑA | 59.93
2024-10-05 21:00 | PE LA CABAÑA | 74.18
2024-10-05 22:00 | PE LA CABAÑA | 24.35
2024-10-05 23:00 | PE LA CABAÑA | 27.32
2024-10-06 | PE LA CABAÑA | 26.88
2024-10-06 01:00 | PE LA CABAÑA | 21.79
2024-10-06 02:00 | PE LA CABAÑA | 21.79
2024-10-06 03:00 | PE LA CABAÑA | 15.67
2024-10-06 04:00 | PE LA CABAÑA | 16.27
2024-10-06 05:00 | PE LA CABAÑA | 24.05
2024-10-06 06:00 | PE LA CABAÑA | 31.69
2024-10-06 07:00 | PE LA CABAÑA | 45.32
2024-10-06 08:00 | PE LA CABAÑA | 40.92
2024-10-06 09:00 | PE LA CABAÑA | 40.36
2024-10-06 10:00 | PE LA CABAÑA | 17.75
2024-10-06 11:00 | PE LA CABAÑA | 1.99
2024-10-06 12:00 | PE LA CABAÑA | 0
2024-10-06 13:00 | PE LA CABAÑA | 6.26
2024-10-06 14:00 | PE LA CABAÑA | 13.94
2024-10-06 15:00 | PE LA CABAÑA | 17.87
2024-10-06 16:00 | PE LA CABAÑA | 24.27
2024-10-06 17:00 | PE LA CABAÑA | 29.92
2024-10-06 18:00 | PE LA CABAÑA | 27.22
2024-10-06 19:00 | PE LA CABAÑA | 41
2024-10-06 20:00 | PE LA CABAÑA | 49.59
2024-10-06 21:00 | PE LA CABAÑA | 51.43
2024-10-06 22:00 | PE LA CABAÑA | 78.47
2024-10-06 23:00 | PE LA CABAÑA | 69.71
2024-10-07 | PE LA CABAÑA | 76.85
2024-10-07 01:00 | PE LA CABAÑA | 72.25
2024-10-07 02:00 | PE LA CABAÑA | 71.87
2024-10-07 03:00 | PE LA CABAÑA | 72.07
2024-10-07 04:00 | PE LA CABAÑA | 72.3
2024-10-07 05:00 | PE LA CABAÑA | 72.28
2024-10-07 06:00 | PE LA CABAÑA | 72.9
2024-10-07 07:00 | PE LA CABAÑA | 79.36
2024-10-07 08:00 | PE LA CABAÑA | 88.4
2024-10-07 09:00 | PE LA CABAÑA | 92.1
2024-10-07 10:00 | PE LA CABAÑA | 78.75
2024-10-07 11:00 | PE LA CABAÑA | 67.29
2024-10-07 12:00 | PE LA CABAÑA | 38.89
2024-10-07 13:00 | PE LA CABAÑA | 10.34
2024-10-07 14:00 | PE LA CABAÑA | 0
2024-10-07 15:00 | PE LA CABAÑA | 0
2024-10-07 16:00 | PE LA CABAÑA | 0.33
2024-10-07 17:00 | PE LA CABAÑA | 3.87
2024-10-07 18:00 | PE LA CABAÑA | 11.48
2024-10-07 19:00 | PE LA CABAÑA | 23.52
2024-10-07 20:00 | PE LA CABAÑA | 72.9
2024-10-07 21:00 | PE LA CABAÑA | 98.08
2024-10-07 22:00 | PE LA CABAÑA | 94.88
2024-10-07 23:00 | PE LA CABAÑA | 83.48
2024-10-08 | PE LA CABAÑA | 77.65
2024-10-08 01:00 | PE LA CABAÑA | 73.01
2024-10-08 02:00 | PE LA CABAÑA | 72.04
2024-10-08 03:00 | PE LA CABAÑA | 72.75
2024-10-08 04:00 | PE LA CABAÑA | 69.28
2024-10-08 05:00 | PE LA CABAÑA | 14.13
2024-10-08 06:00 | PE LA CABAÑA | 0.58
2024-10-08 07:00 | PE LA CABAÑA | 0
2024-10-08 08:00 | PE LA CABAÑA | 6.35
2024-10-08 09:00 | PE LA CABAÑA | 18.13
2024-10-08 10:00 | PE LA CABAÑA | 3.8
2024-10-08 11:00 | PE LA CABAÑA | 1.36
2024-10-08 12:00 | PE LA CABAÑA | 0.99
2024-10-08 13:00 | PE LA CABAÑA | 0.67
2024-10-08 14:00 | PE LA CABAÑA | 0
2024-10-08 15:00 | PE LA CABAÑA | 0
2024-10-08 16:00 | PE LA CABAÑA | 0
2024-10-08 17:00 | PE LA CABAÑA | 0
2024-10-08 18:00 | PE LA CABAÑA | 0
2024-10-08 19:00 | PE LA CABAÑA | 0
2024-10-08 20:00 | PE LA CABAÑA | 20.4
2024-10-08 21:00 | PE LA CABAÑA | 91.55
2024-10-08 22:00 | PE LA CABAÑA | 88.78
2024-10-08 23:00 | PE LA CABAÑA | 71.97
2024-10-09 | PE LA CABAÑA | 77.46
2024-10-09 01:00 | PE LA CABAÑA | 48.88
2024-10-09 02:00 | PE LA CABAÑA | 12.41
2024-10-09 03:00 | PE LA CABAÑA | 43.1
2024-10-09 04:00 | PE LA CABAÑA | 72.15
2024-10-09 05:00 | PE LA CABAÑA | 65.59
2024-10-09 06:00 | PE LA CABAÑA | 64.16
2024-10-09 07:00 | PE LA CABAÑA | 56.21
2024-10-09 08:00 | PE LA CABAÑA | 55.36
2024-10-09 09:00 | PE LA CABAÑA | 17.77
2024-10-09 10:00 | PE LA CABAÑA | 4.27
2024-10-09 11:00 | PE LA CABAÑA | 3
2024-10-09 12:00 | PE LA CABAÑA | 3.49
2024-10-09 13:00 | PE LA CABAÑA | 1.07
2024-10-09 14:00 | PE LA CABAÑA | 0.01
2024-10-09 15:00 | PE LA CABAÑA | 0
2024-10-09 16:00 | PE LA CABAÑA | 1.9
2024-10-09 17:00 | PE LA CABAÑA | 4.55
2024-10-09 18:00 | PE LA CABAÑA | 4.95
2024-10-09 19:00 | PE LA CABAÑA | 4.75
2024-10-09 20:00 | PE LA CABAÑA | 19.3
2024-10-09 21:00 | PE LA CABAÑA | 70.06
2024-10-09 22:00 | PE LA CABAÑA | 91.94
2024-10-09 23:00 | PE LA CABAÑA | 89.61
2024-10-10 | PE LA CABAÑA | 76.03
2024-10-10 01:00 | PE LA CABAÑA | 53.5
2024-10-10 02:00 | PE LA CABAÑA | 46.74
2024-10-10 03:00 | PE LA CABAÑA | 51.96
2024-10-10 04:00 | PE LA CABAÑA | 27.79
2024-10-10 05:00 | PE LA CABAÑA | 19.46
2024-10-10 06:00 | PE LA CABAÑA | 19.87
2024-10-10 07:00 | PE LA CABAÑA | 32.75
2024-10-10 08:00 | PE LA CABAÑA | 30.6
2024-10-10 09:00 | PE LA CABAÑA | 12.11
2024-10-10 10:00 | PE LA CABAÑA | 10.66
2024-10-10 11:00 | PE LA CABAÑA | 0.66
2024-10-10 12:00 | PE LA CABAÑA | 0
2024-10-10 13:00 | PE LA CABAÑA | 0
2024-10-10 14:00 | PE LA CABAÑA | 0
2024-10-10 15:00 | PE LA CABAÑA | 0
2024-10-10 16:00 | PE LA CABAÑA | 0
2024-10-10 17:00 | PE LA CABAÑA | 0.33
2024-10-10 18:00 | PE LA CABAÑA | 14.48
2024-10-10 19:00 | PE LA CABAÑA | 17.01
2024-10-10 20:00 | PE LA CABAÑA | 8.93
2024-10-10 21:00 | PE LA CABAÑA | 58
2024-10-10 22:00 | PE LA CABAÑA | 51.37
2024-10-10 23:00 | PE LA CABAÑA | 33.78
2024-10-11 | PE LA CABAÑA | 47.35
2024-10-11 01:00 | PE LA CABAÑA | 34.38
2024-10-11 02:00 | PE LA CABAÑA | 28.94
2024-10-11 03:00 | PE LA CABAÑA | 32.42
2024-10-11 04:00 | PE LA CABAÑA | 34.83
2024-10-11 05:00 | PE LA CABAÑA | 23.56
2024-10-11 06:00 | PE LA CABAÑA | 18.67
2024-10-11 07:00 | PE LA CABAÑA | 16
2024-10-11 08:00 | PE LA CABAÑA | 10.63
2024-10-11 09:00 | PE LA CABAÑA | 1.73
2024-10-11 10:00 | PE LA CABAÑA | 0.3
2024-10-11 11:00 | PE LA CABAÑA | 0.01
2024-10-11 12:00 | PE LA CABAÑA | 0
2024-10-11 13:00 | PE LA CABAÑA | 4.33
2024-10-11 14:00 | PE LA CABAÑA | 13.39
2024-10-11 15:00 | PE LA CABAÑA | 21.41
2024-10-11 16:00 | PE LA CABAÑA | 31.62
2024-10-11 17:00 | PE LA CABAÑA | 35.25
2024-10-11 18:00 | PE LA CABAÑA | 31.58
2024-10-11 19:00 | PE LA CABAÑA | 31.93
2024-10-11 20:00 | PE LA CABAÑA | 52.31
2024-10-11 21:00 | PE LA CABAÑA | 72.14
2024-10-11 22:00 | PE LA CABAÑA | 84.37
2024-10-11 23:00 | PE LA CABAÑA | 66.45
2024-10-12 | PE LA CABAÑA | 25.84
2024-10-12 01:00 | PE LA CABAÑA | 28.62
2024-10-12 02:00 | PE LA CABAÑA | 19.17
2024-10-12 03:00 | PE LA CABAÑA | 0
2024-10-12 04:00 | PE LA CABAÑA | 15.12
2024-10-12 05:00 | PE LA CABAÑA | 47.21
2024-10-12 06:00 | PE LA CABAÑA | 44.38
2024-10-12 07:00 | PE LA CABAÑA | 45.83
2024-10-12 08:00 | PE LA CABAÑA | 57.05
2024-10-12 09:00 | PE LA CABAÑA | 49.49
2024-10-12 10:00 | PE LA CABAÑA | 45.55
2024-10-12 11:00 | PE LA CABAÑA | 51.92
2024-10-12 12:00 | PE LA CABAÑA | 48.53
2024-10-12 13:00 | PE LA CABAÑA | 45.99
2024-10-12 14:00 | PE LA CABAÑA | 44.32
2024-10-12 15:00 | PE LA CABAÑA | 38.55
2024-10-12 16:00 | PE LA CABAÑA | 36.57
2024-10-12 17:00 | PE LA CABAÑA | 36.07
2024-10-12 18:00 | PE LA CABAÑA | 32.32
2024-10-12 19:00 | PE LA CABAÑA | 28.93
2024-10-12 20:00 | PE LA CABAÑA | 37.59
2024-10-12 21:00 | PE LA CABAÑA | 79.24
2024-10-12 22:00 | PE LA CABAÑA | 95.95
2024-10-12 23:00 | PE LA CABAÑA | 52.71
2024-10-13 | PE LA CABAÑA | 65.28
2024-10-13 01:00 | PE LA CABAÑA | 56.37
2024-10-13 02:00 | PE LA CABAÑA | 47.11
2024-10-13 03:00 | PE LA CABAÑA | 52.71
2024-10-13 04:00 | PE LA CABAÑA | 41.61
2024-10-13 05:00 | PE LA CABAÑA | 44.47
2024-10-13 06:00 | PE LA CABAÑA | 49.74
2024-10-13 07:00 | PE LA CABAÑA | 53.55
2024-10-13 08:00 | PE LA CABAÑA | 40.43
2024-10-13 09:00 | PE LA CABAÑA | 33.54
2024-10-13 10:00 | PE LA CABAÑA | 22.91
2024-10-13 11:00 | PE LA CABAÑA | 2.79
2024-10-13 12:00 | PE LA CABAÑA | 0.32
2024-10-13 13:00 | PE LA CABAÑA | 0
2024-10-13 14:00 | PE LA CABAÑA | 0
2024-10-13 15:00 | PE LA CABAÑA | 0
2024-10-13 16:00 | PE LA CABAÑA | 0
2024-10-13 17:00 | PE LA CABAÑA | 6.71
2024-10-13 18:00 | PE LA CABAÑA | 15.01
2024-10-13 19:00 | PE LA CABAÑA | 16.01
2024-10-13 20:00 | PE LA CABAÑA | 19.36
2024-10-13 21:00 | PE LA CABAÑA | 83.2
2024-10-13 22:00 | PE LA CABAÑA | 78.22
2024-10-13 23:00 | PE LA CABAÑA | 66.31
2024-10-14 | PE LA CABAÑA | 49.74
2024-10-14 01:00 | PE LA CABAÑA | 47.39
2024-10-14 02:00 | PE LA CABAÑA | 39.43
2024-10-14 03:00 | PE LA CABAÑA | 0
2024-10-14 04:00 | PE LA CABAÑA | 0
2024-10-14 05:00 | PE LA CABAÑA | 14.39
2024-10-14 06:00 | PE LA CABAÑA | 40.74
2024-10-14 07:00 | PE LA CABAÑA | 45.62
2024-10-14 08:00 | PE LA CABAÑA | 36.19
2024-10-14 09:00 | PE LA CABAÑA | 31.9
2024-10-14 10:00 | PE LA CABAÑA | 3.51
2024-10-14 11:00 | PE LA CABAÑA | 0
2024-10-14 12:00 | PE LA CABAÑA | 0
2024-10-14 13:00 | PE LA CABAÑA | 0
2024-10-14 14:00 | PE LA CABAÑA | 0
2024-10-14 15:00 | PE LA CABAÑA | 0
2024-10-14 16:00 | PE LA CABAÑA | 0
2024-10-14 17:00 | PE LA CABAÑA | 0
2024-10-14 18:00 | PE LA CABAÑA | 0
2024-10-14 19:00 | PE LA CABAÑA | 2.74
2024-10-14 20:00 | PE LA CABAÑA | 19.61
2024-10-14 21:00 | PE LA CABAÑA | 24.99
2024-10-14 22:00 | PE LA CABAÑA | 32.45
2024-10-14 23:00 | PE LA CABAÑA | 46.95
2024-10-15 | PE LA CABAÑA | 58.66
2024-10-15 01:00 | PE LA CABAÑA | 70.32
2024-10-15 02:00 | PE LA CABAÑA | 69.74
2024-10-15 03:00 | PE LA CABAÑA | 70.1
2024-10-15 04:00 | PE LA CABAÑA | 73.41
2024-10-15 05:00 | PE LA CABAÑA | 69.85
2024-10-15 06:00 | PE LA CABAÑA | 60.85
2024-10-15 07:00 | PE LA CABAÑA | 61.43
2024-10-15 08:00 | PE LA CABAÑA | 51.68
2024-10-15 09:00 | PE LA CABAÑA | 36
2024-10-15 10:00 | PE LA CABAÑA | 4.67
2024-10-15 11:00 | PE LA CABAÑA | 0
2024-10-15 12:00 | PE LA CABAÑA | 0
2024-10-15 13:00 | PE LA CABAÑA | 0
2024-10-15 14:00 | PE LA CABAÑA | 0
2024-10-15 15:00 | PE LA CABAÑA | 0
2024-10-15 16:00 | PE LA CABAÑA | 0
2024-10-15 17:00 | PE LA CABAÑA | 0
2024-10-15 18:00 | PE LA CABAÑA | 0
2024-10-15 19:00 | PE LA CABAÑA | 0
2024-10-15 20:00 | PE LA CABAÑA | 0
2024-10-15 21:00 | PE LA CABAÑA | 3.03
2024-10-15 22:00 | PE LA CABAÑA | 5.38
2024-10-15 23:00 | PE LA CABAÑA | 12.27
2024-10-16 | PE LA CABAÑA | 24.56
2024-10-16 01:00 | PE LA CABAÑA | 2.4
2024-10-16 02:00 | PE LA CABAÑA | 0
2024-10-16 03:00 | PE LA CABAÑA | 12.17
2024-10-16 04:00 | PE LA CABAÑA | 23.73
2024-10-16 05:00 | PE LA CABAÑA | 37.86
2024-10-16 06:00 | PE LA CABAÑA | 55.15
2024-10-16 07:00 | PE LA CABAÑA | 58.81
2024-10-16 08:00 | PE LA CABAÑA | 55.27
2024-10-16 09:00 | PE LA CABAÑA | 26.47
2024-10-16 10:00 | PE LA CABAÑA | 0
2024-10-16 11:00 | PE LA CABAÑA | 0
2024-10-16 12:00 | PE LA CABAÑA | 0
2024-10-16 13:00 | PE LA CABAÑA | 0
2024-10-16 14:00 | PE LA CABAÑA | 11.47
2024-10-16 15:00 | PE LA CABAÑA | 47.42
2024-10-16 16:00 | PE LA CABAÑA | 46.27
2024-10-16 17:00 | PE LA CABAÑA | 44.31
2024-10-16 18:00 | PE LA CABAÑA | 77.46
2024-10-16 19:00 | PE LA CABAÑA | 87.04
2024-10-16 20:00 | PE LA CABAÑA | 74.73
2024-10-16 21:00 | PE LA CABAÑA | 79.57
2024-10-16 22:00 | PE LA CABAÑA | 83.12
2024-10-16 23:00 | PE LA CABAÑA | 82.62
2024-10-17 | PE LA CABAÑA | 77
2024-10-17 01:00 | PE LA CABAÑA | 62.54
2024-10-17 02:00 | PE LA CABAÑA | 56.31
2024-10-17 03:00 | PE LA CABAÑA | 34.16
2024-10-17 04:00 | PE LA CABAÑA | 16.67
2024-10-17 05:00 | PE LA CABAÑA | 8.2
2024-10-17 06:00 | PE LA CABAÑA | 3.53
2024-10-17 07:00 | PE LA CABAÑA | 0
2024-10-17 08:00 | PE LA CABAÑA | 0
2024-10-17 09:00 | PE LA CABAÑA | 0
2024-10-17 10:00 | PE LA CABAÑA | 0
2024-10-17 11:00 | PE LA CABAÑA | 1.21
2024-10-17 12:00 | PE LA CABAÑA | 6.25
2024-10-17 13:00 | PE LA CABAÑA | 10.9
2024-10-17 14:00 | PE LA CABAÑA | 14.09
2024-10-17 15:00 | PE LA CABAÑA | 15.16
2024-10-17 16:00 | PE LA CABAÑA | 15.17
2024-10-17 17:00 | PE LA CABAÑA | 15.23
2024-10-17 18:00 | PE LA CABAÑA | 15.15
2024-10-17 19:00 | PE LA CABAÑA | 19.24
2024-10-17 20:00 | PE LA CABAÑA | 51.98
2024-10-17 21:00 | PE LA CABAÑA | 63.09
2024-10-17 22:00 | PE LA CABAÑA | 65.52
2024-10-17 23:00 | PE LA CABAÑA | 62.53
2024-10-18 | PE LA CABAÑA | 61.36
2024-10-18 01:00 | PE LA CABAÑA | 74.88
2024-10-18 02:00 | PE LA CABAÑA | 89.57
2024-10-18 03:00 | PE LA CABAÑA | 75.54
2024-10-18 04:00 | PE LA CABAÑA | 56.67
2024-10-18 05:00 | PE LA CABAÑA | 49.83
2024-10-18 06:00 | PE LA CABAÑA | 43.28
2024-10-18 07:00 | PE LA CABAÑA | 44.12
2024-10-18 08:00 | PE LA CABAÑA | 58.86
2024-10-18 09:00 | PE LA CABAÑA | 39.45
2024-10-18 10:00 | PE LA CABAÑA | 17.31
2024-10-18 11:00 | PE LA CABAÑA | 7.15
2024-10-18 12:00 | PE LA CABAÑA | 4.69
2024-10-18 13:00 | PE LA CABAÑA | 9.31
2024-10-18 14:00 | PE LA CABAÑA | 11.69
2024-10-18 15:00 | PE LA CABAÑA | 12.33
2024-10-18 16:00 | PE LA CABAÑA | 7.72
2024-10-18 17:00 | PE LA CABAÑA | 8.83
2024-10-18 18:00 | PE LA CABAÑA | 6.61
2024-10-18 19:00 | PE LA CABAÑA | 7.47
2024-10-18 20:00 | PE LA CABAÑA | 11.42
2024-10-18 21:00 | PE LA CABAÑA | 15.51
2024-10-18 22:00 | PE LA CABAÑA | 21.2
2024-10-18 23:00 | PE LA CABAÑA | 21
2024-10-19 | PE LA CABAÑA | 22.39
2024-10-19 01:00 | PE LA CABAÑA | 24.66
2024-10-19 02:00 | PE LA CABAÑA | 15.97
2024-10-19 03:00 | PE LA CABAÑA | 4.81
2024-10-19 04:00 | PE LA CABAÑA | 2.98
2024-10-19 05:00 | PE LA CABAÑA | 7.84
2024-10-19 06:00 | PE LA CABAÑA | 8.82
2024-10-19 07:00 | PE LA CABAÑA | 2.69
2024-10-19 08:00 | PE LA CABAÑA | 0
2024-10-19 09:00 | PE LA CABAÑA | 8.26
2024-10-19 10:00 | PE LA CABAÑA | 8.13
2024-10-19 11:00 | PE LA CABAÑA | 3.45
2024-10-19 12:00 | PE LA CABAÑA | 6.82
2024-10-19 13:00 | PE LA CABAÑA | 4.68
2024-10-19 14:00 | PE LA CABAÑA | 2.68
2024-10-19 15:00 | PE LA CABAÑA | 0
2024-10-19 16:00 | PE LA CABAÑA | 1.13
2024-10-19 17:00 | PE LA CABAÑA | 38.29
2024-10-19 18:00 | PE LA CABAÑA | 55.13
2024-10-19 19:00 | PE LA CABAÑA | 48.37
2024-10-19 20:00 | PE LA CABAÑA | 50.83
2024-10-19 21:00 | PE LA CABAÑA | 35.68
2024-10-19 22:00 | PE LA CABAÑA | 40.96
2024-10-19 23:00 | PE LA CABAÑA | 49.74
2024-10-20 | PE LA CABAÑA | 51.13
2024-10-20 01:00 | PE LA CABAÑA | 43.39
2024-10-20 02:00 | PE LA CABAÑA | 26.26
2024-10-20 03:00 | PE LA CABAÑA | 28.82
2024-10-20 04:00 | PE LA CABAÑA | 26.05
2024-10-20 05:00 | PE LA CABAÑA | 40.65
2024-10-20 06:00 | PE LA CABAÑA | 31.4
2024-10-20 07:00 | PE LA CABAÑA | 26.24
2024-10-20 08:00 | PE LA CABAÑA | 32.86
2024-10-20 09:00 | PE LA CABAÑA | 25.43
2024-10-20 10:00 | PE LA CABAÑA | 25.51
2024-10-20 11:00 | PE LA CABAÑA | 55.7
2024-10-20 12:00 | PE LA CABAÑA | 90.06
2024-10-20 13:00 | PE LA CABAÑA | 47.73
2024-10-20 14:00 | PE LA CABAÑA | 33.51
2024-10-20 15:00 | PE LA CABAÑA | 34.74
2024-10-20 16:00 | PE LA CABAÑA | 40.25
2024-10-20 17:00 | PE LA CABAÑA | 32.33
2024-10-20 18:00 | PE LA CABAÑA | 26.69
2024-10-20 19:00 | PE LA CABAÑA | 29.54
2024-10-20 20:00 | PE LA CABAÑA | 34.3
2024-10-20 21:00 | PE LA CABAÑA | 21.48
2024-10-20 22:00 | PE LA CABAÑA | 16.36
2024-10-20 23:00 | PE LA CABAÑA | 6.66
2024-10-21 | PE LA CABAÑA | 3.86
2024-10-21 01:00 | PE LA CABAÑA | 5.85
2024-10-21 02:00 | PE LA CABAÑA | 4.41
2024-10-21 03:00 | PE LA CABAÑA | 4.6
2024-10-21 04:00 | PE LA CABAÑA | 4.03
2024-10-21 05:00 | PE LA CABAÑA | 0
2024-10-21 06:00 | PE LA CABAÑA | 0
2024-10-21 07:00 | PE LA CABAÑA | 0
2024-10-21 08:00 | PE LA CABAÑA | 3.21
2024-10-21 09:00 | PE LA CABAÑA | 4.9
2024-10-21 10:00 | PE LA CABAÑA | 3.34
2024-10-21 11:00 | PE LA CABAÑA | 9.9
2024-10-21 12:00 | PE LA CABAÑA | 9.57
2024-10-21 13:00 | PE LA CABAÑA | 10.98
2024-10-21 14:00 | PE LA CABAÑA | 23.14
2024-10-21 15:00 | PE LA CABAÑA | 27.88
2024-10-21 16:00 | PE LA CABAÑA | 32.53
2024-10-21 17:00 | PE LA CABAÑA | 49.58
2024-10-21 18:00 | PE LA CABAÑA | 35.44
2024-10-21 19:00 | PE LA CABAÑA | 32.63
2024-10-21 20:00 | PE LA CABAÑA | 56.63
2024-10-21 21:00 | PE LA CABAÑA | 65.02
2024-10-21 22:00 | PE LA CABAÑA | 89.79
2024-10-21 23:00 | PE LA CABAÑA | 92.53
2024-10-22 | PE LA CABAÑA | 86.49
2024-10-22 01:00 | PE LA CABAÑA | 83.35
2024-10-22 02:00 | PE LA CABAÑA | 70.92
2024-10-22 03:00 | PE LA CABAÑA | 68.73
2024-10-22 04:00 | PE LA CABAÑA | 68.77
2024-10-22 05:00 | PE LA CABAÑA | 68.94
2024-10-22 06:00 | PE LA CABAÑA | 68.73
2024-10-22 07:00 | PE LA CABAÑA | 69.36
2024-10-22 08:00 | PE LA CABAÑA | 86.02
2024-10-22 09:00 | PE LA CABAÑA | 65.38
2024-10-22 10:00 | PE LA CABAÑA | 44.66
2024-10-22 11:00 | PE LA CABAÑA | 6.12
2024-10-22 12:00 | PE LA CABAÑA | 0
2024-10-22 13:00 | PE LA CABAÑA | 0
2024-10-22 14:00 | PE LA CABAÑA | 0
2024-10-22 15:00 | PE LA CABAÑA | 3.23
2024-10-22 16:00 | PE LA CABAÑA | 0
2024-10-22 17:00 | PE LA CABAÑA | 0
2024-10-22 18:00 | PE LA CABAÑA | 0
2024-10-22 19:00 | PE LA CABAÑA | 0
2024-10-22 20:00 | PE LA CABAÑA | 4
2024-10-22 21:00 | PE LA CABAÑA | 22.36
2024-10-22 22:00 | PE LA CABAÑA | 16.39
2024-10-22 23:00 | PE LA CABAÑA | 1.49
2024-10-23 | PE LA CABAÑA | 34.73
2024-10-23 01:00 | PE LA CABAÑA | 25.72
2024-10-23 02:00 | PE LA CABAÑA | 38.24
2024-10-23 03:00 | PE LA CABAÑA | 33.52
2024-10-23 04:00 | PE LA CABAÑA | 51.69
2024-10-23 05:00 | PE LA CABAÑA | 33.81
2024-10-23 06:00 | PE LA CABAÑA | 24.67
2024-10-23 07:00 | PE LA CABAÑA | 8.72
2024-10-23 08:00 | PE LA CABAÑA | 5.27
2024-10-23 09:00 | PE LA CABAÑA | 0
2024-10-23 10:00 | PE LA CABAÑA | 0
2024-10-23 11:00 | PE LA CABAÑA | 3.1
2024-10-23 12:00 | PE LA CABAÑA | 9.03
2024-10-23 13:00 | PE LA CABAÑA | 10.23
2024-10-23 14:00 | PE LA CABAÑA | 18.31
2024-10-23 15:00 | PE LA CABAÑA | 36.72
2024-10-23 16:00 | PE LA CABAÑA | 41.4
2024-10-23 17:00 | PE LA CABAÑA | 26.43
2024-10-23 18:00 | PE LA CABAÑA | 25.7
2024-10-23 19:00 | PE LA CABAÑA | 27.08
2024-10-23 20:00 | PE LA CABAÑA | 22.69
2024-10-23 21:00 | PE LA CABAÑA | 24.45
2024-10-23 22:00 | PE LA CABAÑA | 17.4
2024-10-23 23:00 | PE LA CABAÑA | 20.1
2024-10-24 | PE LA CABAÑA | 17.72
2024-10-24 01:00 | PE LA CABAÑA | 11.7
2024-10-24 02:00 | PE LA CABAÑA | 9.43
2024-10-24 03:00 | PE LA CABAÑA | 7.32
2024-10-24 04:00 | PE LA CABAÑA | 12.15
2024-10-24 05:00 | PE LA CABAÑA | 1.11
2024-10-24 06:00 | PE LA CABAÑA | 0
2024-10-24 07:00 | PE LA CABAÑA | 0
2024-10-24 08:00 | PE LA CABAÑA | 0
2024-10-24 09:00 | PE LA CABAÑA | 0
2024-10-24 10:00 | PE LA CABAÑA | 0
2024-10-24 11:00 | PE LA CABAÑA | 0
2024-10-24 12:00 | PE LA CABAÑA | 0
2024-10-24 13:00 | PE LA CABAÑA | 0
2024-10-24 14:00 | PE LA CABAÑA | 0
2024-10-24 15:00 | PE LA CABAÑA | 0
2024-10-24 16:00 | PE LA CABAÑA | 0
2024-10-24 17:00 | PE LA CABAÑA | 12.43
2024-10-24 18:00 | PE LA CABAÑA | 21.87
2024-10-24 19:00 | PE LA CABAÑA | 26.09
2024-10-24 20:00 | PE LA CABAÑA | 59.6
2024-10-24 21:00 | PE LA CABAÑA | 73.01
2024-10-24 22:00 | PE LA CABAÑA | 82.27
2024-10-24 23:00 | PE LA CABAÑA | 36.31
2024-10-25 | PE LA CABAÑA | 24.42
2024-10-25 01:00 | PE LA CABAÑA | 27.22
2024-10-25 02:00 | PE LA CABAÑA | 31.11
2024-10-25 03:00 | PE LA CABAÑA | 27.44
2024-10-25 04:00 | PE LA CABAÑA | 30.14
2024-10-25 05:00 | PE LA CABAÑA | 18.46
2024-10-25 06:00 | PE LA CABAÑA | 24.5
2024-10-25 07:00 | PE LA CABAÑA | 29.21
2024-10-25 08:00 | PE LA CABAÑA | 15.24
2024-10-25 09:00 | PE LA CABAÑA | 12.36
2024-10-25 10:00 | PE LA CABAÑA | 30.93
2024-10-25 11:00 | PE LA CABAÑA | 37.5
2024-10-25 12:00 | PE LA CABAÑA | 42.02
2024-10-25 13:00 | PE LA CABAÑA | 38.83
2024-10-25 14:00 | PE LA CABAÑA | 36.61
2024-10-25 15:00 | PE LA CABAÑA | 32.4
2024-10-25 16:00 | PE LA CABAÑA | 38.38
2024-10-25 17:00 | PE LA CABAÑA | 32.24
2024-10-25 18:00 | PE LA CABAÑA | 28.62
2024-10-25 19:00 | PE LA CABAÑA | 35.64
2024-10-25 20:00 | PE LA CABAÑA | 73.17
2024-10-25 21:00 | PE LA CABAÑA | 81.84
2024-10-25 22:00 | PE LA CABAÑA | 77.55
2024-10-25 23:00 | PE LA CABAÑA | 83.4
2024-10-26 | PE LA CABAÑA | 85.97
2024-10-26 01:00 | PE LA CABAÑA | 79.41
2024-10-26 02:00 | PE LA CABAÑA | 81.71
2024-10-26 03:00 | PE LA CABAÑA | 77.31
2024-10-26 04:00 | PE LA CABAÑA | 71.42
2024-10-26 05:00 | PE LA CABAÑA | 71.69
2024-10-26 06:00 | PE LA CABAÑA | 72.02
2024-10-26 07:00 | PE LA CABAÑA | 71.61
2024-10-26 08:00 | PE LA CABAÑA | 85.01
2024-10-26 09:00 | PE LA CABAÑA | 58.3
2024-10-26 10:00 | PE LA CABAÑA | 39.7
2024-10-26 11:00 | PE LA CABAÑA | 37.97
2024-10-26 12:00 | PE LA CABAÑA | 38.69
2024-10-26 13:00 | PE LA CABAÑA | 36.88
2024-10-26 14:00 | PE LA CABAÑA | 36.58
2024-10-26 15:00 | PE LA CABAÑA | 36.32
2024-10-26 16:00 | PE LA CABAÑA | 32.99
2024-10-26 17:00 | PE LA CABAÑA | 31.14
2024-10-26 18:00 | PE LA CABAÑA | 27.21
2024-10-26 19:00 | PE LA CABAÑA | 26.81
2024-10-26 20:00 | PE LA CABAÑA | 65.04
2024-10-26 21:00 | PE LA CABAÑA | 75.45
2024-10-26 22:00 | PE LA CABAÑA | 75.59
2024-10-26 23:00 | PE LA CABAÑA | 75.66
2024-10-27 | PE LA CABAÑA | 73.57
2024-10-27 01:00 | PE LA CABAÑA | 64.47
2024-10-27 02:00 | PE LA CABAÑA | 63.79
2024-10-27 03:00 | PE LA CABAÑA | 59.43
2024-10-27 04:00 | PE LA CABAÑA | 59.07
2024-10-27 05:00 | PE LA CABAÑA | 58.79
2024-10-27 06:00 | PE LA CABAÑA | 58.71
2024-10-27 07:00 | PE LA CABAÑA | 58.63
2024-10-27 08:00 | PE LA CABAÑA | 58.36
2024-10-27 09:00 | PE LA CABAÑA | 36.01
2024-10-27 10:00 | PE LA CABAÑA | 25.03
2024-10-27 11:00 | PE LA CABAÑA | 21.59
2024-10-27 12:00 | PE LA CABAÑA | 20.25
2024-10-27 13:00 | PE LA CABAÑA | 23.25
2024-10-27 14:00 | PE LA CABAÑA | 25.77
2024-10-27 15:00 | PE LA CABAÑA | 24.33
2024-10-27 16:00 | PE LA CABAÑA | 24.93
2024-10-27 17:00 | PE LA CABAÑA | 21.04
2024-10-27 18:00 | PE LA CABAÑA | 21.51
2024-10-27 19:00 | PE LA CABAÑA | 28.96
2024-10-27 20:00 | PE LA CABAÑA | 73.11
2024-10-27 21:00 | PE LA CABAÑA | 91.56
2024-10-27 22:00 | PE LA CABAÑA | 88.2
2024-10-27 23:00 | PE LA CABAÑA | 83.35
2024-10-28 | PE LA CABAÑA | 75.63
2024-10-28 01:00 | PE LA CABAÑA | 70.44
2024-10-28 02:00 | PE LA CABAÑA | 69.25
2024-10-28 03:00 | PE LA CABAÑA | 63.41
2024-10-28 04:00 | PE LA CABAÑA | 63.28
2024-10-28 05:00 | PE LA CABAÑA | 63.65
2024-10-28 06:00 | PE LA CABAÑA | 64.22
2024-10-28 07:00 | PE LA CABAÑA | 67.57
2024-10-28 08:00 | PE LA CABAÑA | 69.67
2024-10-28 09:00 | PE LA CABAÑA | 52.21
2024-10-28 10:00 | PE LA CABAÑA | 47.31
2024-10-28 11:00 | PE LA CABAÑA | 49.3
2024-10-28 12:00 | PE LA CABAÑA | 50.24
2024-10-28 13:00 | PE LA CABAÑA | 52.46
2024-10-28 14:00 | PE LA CABAÑA | 52.04
2024-10-28 15:00 | PE LA CABAÑA | 49.51
2024-10-28 16:00 | PE LA CABAÑA | 48.96
2024-10-28 17:00 | PE LA CABAÑA | 45.54
2024-10-28 18:00 | PE LA CABAÑA | 45.88
2024-10-28 19:00 | PE LA CABAÑA | 50.64
2024-10-28 20:00 | PE LA CABAÑA | 76.58
2024-10-28 21:00 | PE LA CABAÑA | 86.24
2024-10-28 22:00 | PE LA CABAÑA | 91.95
2024-10-28 23:00 | PE LA CABAÑA | 87.63
2024-10-29 | PE LA CABAÑA | 77.44
2024-10-29 01:00 | PE LA CABAÑA | 71.76
2024-10-29 02:00 | PE LA CABAÑA | 65.74
2024-10-29 03:00 | PE LA CABAÑA | 69.52
2024-10-29 04:00 | PE LA CABAÑA | 69.62
2024-10-29 05:00 | PE LA CABAÑA | 69.37
2024-10-29 06:00 | PE LA CABAÑA | 69.38
2024-10-29 07:00 | PE LA CABAÑA | 87.7
2024-10-29 08:00 | PE LA CABAÑA | 89.2
2024-10-29 09:00 | PE LA CABAÑA | 50.46
2024-10-29 10:00 | PE LA CABAÑA | 49.45
2024-10-29 11:00 | PE LA CABAÑA | 23.18
2024-10-29 12:00 | PE LA CABAÑA | 4.47
2024-10-29 13:00 | PE LA CABAÑA | 0
2024-10-29 14:00 | PE LA CABAÑA | 0
2024-10-29 15:00 | PE LA CABAÑA | 0
2024-10-29 16:00 | PE LA CABAÑA | 1.65
2024-10-29 17:00 | PE LA CABAÑA | 5.34
2024-10-29 18:00 | PE LA CABAÑA | 28.87
2024-10-29 19:00 | PE LA CABAÑA | 29.96
2024-10-29 20:00 | PE LA CABAÑA | 27.13
2024-10-29 21:00 | PE LA CABAÑA | 16.7
2024-10-29 22:00 | PE LA CABAÑA | 11.49
2024-10-29 23:00 | PE LA CABAÑA | 9.19
2024-10-30 | PE LA CABAÑA | 3.47
2024-10-30 01:00 | PE LA CABAÑA | 0
2024-10-30 02:00 | PE LA CABAÑA | 0
2024-10-30 03:00 | PE LA CABAÑA | 0
2024-10-30 04:00 | PE LA CABAÑA | 0
2024-10-30 05:00 | PE LA CABAÑA | 0
2024-10-30 06:00 | PE LA CABAÑA | 0
2024-10-30 07:00 | PE LA CABAÑA | 0
2024-10-30 08:00 | PE LA CABAÑA | 0
2024-10-30 09:00 | PE LA CABAÑA | 0
2024-10-30 10:00 | PE LA CABAÑA | 0
2024-10-30 11:00 | PE LA CABAÑA | 0
2024-10-30 12:00 | PE LA CABAÑA | 0
2024-10-30 13:00 | PE LA CABAÑA | 0
2024-10-30 14:00 | PE LA CABAÑA | 0
2024-10-30 15:00 | PE LA CABAÑA | 0
2024-10-30 16:00 | PE LA CABAÑA | 3.34
2024-10-30 17:00 | PE LA CABAÑA | 9.51
2024-10-30 18:00 | PE LA CABAÑA | 12.81
2024-10-30 19:00 | PE LA CABAÑA | 12.28
2024-10-30 20:00 | PE LA CABAÑA | 17.74
2024-10-30 21:00 | PE LA CABAÑA | 36.67
2024-10-30 22:00 | PE LA CABAÑA | 41.44
2024-10-30 23:00 | PE LA CABAÑA | 34.79
2024-10-31 | PE LA CABAÑA | 26.87
2024-11-01 01:00 | PE LA CABAÑA | 59.99
2024-11-01 02:00 | PE LA CABAÑA | 71.24
2024-11-01 03:00 | PE LA CABAÑA | 71.02
2024-11-01 04:00 | PE LA CABAÑA | 59.94
2024-11-01 05:00 | PE LA CABAÑA | 69.81
2024-11-01 06:00 | PE LA CABAÑA | 70.59
2024-11-01 07:00 | PE LA CABAÑA | 67.75
2024-11-01 08:00 | PE LA CABAÑA | 53.28
2024-11-01 09:00 | PE LA CABAÑA | 39.62
2024-11-01 10:00 | PE LA CABAÑA | 37.41
2024-11-01 11:00 | PE LA CABAÑA | 41.88
2024-11-01 12:00 | PE LA CABAÑA | 44.22
2024-11-01 13:00 | PE LA CABAÑA | 41.99
2024-11-01 14:00 | PE LA CABAÑA | 42.19
2024-11-01 15:00 | PE LA CABAÑA | 36.34
2024-11-01 16:00 | PE LA CABAÑA | 33.91
2024-11-01 17:00 | PE LA CABAÑA | 27.99
2024-11-01 18:00 | PE LA CABAÑA | 31.93
2024-11-01 19:00 | PE LA CABAÑA | 30.2
2024-11-01 20:00 | PE LA CABAÑA | 3.45
2024-11-01 21:00 | PE LA CABAÑA | 10.05
2024-11-01 22:00 | PE LA CABAÑA | 10.89
2024-11-01 23:00 | PE LA CABAÑA | 2.56
2024-11-02 | PE LA CABAÑA | 0

## Perfil 36MWp
Fecha/Hora | P [kW]
2015-01-01 | -20
2015-01-01 01:00 | -20
2015-01-01 02:00 | -20
2015-01-01 03:00 | -20
2015-01-01 04:00 | -20
2015-01-01 05:00 | -20
2015-01-01 06:00 | -20
2015-01-01 07:00 | 19894.0181
2015-01-01 08:00 | 25317.022
2015-01-01 09:00 | 27911.5459
2015-01-01 10:00 | 30229.3966
2015-01-01 11:00 | 31357.9041
2015-01-01 12:00 | 31816.5199
2015-01-01 13:00 | 31683.3402
2015-01-01 14:00 | 31400.5657
2015-01-01 15:00 | 31042.1282
2015-01-01 16:00 | 29802.5031
2015-01-01 17:00 | 27671.8656
2015-01-01 18:00 | 23581.8446
2015-01-01 19:00 | 15585.9873
2015-01-01 20:00 | -20
2015-01-01 21:00 | -20
2015-01-01 22:00 | -20
2015-01-01 23:00 | -20
2015-01-02 | -20
2015-01-02 01:00 | -20
2015-01-02 02:00 | -20
2015-01-02 03:00 | -20
2015-01-02 04:00 | -20
2015-01-02 05:00 | -20
2015-01-02 06:00 | -20
2015-01-02 07:00 | 1292.0092
2015-01-02 08:00 | 3025.9943
2015-01-02 09:00 | 5490.6971
2015-01-02 10:00 | 11219.6465
2015-01-02 11:00 | 31272.9028
2015-01-02 12:00 | 31587.244
2015-01-02 13:00 | 31773.2788
2015-01-02 14:00 | 31404.0444
2015-01-02 15:00 | 31061.0529
2015-01-02 16:00 | 29630.8846
2015-01-02 17:00 | 27478.6925
2015-01-02 18:00 | 23647.7762
2015-01-02 19:00 | 15865.2046
2015-01-02 20:00 | -20
2015-01-02 21:00 | -20
2015-01-02 22:00 | -20
2015-01-02 23:00 | -20
2015-01-03 | -20
2015-01-03 01:00 | -20
2015-01-03 02:00 | -20
2015-01-03 03:00 | -20
2015-01-03 04:00 | -20
2015-01-03 05:00 | -20
2015-01-03 06:00 | -20
2015-01-03 07:00 | 910.4946
2015-01-03 08:00 | 2849.389
2015-01-03 09:00 | 9515.6546
2015-01-03 10:00 | 30185.9272
2015-01-03 11:00 | 31067.3068
2015-01-03 12:00 | 31685.8732
2015-01-03 13:00 | 31654.9523
2015-01-03 14:00 | 31256.6825
2015-01-03 15:00 | 31021.0095
2015-01-03 16:00 | 29884.9205
2015-01-03 17:00 | 27766.7433
2015-01-03 18:00 | 23837.0859
2015-01-03 19:00 | 15838.0125
2015-01-03 20:00 | -20
2015-01-03 21:00 | -20
2015-01-03 22:00 | -20
2015-01-03 23:00 | -20
2015-01-04 | -20
2015-01-04 01:00 | -20
2015-01-04 02:00 | -20
2015-01-04 03:00 | -20
2015-01-04 04:00 | -20
2015-01-04 05:00 | -20
2015-01-04 06:00 | -20
2015-01-04 07:00 | 1279.3481
2015-01-04 08:00 | 4494.7941
2015-01-04 09:00 | 28310.6491
2015-01-04 10:00 | 30165.401
2015-01-04 11:00 | 31285.0984
2015-01-04 12:00 | 31663.6371
2015-01-04 13:00 | 31912.9272
2015-01-04 14:00 | 31751.9168
2015-01-04 15:00 | 30937.7871
2015-01-04 16:00 | 30043.9628
2015-01-04 17:00 | 27879.9877
2015-01-04 18:00 | 24026.0467
2015-01-04 19:00 | 16065.7585
2015-01-04 20:00 | -20
2015-01-04 21:00 | -20
2015-01-04 22:00 | -20
2015-01-04 23:00 | -20
2015-01-05 | -20
2015-01-05 01:00 | -20
2015-01-05 02:00 | -20
2015-01-05 03:00 | -20
2015-01-05 04:00 | -20
2015-01-05 05:00 | -20
2015-01-05 06:00 | -20
2015-01-05 07:00 | 636.0155
2015-01-05 08:00 | 2124.2453
2015-01-05 09:00 | 5985.4733
2015-01-05 10:00 | 14008.9169
2015-01-05 11:00 | 21745.2948
2015-01-05 12:00 | 24739.8246
2015-01-05 13:00 | 26068.9232
2015-01-05 14:00 | 22051.0777
2015-01-05 15:00 | 18745.2659
2015-01-05 16:00 | 14792.7225
2015-01-05 17:00 | 8448.2542
2015-01-05 18:00 | 3776.4328
2015-01-05 19:00 | 16008.6529
2015-01-05 20:00 | -20
2015-01-05 21:00 | -20
2015-01-05 22:00 | -20
2015-01-05 23:00 | -20
2015-01-06 | -20
2015-01-06 01:00 | -20
2015-01-06 02:00 | -20
2015-01-06 03:00 | -20
2015-01-06 04:00 | -20
2015-01-06 05:00 | -20
2015-01-06 06:00 | -20
2015-01-06 07:00 | 904.9663
2015-01-06 08:00 | 2708.7255
2015-01-06 09:00 | 5080.9867
2015-01-06 10:00 | 6241.7714
2015-01-06 11:00 | 30953.8073
2015-01-06 12:00 | 31374.0085
2015-01-06 13:00 | 31368.2067
2015-01-06 14:00 | 31383.077
2015-01-06 15:00 | 30841.7185
2015-01-06 16:00 | 29556.1808
2015-01-06 17:00 | 27522.5521
2015-01-06 18:00 | 23633.0051
2015-01-06 19:00 | 15776.1058
2015-01-06 20:00 | -20
2015-01-06 21:00 | -20
2015-01-06 22:00 | -20
2015-01-06 23:00 | -20
2015-01-07 | -20
2015-01-07 01:00 | -20
2015-01-07 02:00 | -20
2015-01-07 03:00 | -20
2015-01-07 04:00 | -20
2015-01-07 05:00 | -20
2015-01-07 06:00 | -20
2015-01-07 07:00 | 885.7207
2015-01-07 08:00 | 2551.6627
2015-01-07 09:00 | 4576.4434
2015-01-07 10:00 | 10928.0644
2015-01-07 11:00 | 30923.7976
2015-01-07 12:00 | 31399.3561
2015-01-07 13:00 | 31535.6135
2015-01-07 14:00 | 31468.5463
2015-01-07 15:00 | 30788.5258
2015-01-07 16:00 | 29781.9011
2015-01-07 17:00 | 27677.1948
2015-01-07 18:00 | 23684.4921
2015-01-07 19:00 | 15790.6085
2015-01-07 20:00 | -20
2015-01-07 21:00 | -20
2015-01-07 22:00 | -20
2015-01-07 23:00 | -20
2015-01-08 | -20
2015-01-08 01:00 | -20
2015-01-08 02:00 | -20
2015-01-08 03:00 | -20
2015-01-08 04:00 | -20
2015-01-08 05:00 | -20
2015-01-08 06:00 | -20
2015-01-08 07:00 | 19394.9327
2015-01-08 08:00 | 25225.141
2015-01-08 09:00 | 28438.984
2015-01-08 10:00 | 30144.9309
2015-01-08 11:00 | 31189.917
2015-01-08 12:00 | 31629.0559
2015-01-08 13:00 | 31609.2906
2015-01-08 14:00 | 31199.9362
2015-01-08 15:00 | 30773.5404
2015-01-08 16:00 | 29391.9401
2015-01-08 17:00 | 27338.0133
2015-01-08 18:00 | 23693.4861
2015-01-08 19:00 | 15981.4084
2015-01-08 20:00 | -20
2015-01-08 21:00 | -20
2015-01-08 22:00 | -20
2015-01-08 23:00 | -20
2015-01-09 | -20
2015-01-09 01:00 | -20
2015-01-09 02:00 | -20
2015-01-09 03:00 | -20
2015-01-09 04:00 | -20
2015-01-09 05:00 | -20
2015-01-09 06:00 | -20
2015-01-09 07:00 | 797.4429
2015-01-09 08:00 | 2597.6574
2015-01-09 09:00 | 5239.4853
2015-01-09 10:00 | 30045.1834
2015-01-09 11:00 | 31040.2677
2015-01-09 12:00 | 31510.9992
2015-01-09 13:00 | 31417.5883
2015-01-09 14:00 | 31082.605
2015-01-09 15:00 | 30836.5752
2015-01-09 16:00 | 29704.7918
2015-01-09 17:00 | 27517.4488
2015-01-09 18:00 | 23738.0345
2015-01-09 19:00 | 16008.8765
2015-01-09 20:00 | -20
2015-01-09 21:00 | -20
2015-01-09 22:00 | -20
2015-01-09 23:00 | -20
2015-01-10 | -20
2015-01-10 01:00 | -20
2015-01-10 02:00 | -20
2015-01-10 03:00 | -20
2015-01-10 04:00 | -20
2015-01-10 05:00 | -20
2015-01-10 06:00 | -20
2015-01-10 07:00 | 958.929
2015-01-10 08:00 | 3102.5309
2015-01-10 09:00 | 28482.1079
2015-01-10 10:00 | 30163.3946
2015-01-10 11:00 | 30885.3462
2015-01-10 12:00 | 31608.4383
2015-01-10 13:00 | 31913.532
2015-01-10 14:00 | 31685.7606
2015-01-10 15:00 | 31204.1248
2015-01-10 16:00 | 29978.2118
2015-01-10 17:00 | 27700.7666
2015-01-10 18:00 | 23912.5863
2015-01-10 19:00 | 16138.219
2015-01-10 20:00 | -20
2015-01-10 21:00 | -20
2015-01-10 22:00 | -20
2015-01-10 23:00 | -20
2015-01-11 | -20
2015-01-11 01:00 | -20
2015-01-11 02:00 | -20
2015-01-11 03:00 | -20
2015-01-11 04:00 | -20
2015-01-11 05:00 | -20
2015-01-11 06:00 | -20
2015-01-11 07:00 | 779.364
2015-01-11 08:00 | 2474.8676
2015-01-11 09:00 | 4906.4754
2015-01-11 10:00 | 29942.1749
2015-01-11 11:00 | 31309.7784
2015-01-11 12:00 | 31486.2778
2015-01-11 13:00 | 31535.9375
2015-01-11 14:00 | 31762.6005
2015-01-11 15:00 | 31089.9146
2015-01-11 16:00 | 29810.692
2015-01-11 17:00 | 27661.8595
2015-01-11 18:00 | 23882.534
2015-01-11 19:00 | 16121.2609
2015-01-11 20:00 | -20
2015-01-11 21:00 | -20
2015-01-11 22:00 | -20
2015-01-11 23:00 | -20
2015-01-12 | -20
2015-01-12 01:00 | -20
2015-01-12 02:00 | -20
2015-01-12 03:00 | -20
2015-01-12 04:00 | -20
2015-01-12 05:00 | -20
2015-01-12 06:00 | -20
2015-01-12 07:00 | 820.4221
2015-01-12 08:00 | 2710.3577
2015-01-12 09:00 | 5121.5391
2015-01-12 10:00 | 9193.2891
2015-01-12 11:00 | 31212.7186
2015-01-12 12:00 | 31697.4434
2015-01-12 13:00 | 31837.6998
2015-01-12 14:00 | 31669.1186
2015-01-12 15:00 | 31127.4295
2015-01-12 16:00 | 29995.6463
2015-01-12 17:00 | 27888.1042
2015-01-12 18:00 | 23989.5561
2015-01-12 19:00 | 16146.1056
2015-01-12 20:00 | -20
2015-01-12 21:00 | -20
2015-01-12 22:00 | -20
2015-01-12 23:00 | -20
2015-01-13 | -20
2015-01-13 01:00 | -20
2015-01-13 02:00 | -20
2015-01-13 03:00 | -20
2015-01-13 04:00 | -20
2015-01-13 05:00 | -20
2015-01-13 06:00 | -20
2015-01-13 07:00 | 869.0732
2015-01-13 08:00 | 2915.6157
2015-01-13 09:00 | 5396.6948
2015-01-13 10:00 | 29930.0531
2015-01-13 11:00 | 31218.2028
2015-01-13 12:00 | 31715.8708
2015-01-13 13:00 | 31918.3831
2015-01-13 14:00 | 31403.2978
2015-01-13 15:00 | 31229.2238
2015-01-13 16:00 | 29968.5189
2015-01-13 17:00 | 27904.5062
2015-01-13 18:00 | 23905.9092
2015-01-13 19:00 | 16098.3368
2015-01-13 20:00 | -20
2015-01-13 21:00 | -20
2015-01-13 22:00 | -20
2015-01-13 23:00 | -20
2015-01-14 | -20
2015-01-14 01:00 | -20
2015-01-14 02:00 | -20
2015-01-14 03:00 | -20
2015-01-14 04:00 | -20
2015-01-14 05:00 | -20
2015-01-14 06:00 | -20
2015-01-14 07:00 | 939.7665
2015-01-14 08:00 | 3640.7582
2015-01-14 09:00 | 27916.7693
2015-01-14 10:00 | 29767.2398
2015-01-14 11:00 | 31237.7484
2015-01-14 12:00 | 31906.8985
2015-01-14 13:00 | 31656.5027
2015-01-14 14:00 | 31462.7651
2015-01-14 15:00 | 31123.9581
2015-01-14 16:00 | 30275.5675
2015-01-14 17:00 | 28018.5352
2015-01-14 18:00 | 24081.9893
2015-01-14 19:00 | 16294.1692
2015-01-14 20:00 | -20
2015-01-14 21:00 | -20
2015-01-14 22:00 | -20
2015-01-14 23:00 | -20
2015-01-15 | -20
2015-01-15 01:00 | -20
2015-01-15 02:00 | -20
2015-01-15 03:00 | -20
2015-01-15 04:00 | -20
2015-01-15 05:00 | -20
2015-01-15 06:00 | -20
2015-01-15 07:00 | 18588.013
2015-01-15 08:00 | 25077.5773
2015-01-15 09:00 | 28265.9492
2015-01-15 10:00 | 29946.7569
2015-01-15 11:00 | 31231.9406
2015-01-15 12:00 | 31579.909
2015-01-15 13:00 | 31651.1035
2015-01-15 14:00 | 31452.7915
2015-01-15 15:00 | 30917.1436
2015-01-15 16:00 | 29798.3923
2015-01-15 17:00 | 27731.4519
2015-01-15 18:00 | 23982.6977
2015-01-15 19:00 | 16272.0401
2015-01-15 20:00 | -20
2015-01-15 21:00 | -20
2015-01-15 22:00 | -20
2015-01-15 23:00 | -20
2015-01-16 | -20
2015-01-16 01:00 | -20
2015-01-16 02:00 | -20
2015-01-16 03:00 | -20
2015-01-16 04:00 | -20
2015-01-16 05:00 | -20
2015-01-16 06:00 | -20
2015-01-16 07:00 | 936.8392
2015-01-16 08:00 | 3128.9515
2015-01-16 09:00 | 7142.4495
2015-01-16 10:00 | 30219.3941
2015-01-16 11:00 | 31396.1447
2015-01-16 12:00 | 31847.1917
2015-01-16 13:00 | 31892.0742
2015-01-16 14:00 | 31886.9579
2015-01-16 15:00 | 31412.2942
2015-01-16 16:00 | 30058.4308
2015-01-16 17:00 | 28103.2311
2015-01-16 18:00 | 24179.5552
2015-01-16 19:00 | 16346.6064
2015-01-16 20:00 | -20
2015-01-16 21:00 | -20
2015-01-16 22:00 | -20
2015-01-16 23:00 | -20
2015-01-17 | -20
2015-01-17 01:00 | -20
2015-01-17 02:00 | -20
2015-01-17 03:00 | -20
2015-01-17 04:00 | -20
2015-01-17 05:00 | -20
2015-01-17 06:00 | -20
2015-01-17 07:00 | 818.7113
2015-01-17 08:00 | 2611.7927
2015-01-17 09:00 | 5598.6813
2015-01-17 10:00 | 30179.1085
2015-01-17 11:00 | 31435.2588
2015-01-17 12:00 | 31859.8565
2015-01-17 13:00 | 32175.4729
2015-01-17 14:00 | 32131.0259
2015-01-17 15:00 | 31264.6576
2015-01-17 16:00 | 30337.0098
2015-01-17 17:00 | 28034.0866
2015-01-17 18:00 | 24291.0041
2015-01-17 19:00 | 16443.1422
2015-01-17 20:00 | -20
2015-01-17 21:00 | -20
2015-01-17 22:00 | -20
2015-01-17 23:00 | -20
2015-01-18 | -20
2015-01-18 01:00 | -20
2015-01-18 02:00 | -20
2015-01-18 03:00 | -20
2015-01-18 04:00 | -20
2015-01-18 05:00 | -20
2015-01-18 06:00 | -20
2015-01-18 07:00 | 628.2796
2015-01-18 08:00 | 1993.6346
2015-01-18 09:00 | 3529.6023
2015-01-18 10:00 | 5445.426
2015-01-18 11:00 | 7436.2738
2015-01-18 12:00 | 10728.2126
2015-01-18 13:00 | 19489.982
2015-01-18 14:00 | 24944.5672
2015-01-18 15:00 | 31506.9026
2015-01-18 16:00 | 30228.1278
2015-01-18 17:00 | 28294.8912
2015-01-18 18:00 | 24330.2906
2015-01-18 19:00 | 16411.3851
2015-01-18 20:00 | -20
2015-01-18 21:00 | -20
2015-01-18 22:00 | -20
2015-01-18 23:00 | -20
2015-01-19 | -20
2015-01-19 01:00 | -20
2015-01-19 02:00 | -20
2015-01-19 03:00 | -20
2015-01-19 04:00 | -20
2015-01-19 05:00 | -20
2015-01-19 06:00 | -20
2015-01-19 07:00 | 601.2277
2015-01-19 08:00 | 2044.3309
2015-01-19 09:00 | 3894.485
2015-01-19 10:00 | 5576.1475
2015-01-19 11:00 | 9040.7421
2015-01-19 12:00 | 16380.6217
2015-01-19 13:00 | 32038.1192
2015-01-19 14:00 | 31864.7905
2015-01-19 15:00 | 31544.8511
2015-01-19 16:00 | 30492.2639
2015-01-19 17:00 | 28387.006
2015-01-19 18:00 | 24569.9219
2015-01-19 19:00 | 16475.4721
2015-01-19 20:00 | -20
2015-01-19 21:00 | -20
2015-01-19 22:00 | -20
2015-01-19 23:00 | -20
2015-01-20 | -20
2015-01-20 01:00 | -20
2015-01-20 02:00 | -20
2015-01-20 03:00 | -20
2015-01-20 04:00 | -20
2015-01-20 05:00 | -20
2015-01-20 06:00 | -20
2015-01-20 07:00 | 18420.2169
2015-01-20 08:00 | 25102.9263
2015-01-20 09:00 | 28363.3942
2015-01-20 10:00 | 30324.3292
2015-01-20 11:00 | 31487.74
2015-01-20 12:00 | 31812.4512
2015-01-20 13:00 | 32173.538
2015-01-20 14:00 | 31817.4457
2015-01-20 15:00 | 31370.0851
2015-01-20 16:00 | 30590.0654
2015-01-20 17:00 | 28347.7339
2015-01-20 18:00 | 24509.9257
2015-01-20 19:00 | 16373.5753
2015-01-20 20:00 | -20
2015-01-20 21:00 | -20
2015-01-20 22:00 | -20
2015-01-20 23:00 | -20
2015-01-21 | -20
2015-01-21 01:00 | -20
2015-01-21 02:00 | -20
2015-01-21 03:00 | -20
2015-01-21 04:00 | -20
2015-01-21 05:00 | -20
2015-01-21 06:00 | -20
2015-01-21 07:00 | 826.0912
2015-01-21 08:00 | 3321.8114
2015-01-21 09:00 | 28072.6051
2015-01-21 10:00 | 30049.9357
2015-01-21 11:00 | 31441.0743
2015-01-21 12:00 | 31692.989
2015-01-21 13:00 | 32119.9043
2015-01-21 14:00 | 31631.352
2015-01-21 15:00 | 31269.3742
2015-01-21 16:00 | 30404.3587
2015-01-21 17:00 | 28259.1151
2015-01-21 18:00 | 24387.1936
2015-01-21 19:00 | 16327.6681
2015-01-21 20:00 | -20
2015-01-21 21:00 | -20
2015-01-21 22:00 | -20
2015-01-21 23:00 | -20
2015-01-22 | -20
2015-01-22 01:00 | -20
2015-01-22 02:00 | -20
2015-01-22 03:00 | -20
2015-01-22 04:00 | -20
2015-01-22 05:00 | -20
2015-01-22 06:00 | -20
2015-01-22 07:00 | 690.6869
2015-01-22 08:00 | 2069.2055
2015-01-22 09:00 | 4410.5973
2015-01-22 10:00 | 8416.8582
2015-01-22 11:00 | 31225.7145
2015-01-22 12:00 | 31911.6078
2015-01-22 13:00 | 32078.4157
2015-01-22 14:00 | 31904.1105
2015-01-22 15:00 | 31220.3509
2015-01-22 16:00 | 30308.3836
2015-01-22 17:00 | 28299.1251
2015-01-22 18:00 | 24208.908
2015-01-22 19:00 | 16141.8798
2015-01-22 20:00 | -20
2015-01-22 21:00 | -20
2015-01-22 22:00 | -20
2015-01-22 23:00 | -20
2015-01-23 | -20
2015-01-23 01:00 | -20
2015-01-23 02:00 | -20
2015-01-23 03:00 | -20
2015-01-23 04:00 | -20
2015-01-23 05:00 | -20
2015-01-23 06:00 | -20
2015-01-23 07:00 | 722.5125
2015-01-23 08:00 | 3236.0785
2015-01-23 09:00 | 28022.5351
2015-01-23 10:00 | 29281.1145
2015-01-23 11:00 | 31033.705
2015-01-23 12:00 | 31695.7245
2015-01-23 13:00 | 31692.9833
2015-01-23 14:00 | 31414.0598
2015-01-23 15:00 | 30854.8308
2015-01-23 16:00 | 30027.3471
2015-01-23 17:00 | 27891.7744
2015-01-23 18:00 | 24180.1094
2015-01-23 19:00 | 16067.2135
2015-01-23 20:00 | -20
2015-01-23 21:00 | -20
2015-01-23 22:00 | -20
2015-01-23 23:00 | -20
2015-01-24 | -20
2015-01-24 01:00 | -20
2015-01-24 02:00 | -20
2015-01-24 03:00 | -20
2015-01-24 04:00 | -20
2015-01-24 05:00 | -20
2015-01-24 06:00 | -20
2015-01-24 07:00 | 17382.6135
2015-01-24 08:00 | 24378.9105
2015-01-24 09:00 | 27454.9906
2015-01-24 10:00 | 29529.2119
2015-01-24 11:00 | 30964.6227
2015-01-24 12:00 | 31164.4843
2015-01-24 13:00 | 31556.5314
2015-01-24 14:00 | 31395.6603
2015-01-24 15:00 | 30880.961
2015-01-24 16:00 | 29927.8101
2015-01-24 17:00 | 27849.4735
2015-01-24 18:00 | 23945.0618
2015-01-24 19:00 | 15838.7302
2015-01-24 20:00 | -20
2015-01-24 21:00 | -20
2015-01-24 22:00 | -20
2015-01-24 23:00 | -20
2015-01-25 | -20
2015-01-25 01:00 | -20
2015-01-25 02:00 | -20
2015-01-25 03:00 | -20
2015-01-25 04:00 | -20
2015-01-25 05:00 | -20
2015-01-25 06:00 | -20
2015-01-25 07:00 | 17235.4156
2015-01-25 08:00 | 24344.18
2015-01-25 09:00 | 27516.2096
2015-01-25 10:00 | 29101.3639
2015-01-25 11:00 | 30808.8884
2015-01-25 12:00 | 31274.9814
2015-01-25 13:00 | 31553.5511
2015-01-25 14:00 | 31123.974
2015-01-25 15:00 | 30746.0124
2015-01-25 16:00 | 29839.5442
2015-01-25 17:00 | 27782.7337
2015-01-25 18:00 | 23887.4992
2015-01-25 19:00 | 15722.7403
2015-01-25 20:00 | -20
2015-01-25 21:00 | -20
2015-01-25 22:00 | -20
2015-01-25 23:00 | -20
2015-01-26 | -20
2015-01-26 01:00 | -20
2015-01-26 02:00 | -20
2015-01-26 03:00 | -20
2015-01-26 04:00 | -20
2015-01-26 05:00 | -20
2015-01-26 06:00 | -20
2015-01-26 07:00 | 17231.9779
2015-01-26 08:00 | 24312.8043
2015-01-26 09:00 | 27466.3479
2015-01-26 10:00 | 29320.7722
2015-01-26 11:00 | 30382.8508
2015-01-26 12:00 | 31102.184
2015-01-26 13:00 | 30977.7363
2015-01-26 14:00 | 31203.8212
2015-01-26 15:00 | 30597.4128
2015-01-26 16:00 | 29627.0202
2015-01-26 17:00 | 27596.9924
2015-01-26 18:00 | 23781.2269
2015-01-26 19:00 | 15575.7565
2015-01-26 20:00 | -20
2015-01-26 21:00 | -20
2015-01-26 22:00 | -20
2015-01-26 23:00 | -20
2015-01-27 | -20
2015-01-27 01:00 | -20
2015-01-27 02:00 | -20
2015-01-27 03:00 | -20
2015-01-27 04:00 | -20
2015-01-27 05:00 | -20
2015-01-27 06:00 | -20
2015-01-27 07:00 | 554.0829
2015-01-27 08:00 | 2355.4265
2015-01-27 09:00 | 8550.8459
2015-01-27 10:00 | 13723.9019
2015-01-27 11:00 | 18517.5363
2015-01-27 12:00 | 30890.0414
2015-01-27 13:00 | 31163.7385
2015-01-27 14:00 | 31236.6034
2015-01-27 15:00 | 30900.3634
2015-01-27 16:00 | 29819.7547
2015-01-27 17:00 | 27758.152
2015-01-27 18:00 | 23975.5963
2015-01-27 19:00 | 15561.3765
2015-01-27 20:00 | -20
2015-01-27 21:00 | -20
2015-01-27 22:00 | -20
2015-01-27 23:00 | -20
2015-01-28 | -20
2015-01-28 01:00 | -20
2015-01-28 02:00 | -20
2015-01-28 03:00 | -20
2015-01-28 04:00 | -20
2015-01-28 05:00 | -20
2015-01-28 06:00 | -20
2015-01-28 07:00 | 17116.6561
2015-01-28 08:00 | 24496.7271
2015-01-28 09:00 | 27547.5121
2015-01-28 10:00 | 28728.3528
2015-01-28 11:00 | 30884.3768
2015-01-28 12:00 | 31411.7592
2015-01-28 13:00 | 31170.1471
2015-01-28 14:00 | 31417.1593
2015-01-28 15:00 | 31002.5108
2015-01-28 16:00 | 29847.5335
2015-01-28 17:00 | 27875.8636
2015-01-28 18:00 | 23975.0143
2015-01-28 19:00 | 15570.603
2015-01-28 20:00 | -20
2015-01-28 21:00 | -20
2015-01-28 22:00 | -20
2015-01-28 23:00 | -20
2015-01-29 | -20
2015-01-29 01:00 | -20
2015-01-29 02:00 | -20
2015-01-29 03:00 | -20
2015-01-29 04:00 | -20
2015-01-29 05:00 | -20
2015-01-29 06:00 | -20
2015-01-29 07:00 | 16986.5594
2015-01-29 08:00 | 24365.3547
2015-01-29 09:00 | 27598.1203
2015-01-29 10:00 | 29151.2273
2015-01-29 11:00 | 30805.1053
2015-01-29 12:00 | 31347.0577
2015-01-29 13:00 | 31335.2355
2015-01-29 14:00 | 31224.2367
2015-01-29 15:00 | 30972.8603
2015-01-29 16:00 | 29792.505
2015-01-29 17:00 | 27704.8979
2015-01-29 18:00 | 23910.5371
2015-01-29 19:00 | 15591.4876
2015-01-29 20:00 | -20
2015-01-29 21:00 | -20
2015-01-29 22:00 | -20
2015-01-29 23:00 | -20
2015-01-30 | -20
2015-01-30 01:00 | -20
2015-01-30 02:00 | -20
2015-01-30 03:00 | -20
2015-01-30 04:00 | -20
2015-01-30 05:00 | -20
2015-01-30 06:00 | -20
2015-01-30 07:00 | 578.558
2015-01-30 08:00 | 2833.7157
2015-01-30 09:00 | 28272.4041
2015-01-30 10:00 | 29838.3538
2015-01-30 11:00 | 30945.4359
2015-01-30 12:00 | 31134.5734
2015-01-30 13:00 | 31487.1172
2015-01-30 14:00 | 31329.4019
2015-01-30 15:00 | 30708.8305
2015-01-30 16:00 | 30067.8881
2015-01-30 17:00 | 27996.6664
2015-01-30 18:00 | 23983.2892
2015-01-30 19:00 | 15482.7629
2015-01-30 20:00 | -20
2015-01-30 21:00 | -20
2015-01-30 22:00 | -20
2015-01-30 23:00 | -20
2015-01-31 | -20
2015-01-31 01:00 | -20
2015-01-31 02:00 | -20
2015-01-31 03:00 | -20
2015-01-31 04:00 | -20
2015-01-31 05:00 | -20
2015-01-31 06:00 | -20
2015-01-31 07:00 | 508.5731
2015-01-31 08:00 | 1990.0174
2015-01-31 09:00 | 4167.4099
2015-01-31 10:00 | 8530.8563
2015-01-31 11:00 | 31028.5431
2015-01-31 12:00 | 31553.55
2015-01-31 13:00 | 31487.8505
2015-01-31 14:00 | 31283.7285
2015-01-31 15:00 | 30714.3816
2015-01-31 16:00 | 30076.5871
2015-01-31 17:00 | 28131.7076
2015-01-31 18:00 | 24308.7549
2015-01-31 19:00 | 15857.8542
2015-01-31 20:00 | -20
2015-01-31 21:00 | -20
2015-01-31 22:00 | -20
2015-01-31 23:00 | -20
2015-02-01 | -20
2015-02-01 01:00 | -20
2015-02-01 02:00 | -20
2015-02-01 03:00 | -20
2015-02-01 04:00 | -20
2015-02-01 05:00 | -20
2015-02-01 06:00 | -20
2015-02-01 07:00 | 568.2453
2015-02-01 08:00 | 2840.7163
2015-02-01 09:00 | 27812.2597
2015-02-01 10:00 | 29340.9674
2015-02-01 11:00 | 30508.1177
2015-02-01 12:00 | 31575.4321
2015-02-01 13:00 | 31249.0578
2015-02-01 14:00 | 31382.747
2015-02-01 15:00 | 30815.4659
2015-02-01 16:00 | 29586.7145
2015-02-01 17:00 | 27833.1356
2015-02-01 18:00 | 24100.4581
2015-02-01 19:00 | 15547
2015-02-01 20:00 | -20
2015-02-01 21:00 | -20
2015-02-01 22:00 | -20
2015-02-01 23:00 | -20
2015-02-02 | -20
2015-02-02 01:00 | -20
2015-02-02 02:00 | -20
2015-02-02 03:00 | -20
2015-02-02 04:00 | -20
2015-02-02 05:00 | -20
2015-02-02 06:00 | -20
2015-02-02 07:00 | 16446.9
2015-02-02 08:00 | 24461.6535
2015-02-02 09:00 | 27816.9362
2015-02-02 10:00 | 28945.0396
2015-02-02 11:00 | 30797.2834
2015-02-02 12:00 | 31333.4224
2015-02-02 13:00 | 31267.5997
2015-02-02 14:00 | 31231.3148
2015-02-02 15:00 | 31127.2573
2015-02-02 16:00 | 29858.0778
2015-02-02 17:00 | 27927.3923
2015-02-02 18:00 | 24095.4579
2015-02-02 19:00 | 15397.7596
2015-02-02 20:00 | -20
2015-02-02 21:00 | -20
2015-02-02 22:00 | -20
2015-02-02 23:00 | -20
2015-02-03 | -20
2015-02-03 01:00 | -20
2015-02-03 02:00 | -20
2015-02-03 03:00 | -20
2015-02-03 04:00 | -20
2015-02-03 05:00 | -20
2015-02-03 06:00 | -20
2015-02-03 07:00 | 16940.0564
2015-02-03 08:00 | 24856.5925
2015-02-03 09:00 | 28443.1956
2015-02-03 10:00 | 30314.9853
2015-02-03 11:00 | 31218.6817
2015-02-03 12:00 | 31800.75
2015-02-03 13:00 | 32136.0592
2015-02-03 14:00 | 31690.1574
2015-02-03 15:00 | 31503.1149
2015-02-03 16:00 | 30571.5033
2015-02-03 17:00 | 28483.38
2015-02-03 18:00 | 24490.964
2015-02-03 19:00 | 15540.7922
2015-02-03 20:00 | -20
2015-02-03 21:00 | -20
2015-02-03 22:00 | -20
2015-02-03 23:00 | -20
2015-02-04 | -20
2015-02-04 01:00 | -20
2015-02-04 02:00 | -20
2015-02-04 03:00 | -20
2015-02-04 04:00 | -20
2015-02-04 05:00 | -20
2015-02-04 06:00 | -20
2015-02-04 07:00 | 536.0764
2015-02-04 08:00 | 3020.5176
2015-02-04 09:00 | 28748.6353
2015-02-04 10:00 | 30632.1033
2015-02-04 11:00 | 31169.3264
2015-02-04 12:00 | 32020.2201
2015-02-04 13:00 | 32089.6863
2015-02-04 14:00 | 32134.0049
2015-02-04 15:00 | 31669.1914
2015-02-04 16:00 | 30853.7594
2015-02-04 17:00 | 28601.7725
2015-02-04 18:00 | 24761.7103
2015-02-04 19:00 | 15781.801
2015-02-04 20:00 | -20
2015-02-04 21:00 | -20
2015-02-04 22:00 | -20
2015-02-04 23:00 | -20
2015-02-05 | -20
2015-02-05 01:00 | -20
2015-02-05 02:00 | -20
2015-02-05 03:00 | -20
2015-02-05 04:00 | -20
2015-02-05 05:00 | -20
2015-02-05 06:00 | -20
2015-02-05 07:00 | 16637.411
2015-02-05 08:00 | 24875.3439
2015-02-05 09:00 | 28261.5887
2015-02-05 10:00 | 29997.6888
2015-02-05 11:00 | 31237.6716
2015-02-05 12:00 | 31611.6821
2015-02-05 13:00 | 25087.5878
2015-02-05 14:00 | 23723.1737
2015-02-05 15:00 | 31221.6881
2015-02-05 16:00 | 30252.9644
2015-02-05 17:00 | 28349.208
2015-02-05 18:00 | 24422.2836
2015-02-05 19:00 | 15507.3915
2015-02-05 20:00 | -20
2015-02-05 21:00 | -20
2015-02-05 22:00 | -20
2015-02-05 23:00 | -20
2015-02-06 | -20
2015-02-06 01:00 | -20
2015-02-06 02:00 | -20
2015-02-06 03:00 | -20
2015-02-06 04:00 | -20
2015-02-06 05:00 | -20
2015-02-06 06:00 | -20
2015-02-06 07:00 | 16137.4051
2015-02-06 08:00 | 24320.9573
2015-02-06 09:00 | 27689.2916
2015-02-06 10:00 | 29263.4213
2015-02-06 11:00 | 30812.6526
2015-02-06 12:00 | 31399.9618
2015-02-06 13:00 | 31214.6931
2015-02-06 14:00 | 31484.7874
2015-02-06 15:00 | 30775.4721
2015-02-06 16:00 | 29848.8578
2015-02-06 17:00 | 27936.4868
2015-02-06 18:00 | 24125.4414
2015-02-06 19:00 | 15145.1268
2015-02-06 20:00 | -20
2015-02-06 21:00 | -20
2015-02-06 22:00 | -20
2015-02-06 23:00 | -20
2015-02-07 | -20
2015-02-07 01:00 | -20
2015-02-07 02:00 | -20
2015-02-07 03:00 | -20
2015-02-07 04:00 | -20
2015-02-07 05:00 | -20
2015-02-07 06:00 | -20
2015-02-07 07:00 | 15925.1247
2015-02-07 08:00 | 24085.9315
2015-02-07 09:00 | 27692.9866
2015-02-07 10:00 | 29844.6199
2015-02-07 11:00 | 31070.5691
2015-02-07 12:00 | 31498.3772
2015-02-07 13:00 | 31514.7401
2015-02-07 14:00 | 31199.5157
2015-02-07 15:00 | 30812.0348
2015-02-07 16:00 | 30129.2974
2015-02-07 17:00 | 28135.4198
2015-02-07 18:00 | 24187.824
2015-02-07 19:00 | 14849.4542
2015-02-07 20:00 | -20
2015-02-07 21:00 | -20
2015-02-07 22:00 | -20
2015-02-07 23:00 | -20
2015-02-08 | -20
2015-02-08 01:00 | -20
2015-02-08 02:00 | -20
2015-02-08 03:00 | -20
2015-02-08 04:00 | -20
2015-02-08 05:00 | -20
2015-02-08 06:00 | -20
2015-02-08 07:00 | 15728.3836
2015-02-08 08:00 | 24215.0159
2015-02-08 09:00 | 27907.1498
2015-02-08 10:00 | 29325.1055
2015-02-08 11:00 | 30159.776
2015-02-08 12:00 | 31299.4952
2015-02-08 13:00 | 31087.9524
2015-02-08 14:00 | 31334.1535
2015-02-08 15:00 | 31157.7454
2015-02-08 16:00 | 30074.146
2015-02-08 17:00 | 28246.4842
2015-02-08 18:00 | 24029.1061
2015-02-08 19:00 | 14515.6602
2015-02-08 20:00 | -20
2015-02-08 21:00 | -20
2015-02-08 22:00 | -20
2015-02-08 23:00 | -20
2015-02-09 | -20
2015-02-09 01:00 | -20
2015-02-09 02:00 | -20
2015-02-09 03:00 | -20
2015-02-09 04:00 | -20
2015-02-09 05:00 | -20
2015-02-09 06:00 | -20
2015-02-09 07:00 | 516.2275
2015-02-09 08:00 | 24454.4897
2015-02-09 09:00 | 27875.2076
2015-02-09 10:00 | 29598.8483
2015-02-09 11:00 | 31063.4102
2015-02-09 12:00 | 31167.1257
2015-02-09 13:00 | 31768.6921
2015-02-09 14:00 | 31366.2485
2015-02-09 15:00 | 31008.4234
2015-02-09 16:00 | 30122.7933
2015-02-09 17:00 | 28311.6345
2015-02-09 18:00 | 24304.117
2015-02-09 19:00 | 14725.9576
2015-02-09 20:00 | -20
2015-02-09 21:00 | -20
2015-02-09 22:00 | -20
2015-02-09 23:00 | -20
2015-02-10 | -20
2015-02-10 01:00 | -20
2015-02-10 02:00 | -20
2015-02-10 03:00 | -20
2015-02-10 04:00 | -20
2015-02-10 05:00 | -20
2015-02-10 06:00 | -20
2015-02-10 07:00 | 15751.9675
2015-02-10 08:00 | 24541.4499
2015-02-10 09:00 | 27664.2615
2015-02-10 10:00 | 28924.0689
2015-02-10 11:00 | 30653.4598
2015-02-10 12:00 | 30823.6614
2015-02-10 13:00 | 30917.5055
2015-02-10 14:00 | 30819.3675
2015-02-10 15:00 | 30685.8799
2015-02-10 16:00 | 29859.3072
2015-02-10 17:00 | 27981.6133
2015-02-10 18:00 | 24024.9854
2015-02-10 19:00 | 14553.1334
2015-02-10 20:00 | -20
2015-02-10 21:00 | -20
2015-02-10 22:00 | -20
2015-02-10 23:00 | -20
2015-02-11 | -20
2015-02-11 01:00 | -20
2015-02-11 02:00 | -20
2015-02-11 03:00 | -20
2015-02-11 04:00 | -20
2015-02-11 05:00 | -20
2015-02-11 06:00 | -20
2015-02-11 07:00 | 15405.7659
2015-02-11 08:00 | 24307.8761
2015-02-11 09:00 | 27714.655
2015-02-11 10:00 | 29026.1265
2015-02-11 11:00 | 30872.1957
2015-02-11 12:00 | 31087.8002
2015-02-11 13:00 | 31254.4969
2015-02-11 14:00 | 31204.5186
2015-02-11 15:00 | 30516.7208
2015-02-11 16:00 | 29611.3512
2015-02-11 17:00 | 27639.7212
2015-02-11 18:00 | 23823.5469
2015-02-11 19:00 | 14157.8335
2015-02-11 20:00 | -20
2015-02-11 21:00 | -20
2015-02-11 22:00 | -20
2015-02-11 23:00 | -20
2015-02-12 | -20
2015-02-12 01:00 | -20
2015-02-12 02:00 | -20
2015-02-12 03:00 | -20
2015-02-12 04:00 | -20
2015-02-12 05:00 | -20
2015-02-12 06:00 | -20
2015-02-12 07:00 | 15327.6538
2015-02-12 08:00 | 24276.2587
2015-02-12 09:00 | 27671.6509
2015-02-12 10:00 | 29353.7544
2015-02-12 11:00 | 30509.5348
2015-02-12 12:00 | 31097.7318
2015-02-12 13:00 | 31210.7206
2015-02-12 14:00 | 31010.28
2015-02-12 15:00 | 30951.321
2015-02-12 16:00 | 29819.1004
2015-02-12 17:00 | 28071.3032
2015-02-12 18:00 | 24084.8689
2015-02-12 19:00 | 14072.319
2015-02-12 20:00 | -20
2015-02-12 21:00 | -20
2015-02-12 22:00 | -20
2015-02-12 23:00 | -20
2015-02-13 | -20
2015-02-13 01:00 | -20
2015-02-13 02:00 | -20
2015-02-13 03:00 | -20
2015-02-13 04:00 | -20
2015-02-13 05:00 | -20
2015-02-13 06:00 | -20
2015-02-13 07:00 | 439.4874
2015-02-13 08:00 | 24433.8699
2015-02-13 09:00 | 28305.5316
2015-02-13 10:00 | 30175.1986
2015-02-13 11:00 | 30975.8485
2015-02-13 12:00 | 31486.1832
2015-02-13 13:00 | 31690.0286
2015-02-13 14:00 | 31406.3605
2015-02-13 15:00 | 30956.6735
2015-02-13 16:00 | 30167.8745
2015-02-13 17:00 | 28169.8762
2015-02-13 18:00 | 24379.5013
2015-02-13 19:00 | 14319.0155
2015-02-13 20:00 | -20
2015-02-13 21:00 | -20
2015-02-13 22:00 | -20
2015-02-13 23:00 | -20
2015-02-14 | -20
2015-02-14 01:00 | -20
2015-02-14 02:00 | -20
2015-02-14 03:00 | -20
2015-02-14 04:00 | -20
2015-02-14 05:00 | -20
2015-02-14 06:00 | -20
2015-02-14 07:00 | 291.0699
2015-02-14 08:00 | 1654.7663
2015-02-14 09:00 | 3161.1585
2015-02-14 10:00 | 4462.8066
2015-02-14 11:00 | 5179.7308
2015-02-14 12:00 | 5893.5964
2015-02-14 13:00 | 12142.727
2015-02-14 14:00 | 23023.7915
2015-02-14 15:00 | 31459.1371
2015-02-14 16:00 | 30522.9429
2015-02-14 17:00 | 28637.5889
2015-02-14 18:00 | 24465.698
2015-02-14 19:00 | 14047.1751
2015-02-14 20:00 | -20
2015-02-14 21:00 | -20
2015-02-14 22:00 | -20
2015-02-14 23:00 | -20
2015-02-15 | -20
2015-02-15 01:00 | -20
2015-02-15 02:00 | -20
2015-02-15 03:00 | -20
2015-02-15 04:00 | -20
2015-02-15 05:00 | -20
2015-02-15 06:00 | -20
2015-02-15 07:00 | 175.4608
2015-02-15 08:00 | 1398.6731
2015-02-15 09:00 | 6898.8002
2015-02-15 10:00 | 11583.732
2015-02-15 11:00 | 16023.6781
2015-02-15 12:00 | 31338.9628
2015-02-15 13:00 | 31314.9357
2015-02-15 14:00 | 31594.3279
2015-02-15 15:00 | 31034.9617
2015-02-15 16:00 | 30324.4318
2015-02-15 17:00 | 28254.0825
2015-02-15 18:00 | 24228.0937
2015-02-15 19:00 | 13788.7272
2015-02-15 20:00 | -20
2015-02-15 21:00 | -20
2015-02-15 22:00 | -20
2015-02-15 23:00 | -20
2015-02-16 | -20
2015-02-16 01:00 | -20
2015-02-16 02:00 | -20
2015-02-16 03:00 | -20
2015-02-16 04:00 | -20
2015-02-16 05:00 | -20
2015-02-16 06:00 | -20
2015-02-16 07:00 | 283.6704
2015-02-16 08:00 | 2059.9289
2015-02-16 09:00 | 6403.2509
2015-02-16 10:00 | 29596.143
2015-02-16 11:00 | 30750.7426
2015-02-16 12:00 | 31385.8943
2015-02-16 13:00 | 31516.2466
2015-02-16 14:00 | 31425.3119
2015-02-16 15:00 | 30975.5758
2015-02-16 16:00 | 30256.987
2015-02-16 17:00 | 28144.6009
2015-02-16 18:00 | 24017.0258
2015-02-16 19:00 | 13352.8692
2015-02-16 20:00 | -20
2015-02-16 21:00 | -20
2015-02-16 22:00 | -20
2015-02-16 23:00 | -20
2015-02-17 | -20
2015-02-17 01:00 | -20
2015-02-17 02:00 | -20
2015-02-17 03:00 | -20
2015-02-17 04:00 | -20
2015-02-17 05:00 | -20
2015-02-17 06:00 | -20
2015-02-17 07:00 | 345.9075
2015-02-17 08:00 | 2614.6506
2015-02-17 09:00 | 28100.81
2015-02-17 10:00 | 29154.1672
2015-02-17 11:00 | 30868.3943
2015-02-17 12:00 | 31293.3705
2015-02-17 13:00 | 31348.7558
2015-02-17 14:00 | 31330.78
2015-02-17 15:00 | 31078.0487
2015-02-17 16:00 | 30115.3472
2015-02-17 17:00 | 28182.5368
2015-02-17 18:00 | 24069.3508
2015-02-17 19:00 | 13165.0071
2015-02-17 20:00 | -20
2015-02-17 21:00 | -20
2015-02-17 22:00 | -20
2015-02-17 23:00 | -20
2015-02-18 | -20
2015-02-18 01:00 | -20
2015-02-18 02:00 | -20
2015-02-18 03:00 | -20
2015-02-18 04:00 | -20
2015-02-18 05:00 | -20
2015-02-18 06:00 | -20
2015-02-18 07:00 | 240.1436
2015-02-18 08:00 | 1099.3307
2015-02-18 09:00 | 2924.9012
2015-02-18 10:00 | 4611.1559
2015-02-18 11:00 | 6537.7831
2015-02-18 12:00 | 10021.9177
2015-02-18 13:00 | 19800.3504
2015-02-18 14:00 | 22767.314
2015-02-18 15:00 | 30979.7038
2015-02-18 16:00 | 30114.8866
2015-02-18 17:00 | 28128.4054
2015-02-18 18:00 | 24014.7148
2015-02-18 19:00 | 12862.5691
2015-02-18 20:00 | -20
2015-02-18 21:00 | -20
2015-02-18 22:00 | -20
2015-02-18 23:00 | -20
2015-02-19 | -20
2015-02-19 01:00 | -20
2015-02-19 02:00 | -20
2015-02-19 03:00 | -20
2015-02-19 04:00 | -20
2015-02-19 05:00 | -20
2015-02-19 06:00 | -20
2015-02-19 07:00 | 219.9351
2015-02-19 08:00 | 2149.7905
2015-02-19 09:00 | 27888.4856
2015-02-19 10:00 | 7788.7095
2015-02-19 11:00 | 15658.5023
2015-02-19 12:00 | 14861.6646
2015-02-19 13:00 | 19593.788
2015-02-19 14:00 | 10426.9295
2015-02-19 15:00 | 19139.2878
2015-02-19 16:00 | 30303.8196
2015-02-19 17:00 | 28270.1342
2015-02-19 18:00 | 24029.8705
2015-02-19 19:00 | 12635.3065
2015-02-19 20:00 | -20
2015-02-19 21:00 | -20
2015-02-19 22:00 | -20
2015-02-19 23:00 | -20
2015-02-20 | -20
2015-02-20 01:00 | -20
2015-02-20 02:00 | -20
2015-02-20 03:00 | -20
2015-02-20 04:00 | -20
2015-02-20 05:00 | -20
2015-02-20 06:00 | -20
2015-02-20 07:00 | 289.4106
2015-02-20 08:00 | 24176.5276
2015-02-20 09:00 | 27677.2169
2015-02-20 10:00 | 29324.8077
2015-02-20 11:00 | 30313.711
2015-02-20 12:00 | 31219.7328
2015-02-20 13:00 | 31451.4479
2015-02-20 14:00 | 31328.8793
2015-02-20 15:00 | 31155.3573
2015-02-20 16:00 | 30023.367
2015-02-20 17:00 | 28220.1101
2015-02-20 18:00 | 24020.5514
2015-02-20 19:00 | 12304.2094
2015-02-20 20:00 | -20
2015-02-20 21:00 | -20
2015-02-20 22:00 | -20
2015-02-20 23:00 | -20
2015-02-21 | -20
2015-02-21 01:00 | -20
2015-02-21 02:00 | -20
2015-02-21 03:00 | -20
2015-02-21 04:00 | -20
2015-02-21 05:00 | -20
2015-02-21 06:00 | -20
2015-02-21 07:00 | 14170.9534
2015-02-21 08:00 | 24509.4826
2015-02-21 09:00 | 28133.9413
2015-02-21 10:00 | 29345.2187
2015-02-21 11:00 | 30670.6449
2015-02-21 12:00 | 31612.8384
2015-02-21 13:00 | 31275.2474
2015-02-21 14:00 | 31360.8694
2015-02-21 15:00 | 31308.0309
2015-02-21 16:00 | 30370.4456
2015-02-21 17:00 | 28140.0748
2015-02-21 18:00 | 23859.0578
2015-02-21 19:00 | 12033.204
2015-02-21 20:00 | -20
2015-02-21 21:00 | -20
2015-02-21 22:00 | -20
2015-02-21 23:00 | -20
2015-02-22 | -20
2015-02-22 01:00 | -20
2015-02-22 02:00 | -20
2015-02-22 03:00 | -20
2015-02-22 04:00 | -20
2015-02-22 05:00 | -20
2015-02-22 06:00 | -20
2015-02-22 07:00 | 13884.4365
2015-02-22 08:00 | 24255.5323
2015-02-22 09:00 | 28157.3878
2015-02-22 10:00 | 29880.9136
2015-02-22 11:00 | 31001.0493
2015-02-22 12:00 | 31531.5056
2015-02-22 13:00 | 31572.1554
2015-02-22 14:00 | 31280.3884
2015-02-22 15:00 | 31265.327
2015-02-22 16:00 | 30422.5401
2015-02-22 17:00 | 28304.7735
2015-02-22 18:00 | 24031.9182
2015-02-22 19:00 | 11793.729
2015-02-22 20:00 | -20
2015-02-22 21:00 | -20
2015-02-22 22:00 | -20
2015-02-22 23:00 | -20
2015-02-23 | -20
2015-02-23 01:00 | -20
2015-02-23 02:00 | -20
2015-02-23 03:00 | -20
2015-02-23 04:00 | -20
2015-02-23 05:00 | -20
2015-02-23 06:00 | -20
2015-02-23 07:00 | 13954.1966
2015-02-23 08:00 | 24610.7513
2015-02-23 09:00 | 28465.6561
2015-02-23 10:00 | 30232.3593
2015-02-23 11:00 | 30979.8059
2015-02-23 12:00 | 31256.2568
2015-02-23 13:00 | 31343.3096
2015-02-23 14:00 | 31465.2105
2015-02-23 15:00 | 30973.9847
2015-02-23 16:00 | 30241.6391
2015-02-23 17:00 | 28288.9467
2015-02-23 18:00 | 24024.298
2015-02-23 19:00 | 11502.8775
2015-02-23 20:00 | -20
2015-02-23 21:00 | -20
2015-02-23 22:00 | -20
2015-02-23 23:00 | -20
2015-02-24 | -20
2015-02-24 01:00 | -20
2015-02-24 02:00 | -20
2015-02-24 03:00 | -20
2015-02-24 04:00 | -20
2015-02-24 05:00 | -20
2015-02-24 06:00 | -20
2015-02-24 07:00 | 136.6077
2015-02-24 08:00 | 1398.5028
2015-02-24 09:00 | 2775.4052
2015-02-24 10:00 | 5593.137
2015-02-24 11:00 | 31027.0032
2015-02-24 12:00 | 31203.2928
2015-02-24 13:00 | 31751.2667
2015-02-24 14:00 | 31521.4869
2015-02-24 15:00 | 30974.5944
2015-02-24 16:00 | 30454.6019
2015-02-24 17:00 | 28491.8604
2015-02-24 18:00 | 24038.919
2015-02-24 19:00 | 11207.2936
2015-02-24 20:00 | -20
2015-02-24 21:00 | -20
2015-02-24 22:00 | -20
2015-02-24 23:00 | -20
2015-02-25 | -20
2015-02-25 01:00 | -20
2015-02-25 02:00 | -20
2015-02-25 03:00 | -20
2015-02-25 04:00 | -20
2015-02-25 05:00 | -20
2015-02-25 06:00 | -20
2015-02-25 07:00 | 13929.5394
2015-02-25 08:00 | 24685.4744
2015-02-25 09:00 | 28860.1703
2015-02-25 10:00 | 30551.6402
2015-02-25 11:00 | 31011.7226
2015-02-25 12:00 | 31626.1281
2015-02-25 13:00 | 31452.8067
2015-02-25 14:00 | 31761.0437
2015-02-25 15:00 | 31750.3021
2015-02-25 16:00 | 30902.2532
2015-02-25 17:00 | 28856.8354
2015-02-25 18:00 | 24314.5705
2015-02-25 19:00 | 11075.0264
2015-02-25 20:00 | -20
2015-02-25 21:00 | -20
2015-02-25 22:00 | -20
2015-02-25 23:00 | -20
2015-02-26 | -20
2015-02-26 01:00 | -20
2015-02-26 02:00 | -20
2015-02-26 03:00 | -20
2015-02-26 04:00 | -20
2015-02-26 05:00 | -20
2015-02-26 06:00 | -20
2015-02-26 07:00 | 151.6836
2015-02-26 08:00 | 1323.3796
2015-02-26 09:00 | 2532.8608
2015-02-26 10:00 | 3746.0946
2015-02-26 11:00 | 11966.1243
2015-02-26 12:00 | 19087.3197
2015-02-26 13:00 | 31794.1679
2015-02-26 14:00 | 31754.8673
2015-02-26 15:00 | 31331.6448
2015-02-26 16:00 | 30493.8988
2015-02-26 17:00 | 28509.1976
2015-02-26 18:00 | 24180.1031
2015-02-26 19:00 | 10609.574
2015-02-26 20:00 | -20
2015-02-26 21:00 | -20
2015-02-26 22:00 | -20
2015-02-26 23:00 | -20
2015-02-27 | -20
2015-02-27 01:00 | -20
2015-02-27 02:00 | -20
2015-02-27 03:00 | -20
2015-02-27 04:00 | -20
2015-02-27 05:00 | -20
2015-02-27 06:00 | -20
2015-02-27 07:00 | 13028.8927
2015-02-27 08:00 | 24166.7784
2015-02-27 09:00 | 27935.4213
2015-02-27 10:00 | 29511.877
2015-02-27 11:00 | 30534.2684
2015-02-27 12:00 | 31056.745
2015-02-27 13:00 | 31206.5174
2015-02-27 14:00 | 31279.2331
2015-02-27 15:00 | 30960.3449
2015-02-27 16:00 | 30063.625
2015-02-27 17:00 | 28106.6464
2015-02-27 18:00 | 23754.9919
2015-02-27 19:00 | 9924.0801
2015-02-27 20:00 | -20
2015-02-27 21:00 | -20
2015-02-27 22:00 | -20
2015-02-27 23:00 | -20
2015-02-28 | -20
2015-02-28 01:00 | -20
2015-02-28 02:00 | -20
2015-02-28 03:00 | -20
2015-02-28 04:00 | -20
2015-02-28 05:00 | -20
2015-02-28 06:00 | -20
2015-02-28 07:00 | 12578.1888
2015-02-28 08:00 | 24146.9158
2015-02-28 09:00 | 27800.3515
2015-02-28 10:00 | 29307.7206
2015-02-28 11:00 | 30427.6651
2015-02-28 12:00 | 31273.5521
2015-02-28 13:00 | 31033.1402
2015-02-28 14:00 | 31202.1802
2015-02-28 15:00 | 31120.9663
2015-02-28 16:00 | 30279.3802
2015-02-28 17:00 | 28239.2882
2015-02-28 18:00 | 23579.7752
2015-02-28 19:00 | 9163.8227
2015-02-28 20:00 | -20
2015-02-28 21:00 | -20
2015-02-28 22:00 | -20
2015-02-28 23:00 | -20
2015-03-01 | -20
2015-03-01 01:00 | -20
2015-03-01 02:00 | -20
2015-03-01 03:00 | -20
2015-03-01 04:00 | -20
2015-03-01 05:00 | -20
2015-03-01 06:00 | -20
2015-03-01 07:00 | 12853.523
2015-03-01 08:00 | 24714.5897
2015-03-01 09:00 | 28359.753
2015-03-01 10:00 | 29740.6172
2015-03-01 11:00 | 30910.9265
2015-03-01 12:00 | 31379.0743
2015-03-01 13:00 | 31108.7251
2015-03-01 14:00 | 31470.6216
2015-03-01 15:00 | 31102.9652
2015-03-01 16:00 | 30071.0561
2015-03-01 17:00 | 28129.8095
2015-03-01 18:00 | 23658.8093
2015-03-01 19:00 | 9053.9736
2015-03-01 20:00 | -20
2015-03-01 21:00 | -20
2015-03-01 22:00 | -20
2015-03-01 23:00 | -20
2015-03-02 | -20
2015-03-02 01:00 | -20
2015-03-02 02:00 | -20
2015-03-02 03:00 | -20
2015-03-02 04:00 | -20
2015-03-02 05:00 | -20
2015-03-02 06:00 | -20
2015-03-02 07:00 | 12691.9885
2015-03-02 08:00 | 24589.072
2015-03-02 09:00 | 28233.1727
2015-03-02 10:00 | 29916.0171
2015-03-02 11:00 | 30593.354
2015-03-02 12:00 | 31379.5297
2015-03-02 13:00 | 31450.8692
2015-03-02 14:00 | 31342.3299
2015-03-02 15:00 | 30882.911
2015-03-02 16:00 | 30127.8888
2015-03-02 17:00 | 28325.9216
2015-03-02 18:00 | 23686.9095
2015-03-02 19:00 | 8633.2854
2015-03-02 20:00 | -20
2015-03-02 21:00 | -20
2015-03-02 22:00 | -20
2015-03-02 23:00 | -20
2015-03-03 | -20
2015-03-03 01:00 | -20
2015-03-03 02:00 | -20
2015-03-03 03:00 | -20
2015-03-03 04:00 | -20
2015-03-03 05:00 | -20
2015-03-03 06:00 | -20
2015-03-03 07:00 | 12702.464
2015-03-03 08:00 | 24782.2479
2015-03-03 09:00 | 28784.2403
2015-03-03 10:00 | 30377.9406
2015-03-03 11:00 | 31199.322
2015-03-03 12:00 | 31684.0881
2015-03-03 13:00 | 31262.2954
2015-03-03 14:00 | 31334.1394
2015-03-03 15:00 | 31440.7418
2015-03-03 16:00 | 30568.3812
2015-03-03 17:00 | 28353.0007
2015-03-03 18:00 | 23778.4997
2015-03-03 19:00 | 8253.9437
2015-03-03 20:00 | -20
2015-03-03 21:00 | -20
2015-03-03 22:00 | -20
2015-03-03 23:00 | -20
2015-03-04 | -20
2015-03-04 01:00 | -20
2015-03-04 02:00 | -20
2015-03-04 03:00 | -20
2015-03-04 04:00 | -20
2015-03-04 05:00 | -20
2015-03-04 06:00 | -20
2015-03-04 07:00 | 145.3244
2015-03-04 08:00 | 1787.8279
2015-03-04 09:00 | 4412.8703
2015-03-04 10:00 | 10261.7395
2015-03-04 11:00 | 30758.3374
2015-03-04 12:00 | 30965.5472
2015-03-04 13:00 | 31336.1416
2015-03-04 14:00 | 31231.2551
2015-03-04 15:00 | 31197.3986
2015-03-04 16:00 | 30388.6308
2015-03-04 17:00 | 28364.4877
2015-03-04 18:00 | 23614.3409
2015-03-04 19:00 | 7631.1422
2015-03-04 20:00 | -20
2015-03-04 21:00 | -20
2015-03-04 22:00 | -20
2015-03-04 23:00 | -20
2015-03-05 | -20
2015-03-05 01:00 | -20
2015-03-05 02:00 | -20
2015-03-05 03:00 | -20
2015-03-05 04:00 | -20
2015-03-05 05:00 | -20
2015-03-05 06:00 | -20
2015-03-05 07:00 | 12038.509
2015-03-05 08:00 | 24553.4857
2015-03-05 09:00 | 28617.3601
2015-03-05 10:00 | 30478.0662
2015-03-05 11:00 | 31138.6554
2015-03-05 12:00 | 31444.0106
2015-03-05 13:00 | 31499.96
2015-03-05 14:00 | 31245.3886
2015-03-05 15:00 | 31091.5719
2015-03-05 16:00 | 30279.6752
2015-03-05 17:00 | 28186.8468
2015-03-05 18:00 | 23558.9171
2015-03-05 19:00 | 6953.1667
2015-03-05 20:00 | -20
2015-03-05 21:00 | -20
2015-03-05 22:00 | -20
2015-03-05 23:00 | -20
2015-03-06 | -20
2015-03-06 01:00 | -20
2015-03-06 02:00 | -20
2015-03-06 03:00 | -20
2015-03-06 04:00 | -20
2015-03-06 05:00 | -20
2015-03-06 06:00 | -20
2015-03-06 07:00 | 45.273
2015-03-06 08:00 | 1412.4642
2015-03-06 09:00 | 3024.6882
2015-03-06 10:00 | 6123.2341
2015-03-06 11:00 | 30285.2311
2015-03-06 12:00 | 31142.9262
2015-03-06 13:00 | 31400.8435
2015-03-06 14:00 | 31587.7517
2015-03-06 15:00 | 31338.8794
2015-03-06 16:00 | 30486.0273
2015-03-06 17:00 | 28311.4651
2015-03-06 18:00 | 23424.4257
2015-03-06 19:00 | 6284.4524
2015-03-06 20:00 | -20
2015-03-06 21:00 | -20
2015-03-06 22:00 | -20
2015-03-06 23:00 | -20
2015-03-07 | -20
2015-03-07 01:00 | -20
2015-03-07 02:00 | -20
2015-03-07 03:00 | -20
2015-03-07 04:00 | -20
2015-03-07 05:00 | -20
2015-03-07 06:00 | -20
2015-03-07 07:00 | 30.2455
2015-03-07 08:00 | 1215.8195
2015-03-07 09:00 | 3088.6468
2015-03-07 10:00 | 8082.2796
2015-03-07 11:00 | 30361.7017
2015-03-07 12:00 | 30653.4886
2015-03-07 13:00 | 30922.7175
2015-03-07 14:00 | 30914.7217
2015-03-07 15:00 | 31078.7719
2015-03-07 16:00 | 30161.0193
2015-03-07 17:00 | 28082.8047
2015-03-07 18:00 | 23222.4464
2015-03-07 19:00 | 5489.8711
2015-03-07 20:00 | -20
2015-03-07 21:00 | -20
2015-03-07 22:00 | -20
2015-03-07 23:00 | -20
2015-03-08 | -20
2015-03-08 01:00 | -20
2015-03-08 02:00 | -20
2015-03-08 03:00 | -20
2015-03-08 04:00 | -20
2015-03-08 05:00 | -20
2015-03-08 06:00 | -20
2015-03-08 07:00 | 10974.1954
2015-03-08 08:00 | 24205.7939
2015-03-08 09:00 | 28181.0545
2015-03-08 10:00 | 30121.13
2015-03-08 11:00 | 30541.7534
2015-03-08 12:00 | 31026.3603
2015-03-08 13:00 | 30993.1813
2015-03-08 14:00 | 31005.2912
2015-03-08 15:00 | 30918.2449
2015-03-08 16:00 | 30072.9474
2015-03-08 17:00 | 28106.8744
2015-03-08 18:00 | 23079.7646
2015-03-08 19:00 | 4526.2582
2015-03-08 20:00 | -20
2015-03-08 21:00 | -20
2015-03-08 22:00 | -20
2015-03-08 23:00 | -20
2015-03-09 | -20
2015-03-09 01:00 | -20
2015-03-09 02:00 | -20
2015-03-09 03:00 | -20
2015-03-09 04:00 | -20
2015-03-09 05:00 | -20
2015-03-09 06:00 | -20
2015-03-09 07:00 | 10798.8996
2015-03-09 08:00 | 24079.7705
2015-03-09 09:00 | 28370.5977
2015-03-09 10:00 | 30220.1393
2015-03-09 11:00 | 30985.6102
2015-03-09 12:00 | 31018.2926
2015-03-09 13:00 | 31135.7405
2015-03-09 14:00 | 30913.354
2015-03-09 15:00 | 30829.732
2015-03-09 16:00 | 29993.6589
2015-03-09 17:00 | 27938.6562
2015-03-09 18:00 | 22931.9602
2015-03-09 19:00 | -20
2015-03-09 20:00 | -20
2015-03-09 21:00 | -20
2015-03-09 22:00 | -20
2015-03-09 23:00 | -20
2015-03-10 | -20
2015-03-10 01:00 | -20
2015-03-10 02:00 | -20
2015-03-10 03:00 | -20
2015-03-10 04:00 | -20
2015-03-10 05:00 | -20
2015-03-10 06:00 | -20
2015-03-10 07:00 | 22.1127
2015-03-10 08:00 | 23899.2537
2015-03-10 09:00 | 27971.5915
2015-03-10 10:00 | 29639.8899
2015-03-10 11:00 | 30534.4803
2015-03-10 12:00 | 30689.989
2015-03-10 13:00 | 30704.4627
2015-03-10 14:00 | 30979.6424
2015-03-10 15:00 | 30792.5296
2015-03-10 16:00 | 29914.0242
2015-03-10 17:00 | 27781.7656
2015-03-10 18:00 | 22691.2503
2015-03-10 19:00 | -20
2015-03-10 20:00 | -20
2015-03-10 21:00 | -20
2015-03-10 22:00 | -20
2015-03-10 23:00 | -20
2015-03-11 | -20
2015-03-11 01:00 | -20
2015-03-11 02:00 | -20
2015-03-11 03:00 | -20
2015-03-11 04:00 | -20
2015-03-11 05:00 | -20
2015-03-11 06:00 | -20
2015-03-11 07:00 | 22.928
2015-03-11 08:00 | 1498.3522
2015-03-11 09:00 | 4445.8619
2015-03-11 10:00 | 29639.7458
2015-03-11 11:00 | 30242.9358
2015-03-11 12:00 | 30381.1607
2015-03-11 13:00 | 30626.9406
2015-03-11 14:00 | 30825.8282
2015-03-11 15:00 | 30764.8866
2015-03-11 16:00 | 29895.2422
2015-03-11 17:00 | 27704.2108
2015-03-11 18:00 | 22600.1393
2015-03-11 19:00 | -20
2015-03-11 20:00 | -20
2015-03-11 21:00 | -20
2015-03-11 22:00 | -20
2015-03-11 23:00 | -20
2015-03-12 | -20
2015-03-12 01:00 | -20
2015-03-12 02:00 | -20
2015-03-12 03:00 | -20
2015-03-12 04:00 | -20
2015-03-12 05:00 | -20
2015-03-12 06:00 | -20
2015-03-12 07:00 | 34.0655
2015-03-12 08:00 | 1214.1311
2015-03-12 09:00 | 2403.1691
2015-03-12 10:00 | 4825.8907
2015-03-12 11:00 | 30283.1004
2015-03-12 12:00 | 30428.4662
2015-03-12 13:00 | 30495.5386
2015-03-12 14:00 | 30623.8909
2015-03-12 15:00 | 30238.4128
2015-03-12 16:00 | 29543.0637
2015-03-12 17:00 | 27314.891
2015-03-12 18:00 | 22145.0153
2015-03-12 19:00 | -20
2015-03-12 20:00 | -20
2015-03-12 21:00 | -20
2015-03-12 22:00 | -20
2015-03-12 23:00 | -20
2015-03-13 | -20
2015-03-13 01:00 | -20
2015-03-13 02:00 | -20
2015-03-13 03:00 | -20
2015-03-13 04:00 | -20
2015-03-13 05:00 | -20
2015-03-13 06:00 | -20
2015-03-13 07:00 | 9244.7243
2015-03-13 08:00 | 23419.5037
2015-03-13 09:00 | 27664.3255
2015-03-13 10:00 | 29185.9582
2015-03-13 11:00 | 29822.1536
2015-03-13 12:00 | 30222.9977
2015-03-13 13:00 | 30264.1383
2015-03-13 14:00 | 30224.3061
2015-03-13 15:00 | 30090.4696
2015-03-13 16:00 | 29354.9282
2015-03-13 17:00 | 27125.6613
2015-03-13 18:00 | 21831.4048
2015-03-13 19:00 | -20
2015-03-13 20:00 | -20
2015-03-13 21:00 | -20
2015-03-13 22:00 | -20
2015-03-13 23:00 | -20
2015-03-14 | -20
2015-03-14 01:00 | -20
2015-03-14 02:00 | -20
2015-03-14 03:00 | -20
2015-03-14 04:00 | -20
2015-03-14 05:00 | -20
2015-03-14 06:00 | -20
2015-03-14 07:00 | 9033.4969
2015-03-14 08:00 | 23508.1765
2015-03-14 09:00 | 27600.4063
2015-03-14 10:00 | 29020.3005
2015-03-14 11:00 | 29883.7183
2015-03-14 12:00 | 30294.5989
2015-03-14 13:00 | 30078.9107
2015-03-14 14:00 | 30110.4646
2015-03-14 15:00 | 30001.507
2015-03-14 16:00 | 29437.5409
2015-03-14 17:00 | 27293.7443
2015-03-14 18:00 | 21783.6146
2015-03-14 19:00 | -20
2015-03-14 20:00 | -20
2015-03-14 21:00 | -20
2015-03-14 22:00 | -20
2015-03-14 23:00 | -20
2015-03-15 | -20
2015-03-15 01:00 | -20
2015-03-15 02:00 | -20
2015-03-15 03:00 | -20
2015-03-15 04:00 | -20
2015-03-15 05:00 | -20
2015-03-15 06:00 | -20
2015-03-15 07:00 | 44.4328
2015-03-15 08:00 | 2019.6034
2015-03-15 09:00 | 27525.937
2015-03-15 10:00 | 29182.0778
2015-03-15 11:00 | 30247.8469
2015-03-15 12:00 | 30372.9126
2015-03-15 13:00 | 30416.813
2015-03-15 14:00 | 30270.1155
2015-03-15 15:00 | 29976.4035
2015-03-15 16:00 | 29277.3354
2015-03-15 17:00 | 27189.4021
2015-03-15 18:00 | 21753.5133
2015-03-15 19:00 | -20
2015-03-15 20:00 | -20
2015-03-15 21:00 | -20
2015-03-15 22:00 | -20
2015-03-15 23:00 | -20
2015-03-16 | -20
2015-03-16 01:00 | -20
2015-03-16 02:00 | -20
2015-03-16 03:00 | -20
2015-03-16 04:00 | -20
2015-03-16 05:00 | -20
2015-03-16 06:00 | -20
2015-03-16 07:00 | -11.8319
2015-03-16 08:00 | 1658.2155
2015-03-16 09:00 | 27667.1104
2015-03-16 10:00 | 28744.3648
2015-03-16 11:00 | 29217.9155
2015-03-16 12:00 | 30107.9957
2015-03-16 13:00 | 30404.9818
2015-03-16 14:00 | 30294.0775
2015-03-16 15:00 | 30148.1144
2015-03-16 16:00 | 29509.9574
2015-03-16 17:00 | 27394.6956
2015-03-16 18:00 | 21836.0282
2015-03-16 19:00 | -20
2015-03-16 20:00 | -20
2015-03-16 21:00 | -20
2015-03-16 22:00 | -20
2015-03-16 23:00 | -20
2015-03-17 | -20
2015-03-17 01:00 | -20
2015-03-17 02:00 | -20
2015-03-17 03:00 | -20
2015-03-17 04:00 | -20
2015-03-17 05:00 | -20
2015-03-17 06:00 | -20
2015-03-17 07:00 | 8305.4378
2015-03-17 08:00 | 23665.2417
2015-03-17 09:00 | 27600.1971
2015-03-17 10:00 | 29219.548
2015-03-17 11:00 | 30035.7941
2015-03-17 12:00 | 30228.1181
2015-03-17 13:00 | 30066.3141
2015-03-17 14:00 | 30242.6197
2015-03-17 15:00 | 30075.6709
2015-03-17 16:00 | 29120.6644
2015-03-17 17:00 | 27155.8424
2015-03-17 18:00 | 21611.0669
2015-03-17 19:00 | -20
2015-03-17 20:00 | -20
2015-03-17 21:00 | -20
2015-03-17 22:00 | -20
2015-03-17 23:00 | -20
2015-03-18 | -20
2015-03-18 01:00 | -20
2015-03-18 02:00 | -20
2015-03-18 03:00 | -20
2015-03-18 04:00 | -20
2015-03-18 05:00 | -20
2015-03-18 06:00 | -20
2015-03-18 07:00 | 8.6686
2015-03-18 08:00 | 1262.8555
2015-03-18 09:00 | 4149.5743
2015-03-18 10:00 | 28752.0621
2015-03-18 11:00 | 29239.22
2015-03-18 12:00 | 29632.8639
2015-03-18 13:00 | 14760.8571
2015-03-18 14:00 | 12435.9887
2015-03-18 15:00 | 14818.3533
2015-03-18 16:00 | 29290.602
2015-03-18 17:00 | 27050.5587
2015-03-18 18:00 | 21099.5209
2015-03-18 19:00 | -20
2015-03-18 20:00 | -20
2015-03-18 21:00 | -20
2015-03-18 22:00 | -20
2015-03-18 23:00 | -20
2015-03-19 | -20
2015-03-19 01:00 | -20
2015-03-19 02:00 | -20
2015-03-19 03:00 | -20
2015-03-19 04:00 | -20
2015-03-19 05:00 | -20
2015-03-19 06:00 | -20
2015-03-19 07:00 | 49.8286
2015-03-19 08:00 | 23538.1462
2015-03-19 09:00 | 27763.4398
2015-03-19 10:00 | 28955.6236
2015-03-19 11:00 | 29265.6334
2015-03-19 12:00 | 29773.0371
2015-03-19 13:00 | 29971.6122
2015-03-19 14:00 | 29932.0416
2015-03-19 15:00 | 29910.6279
2015-03-19 16:00 | 29333.9942
2015-03-19 17:00 | 27020.9079
2015-03-19 18:00 | 21063.0384
2015-03-19 19:00 | -20
2015-03-19 20:00 | -20
2015-03-19 21:00 | -20
2015-03-19 22:00 | -20
2015-03-19 23:00 | -20
2015-03-20 | -20
2015-03-20 01:00 | -20
2015-03-20 02:00 | -20
2015-03-20 03:00 | -20
2015-03-20 04:00 | -20
2015-03-20 05:00 | -20
2015-03-20 06:00 | -20
2015-03-20 07:00 | -20
2015-03-20 08:00 | 1728.3294
2015-03-20 09:00 | 3788.7069
2015-03-20 10:00 | 10651.6524
2015-03-20 11:00 | 29937.1423
2015-03-20 12:00 | 29522.7191
2015-03-20 13:00 | 18503.057
2015-03-20 14:00 | 17281.3237
2015-03-20 15:00 | 12270.8684
2015-03-20 16:00 | 5835.2797
2015-03-20 17:00 | 5098.2786
2015-03-20 18:00 | 20866.9748
2015-03-20 19:00 | -20
2015-03-20 20:00 | -20
2015-03-20 21:00 | -20
2015-03-20 22:00 | -20
2015-03-20 23:00 | -20
2015-03-21 | -20
2015-03-21 01:00 | -20
2015-03-21 02:00 | -20
2015-03-21 03:00 | -20
2015-03-21 04:00 | -20
2015-03-21 05:00 | -20
2015-03-21 06:00 | -20
2015-03-21 07:00 | -20
2015-03-21 08:00 | 937.3041
2015-03-21 09:00 | 1685.1715
2015-03-21 10:00 | 2525.8745
2015-03-21 11:00 | 4801.9038
2015-03-21 12:00 | 6025.7469
2015-03-21 13:00 | 7049.1429
2015-03-21 14:00 | 8579.8594
2015-03-21 15:00 | 13905.9329
2015-03-21 16:00 | 8791.0173
2015-03-21 17:00 | 4848.9104
2015-03-21 18:00 | 20512.0738
2015-03-21 19:00 | -20
2015-03-21 20:00 | -20
2015-03-21 21:00 | -20
2015-03-21 22:00 | -20
2015-03-21 23:00 | -20
2015-03-22 | -20
2015-03-22 01:00 | -20
2015-03-22 02:00 | -20
2015-03-22 03:00 | -20
2015-03-22 04:00 | -20
2015-03-22 05:00 | -20
2015-03-22 06:00 | -20
2015-03-22 07:00 | -20
2015-03-22 08:00 | 1093.1149
2015-03-22 09:00 | 4491.6675
2015-03-22 10:00 | 28618.0718
2015-03-22 11:00 | 29344.1324
2015-03-22 12:00 | 28800.1286
2015-03-22 13:00 | 29211.6834
2015-03-22 14:00 | 29579.6862
2015-03-22 15:00 | 29532.1415
2015-03-22 16:00 | 28951.7657
2015-03-22 17:00 | 26736.4011
2015-03-22 18:00 | 20386.7065
2015-03-22 19:00 | -20
2015-03-22 20:00 | -20
2015-03-22 21:00 | -20
2015-03-22 22:00 | -20
2015-03-22 23:00 | -20
2015-03-23 | -20
2015-03-23 01:00 | -20
2015-03-23 02:00 | -20
2015-03-23 03:00 | -20
2015-03-23 04:00 | -20
2015-03-23 05:00 | -20
2015-03-23 06:00 | -20
2015-03-23 07:00 | -20
2015-03-23 08:00 | 22633.6654
2015-03-23 09:00 | 26939.7783
2015-03-23 10:00 | 11040.6791
2015-03-23 11:00 | 14343.667
2015-03-23 12:00 | 17721.776
2015-03-23 13:00 | 15764.9844
2015-03-23 14:00 | 15003.5586
2015-03-23 15:00 | 9989.9075
2015-03-23 16:00 | 6229.761
2015-03-23 17:00 | 3381.3742
2015-03-23 18:00 | 20068.3093
2015-03-23 19:00 | -20
2015-03-23 20:00 | -20
2015-03-23 21:00 | -20
2015-03-23 22:00 | -20
2015-03-23 23:00 | -20
2015-03-24 | -20
2015-03-24 01:00 | -20
2015-03-24 02:00 | -20
2015-03-24 03:00 | -20
2015-03-24 04:00 | -20
2015-03-24 05:00 | -20
2015-03-24 06:00 | -20
2015-03-24 07:00 | -20
2015-03-24 08:00 | 977.0414
2015-03-24 09:00 | 2110.8648
2015-03-24 10:00 | 10089.4748
2015-03-24 11:00 | 6167.6139
2015-03-24 12:00 | 13871.8985
2015-03-24 13:00 | 12900.1992
2015-03-24 14:00 | 7701.9733
2015-03-24 15:00 | 4212.0708
2015-03-24 16:00 | 8075.9567
2015-03-24 17:00 | 4112.2185
2015-03-24 18:00 | 19422.5873
2015-03-24 19:00 | -20
2015-03-24 20:00 | -20
2015-03-24 21:00 | -20
2015-03-24 22:00 | -20
2015-03-24 23:00 | -20
2015-03-25 | -20
2015-03-25 01:00 | -20
2015-03-25 02:00 | -20
2015-03-25 03:00 | -20
2015-03-25 04:00 | -20
2015-03-25 05:00 | -20
2015-03-25 06:00 | -20
2015-03-25 07:00 | -20
2015-03-25 08:00 | 1770.3288
2015-03-25 09:00 | 2307.1458
2015-03-25 10:00 | 7678.6119
2015-03-25 11:00 | 1953.4831
2015-03-25 12:00 | 2317.7325
2015-03-25 13:00 | 2415.3525
2015-03-25 14:00 | 2221.9307
2015-03-25 15:00 | 29155.9788
2015-03-25 16:00 | 28492.6196
2015-03-25 17:00 | 26078.3973
2015-03-25 18:00 | 19210.2435
2015-03-25 19:00 | -20
2015-03-25 20:00 | -20
2015-03-25 21:00 | -20
2015-03-25 22:00 | -20
2015-03-25 23:00 | -20
2015-03-26 | -20
2015-03-26 01:00 | -20
2015-03-26 02:00 | -20
2015-03-26 03:00 | -20
2015-03-26 04:00 | -20
2015-03-26 05:00 | -20
2015-03-26 06:00 | -20
2015-03-26 07:00 | -20
2015-03-26 08:00 | 22971.1446
2015-03-26 09:00 | 27166.5021
2015-03-26 10:00 | 28309.5525
2015-03-26 11:00 | 28869.2292
2015-03-26 12:00 | 29386.7495
2015-03-26 13:00 | 12929.098
2015-03-26 14:00 | 11642.6254
2015-03-26 15:00 | 11524.9827
2015-03-26 16:00 | 28667.2253
2015-03-26 17:00 | 26201.6902
2015-03-26 18:00 | 19485.8595
2015-03-26 19:00 | -20
2015-03-26 20:00 | -20
2015-03-26 21:00 | -20
2015-03-26 22:00 | -20
2015-03-26 23:00 | -20
2015-03-27 | -20
2015-03-27 01:00 | -20
2015-03-27 02:00 | -20
2015-03-27 03:00 | -20
2015-03-27 04:00 | -20
2015-03-27 05:00 | -20
2015-03-27 06:00 | -20
2015-03-27 07:00 | -20
2015-03-27 08:00 | 22847.8932
2015-03-27 09:00 | 27039.9389
2015-03-27 10:00 | 28411.6043
2015-03-27 11:00 | 29349.8947
2015-03-27 12:00 | 29242.8354
2015-03-27 13:00 | 13862.347
2015-03-27 14:00 | 29673.5333
2015-03-27 15:00 | 29252.9605
2015-03-27 16:00 | 28434.5008
2015-03-27 17:00 | 26146.6925
2015-03-27 18:00 | 19312.9721
2015-03-27 19:00 | -20
2015-03-27 20:00 | -20
2015-03-27 21:00 | -20
2015-03-27 22:00 | -20
2015-03-27 23:00 | -20
2015-03-28 | -20
2015-03-28 01:00 | -20
2015-03-28 02:00 | -20
2015-03-28 03:00 | -20
2015-03-28 04:00 | -20
2015-03-28 05:00 | -20
2015-03-28 06:00 | -20
2015-03-28 07:00 | -20
2015-03-28 08:00 | 22752.0491
2015-03-28 09:00 | 26948.9824
2015-03-28 10:00 | 28196.1407
2015-03-28 11:00 | 28932.4712
2015-03-28 12:00 | 29433.3992
2015-03-28 13:00 | 29126.7693
2015-03-28 14:00 | 29316.7321
2015-03-28 15:00 | 29125.4172
2015-03-28 16:00 | 28255.3037
2015-03-28 17:00 | 25889.7451
2015-03-28 18:00 | 19028.0488
2015-03-28 19:00 | -20
2015-03-28 20:00 | -20
2015-03-28 21:00 | -20
2015-03-28 22:00 | -20
2015-03-28 23:00 | -20
2015-03-29 | -20
2015-03-29 01:00 | -20
2015-03-29 02:00 | -20
2015-03-29 03:00 | -20
2015-03-29 04:00 | -20
2015-03-29 05:00 | -20
2015-03-29 06:00 | -20
2015-03-29 07:00 | -20
2015-03-29 08:00 | 1187.0547
2015-03-29 09:00 | 26936.938
2015-03-29 10:00 | 28379.2189
2015-03-29 11:00 | 29070.0285
2015-03-29 12:00 | 29123.5574
2015-03-29 13:00 | 29213.5689
2015-03-29 14:00 | 29114.9196
2015-03-29 15:00 | 29158.4868
2015-03-29 16:00 | 28236.4978
2015-03-29 17:00 | 25892.6298
2015-03-29 18:00 | 18865.7485
2015-03-29 19:00 | -20
2015-03-29 20:00 | -20
2015-03-29 21:00 | -20
2015-03-29 22:00 | -20
2015-03-29 23:00 | -20
2015-03-30 | -20
2015-03-30 01:00 | -20
2015-03-30 02:00 | -20
2015-03-30 03:00 | -20
2015-03-30 04:00 | -20
2015-03-30 05:00 | -20
2015-03-30 06:00 | -20
2015-03-30 07:00 | -20
2015-03-30 08:00 | 753.6235
2015-03-30 09:00 | 1748.5587
2015-03-30 10:00 | 2342.6251
2015-03-30 11:00 | 3913.7166
2015-03-30 12:00 | 5708.7996
2015-03-30 13:00 | 6224.0385
2015-03-30 14:00 | 5648.3936
2015-03-30 15:00 | 4734.5963
2015-03-30 16:00 | 4185.517
2015-03-30 17:00 | 3054.9378
2015-03-30 18:00 | 18913.8423
2015-03-30 19:00 | -20
2015-03-30 20:00 | -20
2015-03-30 21:00 | -20
2015-03-30 22:00 | -20
2015-03-30 23:00 | -20
2015-03-31 | -20
2015-03-31 01:00 | -20
2015-03-31 02:00 | -20
2015-03-31 03:00 | -20
2015-03-31 04:00 | -20
2015-03-31 05:00 | -20
2015-03-31 06:00 | -20
2015-03-31 07:00 | -20
2015-03-31 08:00 | 23335.1322
2015-03-31 09:00 | 27734.4415
2015-03-31 10:00 | 29114.6532
2015-03-31 11:00 | 29351.7649
2015-03-31 12:00 | 29324.4969
2015-03-31 13:00 | 29503.832
2015-03-31 14:00 | 29532.6348
2015-03-31 15:00 | 29515.7025
2015-03-31 16:00 | 28664.6763
2015-03-31 17:00 | 26341.6997
2015-03-31 18:00 | 18887.712
2015-03-31 19:00 | -20
2015-03-31 20:00 | -20
2015-03-31 21:00 | -20
2015-03-31 22:00 | -20
2015-03-31 23:00 | -20
2015-04-01 | -20
2015-04-01 01:00 | -20
2015-04-01 02:00 | -20
2015-04-01 03:00 | -20
2015-04-01 04:00 | -20
2015-04-01 05:00 | -20
2015-04-01 06:00 | -20
2015-04-01 07:00 | -20
2015-04-01 08:00 | 1361.914
2015-04-01 09:00 | 2892.2395
2015-04-01 10:00 | 2819.0549
2015-04-01 11:00 | 3435.33
2015-04-01 12:00 | 6959.426
2015-04-01 13:00 | 29758.8243
2015-04-01 14:00 | 29792.6835
2015-04-01 15:00 | 29716.8414
2015-04-01 16:00 | 28788.5455
2015-04-01 17:00 | 26205.2301
2015-04-01 18:00 | 18714.542
2015-04-01 19:00 | -20
2015-04-01 20:00 | -20
2015-04-01 21:00 | -20
2015-04-01 22:00 | -20
2015-04-01 23:00 | -20
2015-04-02 | -20
2015-04-02 01:00 | -20
2015-04-02 02:00 | -20
2015-04-02 03:00 | -20
2015-04-02 04:00 | -20
2015-04-02 05:00 | -20
2015-04-02 06:00 | -20
2015-04-02 07:00 | -20
2015-04-02 08:00 | 753.4298
2015-04-02 09:00 | 2319.7535
2015-04-02 10:00 | 4928.3935
2015-04-02 11:00 | 29253.1675
2015-04-02 12:00 | 29472.3862
2015-04-02 13:00 | 29626.1841
2015-04-02 14:00 | 29624.5785
2015-04-02 15:00 | 29427.7321
2015-04-02 16:00 | 28630.8226
2015-04-02 17:00 | 26111.8352
2015-04-02 18:00 | 18432.7412
2015-04-02 19:00 | -20
2015-04-02 20:00 | -20
2015-04-02 21:00 | -20
2015-04-02 22:00 | -20
2015-04-02 23:00 | -20
2015-04-03 | -20
2015-04-03 01:00 | -20
2015-04-03 02:00 | -20
2015-04-03 03:00 | -20
2015-04-03 04:00 | -20
2015-04-03 05:00 | -20
2015-04-03 06:00 | -20
2015-04-03 07:00 | -20
2015-04-03 08:00 | 782.0684
2015-04-03 09:00 | 1829.2341
2015-04-03 10:00 | 2533.7199
2015-04-03 11:00 | 5317.0152
2015-04-03 12:00 | 5499.2395
2015-04-03 13:00 | 12109.8582
2015-04-03 14:00 | 29544.044
2015-04-03 15:00 | 29403.6543
2015-04-03 16:00 | 28678.806
2015-04-03 17:00 | 26040.6818
2015-04-03 18:00 | 18083.524
2015-04-03 19:00 | -20
2015-04-03 20:00 | -20
2015-04-03 21:00 | -20
2015-04-03 22:00 | -20
2015-04-03 23:00 | -20
2015-04-04 | -20
2015-04-04 01:00 | -20
2015-04-04 02:00 | -20
2015-04-04 03:00 | -20
2015-04-04 04:00 | -20
2015-04-04 05:00 | -20
2015-04-04 06:00 | -20
2015-04-04 07:00 | -20
2015-04-04 08:00 | 23465.1602
2015-04-04 09:00 | 27867.0135
2015-04-04 10:00 | 29197.4589
2015-04-04 11:00 | 29479.896
2015-04-04 12:00 | 29434.9803
2015-04-04 13:00 | 29297.1078
2015-04-04 14:00 | 29560.9525
2015-04-04 15:00 | 29338.3055
2015-04-04 16:00 | 28587.7354
2015-04-04 17:00 | 25958.3986
2015-04-04 18:00 | 17856.432
2015-04-04 19:00 | -20
2015-04-04 20:00 | -20
2015-04-04 21:00 | -20
2015-04-04 22:00 | -20
2015-04-04 23:00 | -20
2015-04-05 | -20
2015-04-05 01:00 | -20
2015-04-05 02:00 | -20
2015-04-05 03:00 | -20
2015-04-05 04:00 | -20
2015-04-05 05:00 | -20
2015-04-05 06:00 | -20
2015-04-05 07:00 | -20
2015-04-05 08:00 | 951.4716
2015-04-05 09:00 | 2186.6628
2015-04-05 10:00 | 6276.0603
2015-04-05 11:00 | 12686.1973
2015-04-05 12:00 | 29566.0193
2015-04-05 13:00 | 29416.5649
2015-04-05 14:00 | 29563.3749
2015-04-05 15:00 | 29685.807
2015-04-05 16:00 | 28991.3029
2015-04-05 17:00 | 26381.3217
2015-04-05 18:00 | 17934.9525
2015-04-05 19:00 | -20
2015-04-05 20:00 | -20
2015-04-05 21:00 | -20
2015-04-05 22:00 | -20
2015-04-05 23:00 | -20
2015-04-06 | -20
2015-04-06 01:00 | -20
2015-04-06 02:00 | -20
2015-04-06 03:00 | -20
2015-04-06 04:00 | -20
2015-04-06 05:00 | -20
2015-04-06 06:00 | -20
2015-04-06 07:00 | -20
2015-04-06 08:00 | 735.3688
2015-04-06 09:00 | 1646.6361
2015-04-06 10:00 | 2552.8922
2015-04-06 11:00 | 29625.743
2015-04-06 12:00 | 29128.8433
2015-04-06 13:00 | 29312.2728
2015-04-06 14:00 | 29442.3897
2015-04-06 15:00 | 29545.6999
2015-04-06 16:00 | 28665.25
2015-04-06 17:00 | 2051.9985
2015-04-06 18:00 | 17528.9557
2015-04-06 19:00 | -20
2015-04-06 20:00 | -20
2015-04-06 21:00 | -20
2015-04-06 22:00 | -20
2015-04-06 23:00 | -20
2015-04-07 | -20
2015-04-07 01:00 | -20
2015-04-07 02:00 | -20
2015-04-07 03:00 | -20
2015-04-07 04:00 | -20
2015-04-07 05:00 | -20
2015-04-07 06:00 | -20
2015-04-07 07:00 | -20
2015-04-07 08:00 | 721.3667
2015-04-07 09:00 | 1784.7083
2015-04-07 10:00 | 3168.4945
2015-04-07 11:00 | 28809.4506
2015-04-07 12:00 | 29262.0957
2015-04-07 13:00 | 29232.8081
2015-04-07 14:00 | 29404.2745
2015-04-07 15:00 | 29204.6356
2015-04-07 16:00 | 28530.3849
2015-04-07 17:00 | 25872.8345
2015-04-07 18:00 | 17071.2596
2015-04-07 19:00 | -20
2015-04-07 20:00 | -20
2015-04-07 21:00 | -20
2015-04-07 22:00 | -20
2015-04-07 23:00 | -20
2015-04-08 | -20
2015-04-08 01:00 | -20
2015-04-08 02:00 | -20
2015-04-08 03:00 | -20
2015-04-08 04:00 | -20
2015-04-08 05:00 | -20
2015-04-08 06:00 | -20
2015-04-08 07:00 | -20
2015-04-08 08:00 | 22925.3685
2015-04-08 09:00 | 27469.6568
2015-04-08 10:00 | 28738.2668
2015-04-08 11:00 | 29084.6775
2015-04-08 12:00 | 29203.7663
2015-04-08 13:00 | 29006.1049
2015-04-08 14:00 | 29165.1864
2015-04-08 15:00 | 28947.2198
2015-04-08 16:00 | 28221.2628
2015-04-08 17:00 | 25542.3529
2015-04-08 18:00 | 16729.3391
2015-04-08 19:00 | -20
2015-04-08 20:00 | -20
2015-04-08 21:00 | -20
2015-04-08 22:00 | -20
2015-04-08 23:00 | -20
2015-04-09 | -20
2015-04-09 01:00 | -20
2015-04-09 02:00 | -20
2015-04-09 03:00 | -20
2015-04-09 04:00 | -20
2015-04-09 05:00 | -20
2015-04-09 06:00 | -20
2015-04-09 07:00 | -20
2015-04-09 08:00 | 1208.3339
2015-04-09 09:00 | 3689.3773
2015-04-09 10:00 | 28996.5469
2015-04-09 11:00 | 29097.4696
2015-04-09 12:00 | 29253.1283
2015-04-09 13:00 | 29221.3992
2015-04-09 14:00 | 29201.5273
2015-04-09 15:00 | 29161.4437
2015-04-09 16:00 | 28455.7385
2015-04-09 17:00 | 25730.0582
2015-04-09 18:00 | 16548.8697
2015-04-09 19:00 | -20
2015-04-09 20:00 | -20
2015-04-09 21:00 | -20
2015-04-09 22:00 | -20
2015-04-09 23:00 | -20
2015-04-10 | -20
2015-04-10 01:00 | -20
2015-04-10 02:00 | -20
2015-04-10 03:00 | -20
2015-04-10 04:00 | -20
2015-04-10 05:00 | -20
2015-04-10 06:00 | -20
2015-04-10 07:00 | -20
2015-04-10 08:00 | 22681.5739
2015-04-10 09:00 | 26812.5967
2015-04-10 10:00 | 28543.2365
2015-04-10 11:00 | 28867.9547
2015-04-10 12:00 | 29024.5298
2015-04-10 13:00 | 28876.0678
2015-04-10 14:00 | 28916.8825
2015-04-10 15:00 | 28822.2815
2015-04-10 16:00 | 28104.9688
2015-04-10 17:00 | 25371.63
2015-04-10 18:00 | 16060.8532
2015-04-10 19:00 | -20
2015-04-10 20:00 | -20
2015-04-10 21:00 | -20
2015-04-10 22:00 | -20
2015-04-10 23:00 | -20
2015-04-11 | -20
2015-04-11 01:00 | -20
2015-04-11 02:00 | -20
2015-04-11 03:00 | -20
2015-04-11 04:00 | -20
2015-04-11 05:00 | -20
2015-04-11 06:00 | -20
2015-04-11 07:00 | -20
2015-04-11 08:00 | 868.2882
2015-04-11 09:00 | 2400.9864
2015-04-11 10:00 | 5585.1743
2015-04-11 11:00 | 28239.7585
2015-04-11 12:00 | 27985.292
2015-04-11 13:00 | 28533.6153
2015-04-11 14:00 | 28888.0962
2015-04-11 15:00 | 29081.0656
2015-04-11 16:00 | 28251.4054
2015-04-11 17:00 | 25627.6562
2015-04-11 18:00 | 15834.5736
2015-04-11 19:00 | -20
2015-04-11 20:00 | -20
2015-04-11 21:00 | -20
2015-04-11 22:00 | -20
2015-04-11 23:00 | -20
2015-04-12 | -20
2015-04-12 01:00 | -20
2015-04-12 02:00 | -20
2015-04-12 03:00 | -20
2015-04-12 04:00 | -20
2015-04-12 05:00 | -20
2015-04-12 06:00 | -20
2015-04-12 07:00 | -20
2015-04-12 08:00 | 22442.7342
2015-04-12 09:00 | 27010.925
2015-04-12 10:00 | 27980.4943
2015-04-12 11:00 | 27542.2311
2015-04-12 12:00 | 28370.579
2015-04-12 13:00 | 28319.9761
2015-04-12 14:00 | 28606.389
2015-04-12 15:00 | 28647.8203
2015-04-12 16:00 | 27859.1931
2015-04-12 17:00 | 25150.9538
2015-04-12 18:00 | 15407.2019
2015-04-12 19:00 | -20
2015-04-12 20:00 | -20
2015-04-12 21:00 | -20
2015-04-12 22:00 | -20
2015-04-12 23:00 | -20
2015-04-13 | -20
2015-04-13 01:00 | -20
2015-04-13 02:00 | -20
2015-04-13 03:00 | -20
2015-04-13 04:00 | -20
2015-04-13 05:00 | -20
2015-04-13 06:00 | -20
2015-04-13 07:00 | -20
2015-04-13 08:00 | 658.1064
2015-04-13 09:00 | 1693.1477
2015-04-13 10:00 | 2478.5551
2015-04-13 11:00 | 4439.9333
2015-04-13 12:00 | 6978.8886
2015-04-13 13:00 | 28329.6874
2015-04-13 14:00 | 28505.8574
2015-04-13 15:00 | 28531.3438
2015-04-13 16:00 | 27729.8976
2015-04-13 17:00 | 25086.0096
2015-04-13 18:00 | 14959.4448
2015-04-13 19:00 | -20
2015-04-13 20:00 | -20
2015-04-13 21:00 | -20
2015-04-13 22:00 | -20
2015-04-13 23:00 | -20
2015-04-14 | -20
2015-04-14 01:00 | -20
2015-04-14 02:00 | -20
2015-04-14 03:00 | -20
2015-04-14 04:00 | -20
2015-04-14 05:00 | -20
2015-04-14 06:00 | -20
2015-04-14 07:00 | -20
2015-04-14 08:00 | 21943.6961
2015-04-14 09:00 | 26718.421
2015-04-14 10:00 | 28072.2336
2015-04-14 11:00 | 28288.3729
2015-04-14 12:00 | 28321.5525
2015-04-14 13:00 | 28158.3351
2015-04-14 14:00 | 28426.1322
2015-04-14 15:00 | 28551.6245
2015-04-14 16:00 | 27713.3178
2015-04-14 17:00 | 24644.8911
2015-04-14 18:00 | 14392.5993
2015-04-14 19:00 | -20
2015-04-14 20:00 | -20
2015-04-14 21:00 | -20
2015-04-14 22:00 | -20
2015-04-14 23:00 | -20
2015-04-15 | -20
2015-04-15 01:00 | -20
2015-04-15 02:00 | -20
2015-04-15 03:00 | -20
2015-04-15 04:00 | -20
2015-04-15 05:00 | -20
2015-04-15 06:00 | -20
2015-04-15 07:00 | -20
2015-04-15 08:00 | 21897.379
2015-04-15 09:00 | 26830.9875
2015-04-15 10:00 | 28262.2537
2015-04-15 11:00 | 28246.6629
2015-04-15 12:00 | 28138.7731
2015-04-15 13:00 | 28257.3519
2015-04-15 14:00 | 28219.16
2015-04-15 15:00 | 28371.0177
2015-04-15 16:00 | 27572.9749
2015-04-15 17:00 | 24547.07
2015-04-15 18:00 | 13810.5557
2015-04-15 19:00 | -20
2015-04-15 20:00 | -20
2015-04-15 21:00 | -20
2015-04-15 22:00 | -20
2015-04-15 23:00 | -20
2015-04-16 | -20
2015-04-16 01:00 | -20
2015-04-16 02:00 | -20
2015-04-16 03:00 | -20
2015-04-16 04:00 | -20
2015-04-16 05:00 | -20
2015-04-16 06:00 | -20
2015-04-16 07:00 | -20
2015-04-16 08:00 | 1558.0918
2015-04-16 09:00 | 3046.7976
2015-04-16 10:00 | 6271.5199
2015-04-16 11:00 | 11000.6757
2015-04-16 12:00 | 15204.9223
2015-04-16 13:00 | 28116.7074
2015-04-16 14:00 | 28182.9706
2015-04-16 15:00 | 28067.3068
2015-04-16 16:00 | 7139.8769
2015-04-16 17:00 | 1855.4416
2015-04-16 18:00 | 13351.1922
2015-04-16 19:00 | -20
2015-04-16 20:00 | -20
2015-04-16 21:00 | -20
2015-04-16 22:00 | -20
2015-04-16 23:00 | -20
2015-04-17 | -20
2015-04-17 01:00 | -20
2015-04-17 02:00 | -20
2015-04-17 03:00 | -20
2015-04-17 04:00 | -20
2015-04-17 05:00 | -20
2015-04-17 06:00 | -20
2015-04-17 07:00 | -20
2015-04-17 08:00 | 22090.9344
2015-04-17 09:00 | 26877.9949
2015-04-17 10:00 | 27740.2204
2015-04-17 11:00 | 28148.8587
2015-04-17 12:00 | 28178.9045
2015-04-17 13:00 | 28204.5943
2015-04-17 14:00 | 28368.1917
2015-04-17 15:00 | 28276.7079
2015-04-17 16:00 | 27543.3914
2015-04-17 17:00 | 24684.8753
2015-04-17 18:00 | 13420.042
2015-04-17 19:00 | -20
2015-04-17 20:00 | -20
2015-04-17 21:00 | -20
2015-04-17 22:00 | -20
2015-04-17 23:00 | -20
2015-04-18 | -20
2015-04-18 01:00 | -20
2015-04-18 02:00 | -20
2015-04-18 03:00 | -20
2015-04-18 04:00 | -20
2015-04-18 05:00 | -20
2015-04-18 06:00 | -20
2015-04-18 07:00 | -20
2015-04-18 08:00 | 22532.5373
2015-04-18 09:00 | 27410.9919
2015-04-18 10:00 | 28533.4908
2015-04-18 11:00 | 28660.5666
2015-04-18 12:00 | 28733.2573
2015-04-18 13:00 | 28631.5761
2015-04-18 14:00 | 28665.7261
2015-04-18 15:00 | 28707.2701
2015-04-18 16:00 | 27899.3892
2015-04-18 17:00 | 24931.5661
2015-04-18 18:00 | 13418.7802
2015-04-18 19:00 | -20
2015-04-18 20:00 | -20
2015-04-18 21:00 | -20
2015-04-18 22:00 | -20
2015-04-18 23:00 | -20
2015-04-19 | -20
2015-04-19 01:00 | -20
2015-04-19 02:00 | -20
2015-04-19 03:00 | -20
2015-04-19 04:00 | -20
2015-04-19 05:00 | -20
2015-04-19 06:00 | -20
2015-04-19 07:00 | -20
2015-04-19 08:00 | 632.8634
2015-04-19 09:00 | 1495.3123
2015-04-19 10:00 | 2274.6457
2015-04-19 11:00 | 9037.7267
2015-04-19 12:00 | 11066.0449
2015-04-19 13:00 | 28290.7883
2015-04-19 14:00 | 28602.11
2015-04-19 15:00 | 28552.2089
2015-04-19 16:00 | 27796.7784
2015-04-19 17:00 | 24711.8931
2015-04-19 18:00 | 12695.8529
2015-04-19 19:00 | -20
2015-04-19 20:00 | -20
2015-04-19 21:00 | -20
2015-04-19 22:00 | -20
2015-04-19 23:00 | -20
2015-04-20 | -20
2015-04-20 01:00 | -20
2015-04-20 02:00 | -20
2015-04-20 03:00 | -20
2015-04-20 04:00 | -20
2015-04-20 05:00 | -20
2015-04-20 06:00 | -20
2015-04-20 07:00 | -20
2015-04-20 08:00 | 912.9716
2015-04-20 09:00 | 2273.9807
2015-04-20 10:00 | 4237.5415
2015-04-20 11:00 | 6071.2745
2015-04-20 12:00 | 11985.6674
2015-04-20 13:00 | 12280.6213
2015-04-20 14:00 | 10893.1694
2015-04-20 15:00 | 28315.4425
2015-04-20 16:00 | 27552.8183
2015-04-20 17:00 | 24453.4134
2015-04-20 18:00 | 11998.699
2015-04-20 19:00 | -20
2015-04-20 20:00 | -20
2015-04-20 21:00 | -20
2015-04-20 22:00 | -20
2015-04-20 23:00 | -20
2015-04-21 | -20
2015-04-21 01:00 | -20
2015-04-21 02:00 | -20
2015-04-21 03:00 | -20
2015-04-21 04:00 | -20
2015-04-21 05:00 | -20
2015-04-21 06:00 | -20
2015-04-21 07:00 | -20
2015-04-21 08:00 | 21539.5421
2015-04-21 09:00 | 26680.105
2015-04-21 10:00 | 27729.2939
2015-04-21 11:00 | 27992.4903
2015-04-21 12:00 | 28050.7669
2015-04-21 13:00 | 28046.7293
2015-04-21 14:00 | 28113.3122
2015-04-21 15:00 | 28198.7691
2015-04-21 16:00 | 27345.7192
2015-04-21 17:00 | 24266.3992
2015-04-21 18:00 | 11635.1693
2015-04-21 19:00 | -20
2015-04-21 20:00 | -20
2015-04-21 21:00 | -20
2015-04-21 22:00 | -20
2015-04-21 23:00 | -20
2015-04-22 | -20
2015-04-22 01:00 | -20
2015-04-22 02:00 | -20
2015-04-22 03:00 | -20
2015-04-22 04:00 | -20
2015-04-22 05:00 | -20
2015-04-22 06:00 | -20
2015-04-22 07:00 | -20
2015-04-22 08:00 | 21996.4034
2015-04-22 09:00 | 26981.1784
2015-04-22 10:00 | 28117.7231
2015-04-22 11:00 | 28112.912
2015-04-22 12:00 | 28069.1432
2015-04-22 13:00 | 27954.4053
2015-04-22 14:00 | 28279.5792
2015-04-22 15:00 | 28349.2836
2015-04-22 16:00 | 27579.8602
2015-04-22 17:00 | 24508.1461
2015-04-22 18:00 | 11489.6402
2015-04-22 19:00 | -20
2015-04-22 20:00 | -20
2015-04-22 21:00 | -20
2015-04-22 22:00 | -20
2015-04-22 23:00 | -20
2015-04-23 | -20
2015-04-23 01:00 | -20
2015-04-23 02:00 | -20
2015-04-23 03:00 | -20
2015-04-23 04:00 | -20
2015-04-23 05:00 | -20
2015-04-23 06:00 | -20
2015-04-23 07:00 | -20
2015-04-23 08:00 | 745.7056
2015-04-23 09:00 | 1862.7909
2015-04-23 10:00 | 3663.9324
2015-04-23 11:00 | 28401.701
2015-04-23 12:00 | 28226.6885
2015-04-23 13:00 | 28106.5245
2015-04-23 14:00 | 28196.285
2015-04-23 15:00 | 28283.3526
2015-04-23 16:00 | 27429.4837
2015-04-23 17:00 | 24254.5325
2015-04-23 18:00 | 10908.2495
2015-04-23 19:00 | -20
2015-04-23 20:00 | -20
2015-04-23 21:00 | -20
2015-04-23 22:00 | -20
2015-04-23 23:00 | -20
2015-04-24 | -20
2015-04-24 01:00 | -20
2015-04-24 02:00 | -20
2015-04-24 03:00 | -20
2015-04-24 04:00 | -20
2015-04-24 05:00 | -20
2015-04-24 06:00 | -20
2015-04-24 07:00 | -20
2015-04-24 08:00 | 578.1123
2015-04-24 09:00 | 1784.2273
2015-04-24 10:00 | 2269.1923
2015-04-24 11:00 | 7562.713
2015-04-24 12:00 | 27987.7607
2015-04-24 13:00 | 27877.623
2015-04-24 14:00 | 28201.2455
2015-04-24 15:00 | 27720.8278
2015-04-24 16:00 | 27509.8545
2015-04-24 17:00 | 23924.6631
2015-04-24 18:00 | 10274.5116
2015-04-24 19:00 | -20
2015-04-24 20:00 | -20
2015-04-24 21:00 | -20
2015-04-24 22:00 | -20
2015-04-24 23:00 | -20
2015-04-25 | -20
2015-04-25 01:00 | -20
2015-04-25 02:00 | -20
2015-04-25 03:00 | -20
2015-04-25 04:00 | -20
2015-04-25 05:00 | -20
2015-04-25 06:00 | -20
2015-04-25 07:00 | -20
2015-04-25 08:00 | 1028.5526
2015-04-25 09:00 | 2203.7575
2015-04-25 10:00 | 1475.9179
2015-04-25 11:00 | 3828.1962
2015-04-25 12:00 | 4965.9802
2015-04-25 13:00 | 2538.717
2015-04-25 14:00 | 8518.1863
2015-04-25 15:00 | 6244.142
2015-04-25 16:00 | 26656.9643
2015-04-25 17:00 | 23336.8685
2015-04-25 18:00 | 9273.9519
2015-04-25 19:00 | -20
2015-04-25 20:00 | -20
2015-04-25 21:00 | -20
2015-04-25 22:00 | -20
2015-04-25 23:00 | -20
2015-04-26 | -20
2015-04-26 01:00 | -20
2015-04-26 02:00 | -20
2015-04-26 03:00 | -20
2015-04-26 04:00 | -20
2015-04-26 05:00 | -20
2015-04-26 06:00 | -20
2015-04-26 07:00 | -20
2015-04-26 08:00 | 733.6791
2015-04-26 09:00 | 2763.2067
2015-04-26 10:00 | 27299.2676
2015-04-26 11:00 | 27459.4259
2015-04-26 12:00 | 27069.2554
2015-04-26 13:00 | 27283.5208
2015-04-26 14:00 | 27490.6534
2015-04-26 15:00 | 27567.3041
2015-04-26 16:00 | 26812.0265
2015-04-26 17:00 | 23450.6834
2015-04-26 18:00 | 8878.1158
2015-04-26 19:00 | -20
2015-04-26 20:00 | -20
2015-04-26 21:00 | -20
2015-04-26 22:00 | -20
2015-04-26 23:00 | -20
2015-04-27 | -20
2015-04-27 01:00 | -20
2015-04-27 02:00 | -20
2015-04-27 03:00 | -20
2015-04-27 04:00 | -20
2015-04-27 05:00 | -20
2015-04-27 06:00 | -20
2015-04-27 07:00 | -20
2015-04-27 08:00 | 20238.4704
2015-04-27 09:00 | 25785.8106
2015-04-27 10:00 | 27259.7422
2015-04-27 11:00 | 27607.9062
2015-04-27 12:00 | 27078.9669
2015-04-27 13:00 | 27102.3844
2015-04-27 14:00 | 27309.5546
2015-04-27 15:00 | 27544.8387
2015-04-27 16:00 | 26682.8939
2015-04-27 17:00 | 23262.5407
2015-04-27 18:00 | 8369.0207
2015-04-27 19:00 | -20
2015-04-27 20:00 | -20
2015-04-27 21:00 | -20
2015-04-27 22:00 | -20
2015-04-27 23:00 | -20
2015-04-28 | -20
2015-04-28 01:00 | -20
2015-04-28 02:00 | -20
2015-04-28 03:00 | -20
2015-04-28 04:00 | -20
2015-04-28 05:00 | -20
2015-04-28 06:00 | -20
2015-04-28 07:00 | -20
2015-04-28 08:00 | 831.6043
2015-04-28 09:00 | 2588.1979
2015-04-28 10:00 | 4524.676
2015-04-28 11:00 | 27446.502
2015-04-28 12:00 | 27382.7905
2015-04-28 13:00 | 27228.2902
2015-04-28 14:00 | 27402.2755
2015-04-28 15:00 | 27427.9284
2015-04-28 16:00 | 26610.6229
2015-04-28 17:00 | 23243.7589
2015-04-28 18:00 | 7951.4215
2015-04-28 19:00 | -20
2015-04-28 20:00 | -20
2015-04-28 21:00 | -20
2015-04-28 22:00 | -20
2015-04-28 23:00 | -20
2015-04-29 | -20
2015-04-29 01:00 | -20
2015-04-29 02:00 | -20
2015-04-29 03:00 | -20
2015-04-29 04:00 | -20
2015-04-29 05:00 | -20
2015-04-29 06:00 | -20
2015-04-29 07:00 | -20
2015-04-29 08:00 | 448.6377
2015-04-29 09:00 | 1296.8508
2015-04-29 10:00 | 1450.6224
2015-04-29 11:00 | 2813.0483
2015-04-29 12:00 | 3881.6543
2015-04-29 13:00 | 12014.925
2015-04-29 14:00 | 27456.248
2015-04-29 15:00 | 27663.2207
2015-04-29 16:00 | 26620.543
2015-04-29 17:00 | 23246.6301
2015-04-29 18:00 | 7473.31
2015-04-29 19:00 | -20
2015-04-29 20:00 | -20
2015-04-29 21:00 | -20
2015-04-29 22:00 | -20
2015-04-29 23:00 | -20
2015-04-30 | -20
2015-04-30 01:00 | -20
2015-04-30 02:00 | -20
2015-04-30 03:00 | -20
2015-04-30 04:00 | -20
2015-04-30 05:00 | -20
2015-04-30 06:00 | -20
2015-04-30 07:00 | -20
2015-04-30 08:00 | 20148.0254
2015-04-30 09:00 | 1581.161
2015-04-30 10:00 | 4610.1946
2015-04-30 11:00 | 27301.1046
2015-04-30 12:00 | 27197.6383
2015-04-30 13:00 | 27229.7333
2015-04-30 14:00 | 27476.0692
2015-04-30 15:00 | 27468.1643
2015-04-30 16:00 | 26588.1734
2015-04-30 17:00 | 23085.3921
2015-04-30 18:00 | 6970.7597
2015-04-30 19:00 | -20
2015-04-30 20:00 | -20
2015-04-30 21:00 | -20
2015-04-30 22:00 | -20
2015-04-30 23:00 | -20
2015-05-01 | -20
2015-05-01 01:00 | -20
2015-05-01 02:00 | -20
2015-05-01 03:00 | -20
2015-05-01 04:00 | -20
2015-05-01 05:00 | -20
2015-05-01 06:00 | -20
2015-05-01 07:00 | -20
2015-05-01 08:00 | 660.684
2015-05-01 09:00 | 1741.9503
2015-05-01 10:00 | 2528.2277
2015-05-01 11:00 | 26599.6056
2015-05-01 12:00 | 26699.4225
2015-05-01 13:00 | 26690.4018
2015-05-01 14:00 | 26808.9731
2015-05-01 15:00 | 27064.3411
2015-05-01 16:00 | 26126.8117
2015-05-01 17:00 | 22603.8704
2015-05-01 18:00 | 6240.07
2015-05-01 19:00 | -20
2015-05-01 20:00 | -20
2015-05-01 21:00 | -20
2015-05-01 22:00 | -20
2015-05-01 23:00 | -20
2015-05-02 | -20
2015-05-02 01:00 | -20
2015-05-02 02:00 | -20
2015-05-02 03:00 | -20
2015-05-02 04:00 | -20
2015-05-02 05:00 | -20
2015-05-02 06:00 | -20
2015-05-02 07:00 | -20
2015-05-02 08:00 | 20065.7046
2015-05-02 09:00 | 25666.3153
2015-05-02 10:00 | 26728.4311
2015-05-02 11:00 | 26803.38
2015-05-02 12:00 | 26905.3044
2015-05-02 13:00 | 10742.0198
2015-05-02 14:00 | 9507.8095
2015-05-02 15:00 | 6848.3904
2015-05-02 16:00 | 4940.5366
2015-05-02 17:00 | 1201.9359
2015-05-02 18:00 | 5701.3677
2015-05-02 19:00 | -20
2015-05-02 20:00 | -20
2015-05-02 21:00 | -20
2015-05-02 22:00 | -20
2015-05-02 23:00 | -20
2015-05-03 | -20
2015-05-03 01:00 | -20
2015-05-03 02:00 | -20
2015-05-03 03:00 | -20
2015-05-03 04:00 | -20
2015-05-03 05:00 | -20
2015-05-03 06:00 | -20
2015-05-03 07:00 | -20
2015-05-03 08:00 | 20011.6743
2015-05-03 09:00 | 25718.2237
2015-05-03 10:00 | 26951.1563
2015-05-03 11:00 | 27279.0004
2015-05-03 12:00 | 27245.3424
2015-05-03 13:00 | 27309.2391
2015-05-03 14:00 | 27519.639
2015-05-03 15:00 | 27570.6763
2015-05-03 16:00 | 26658.7175
2015-05-03 17:00 | 23078.4646
2015-05-03 18:00 | 5415.1722
2015-05-03 19:00 | -20
2015-05-03 20:00 | -20
2015-05-03 21:00 | -20
2015-05-03 22:00 | -20
2015-05-03 23:00 | -20
2015-05-04 | -20
2015-05-04 01:00 | -20
2015-05-04 02:00 | -20
2015-05-04 03:00 | -20
2015-05-04 04:00 | -20
2015-05-04 05:00 | -20
2015-05-04 06:00 | -20
2015-05-04 07:00 | -20
2015-05-04 08:00 | 20417.6432
2015-05-04 09:00 | 25816.1964
2015-05-04 10:00 | 27223.8049
2015-05-04 11:00 | 27266.6626
2015-05-04 12:00 | 27194.5915
2015-05-04 13:00 | 27063.8656
2015-05-04 14:00 | 27242.0017
2015-05-04 15:00 | 27415.0847
2015-05-04 16:00 | 26581.6874
2015-05-04 17:00 | 22949.7617
2015-05-04 18:00 | -20
2015-05-04 19:00 | -20
2015-05-04 20:00 | -20
2015-05-04 21:00 | -20
2015-05-04 22:00 | -20
2015-05-04 23:00 | -20
2015-05-05 | -20
2015-05-05 01:00 | -20
2015-05-05 02:00 | -20
2015-05-05 03:00 | -20
2015-05-05 04:00 | -20
2015-05-05 05:00 | -20
2015-05-05 06:00 | -20
2015-05-05 07:00 | -20
2015-05-05 08:00 | 563.2015
2015-05-05 09:00 | 2484.5467
2015-05-05 10:00 | 5553.1516
2015-05-05 11:00 | 27449.0773
2015-05-05 12:00 | 27081.0036
2015-05-05 13:00 | 27216.0013
2015-05-05 14:00 | 27318.673
2015-05-05 15:00 | 27619.6586
2015-05-05 16:00 | 26850.6588
2015-05-05 17:00 | 23268.4479
2015-05-05 18:00 | -20
2015-05-05 19:00 | -20
2015-05-05 20:00 | -20
2015-05-05 21:00 | -20
2015-05-05 22:00 | -20
2015-05-05 23:00 | -20
2015-05-06 | -20
2015-05-06 01:00 | -20
2015-05-06 02:00 | -20
2015-05-06 03:00 | -20
2015-05-06 04:00 | -20
2015-05-06 05:00 | -20
2015-05-06 06:00 | -20
2015-05-06 07:00 | -20
2015-05-06 08:00 | 20351.1338
2015-05-06 09:00 | 3475.6589
2015-05-06 10:00 | 5651.2656
2015-05-06 11:00 | 26873.9439
2015-05-06 12:00 | 26546.646
2015-05-06 13:00 | 26478.2931
2015-05-06 14:00 | 26713.9001
2015-05-06 15:00 | 27070.1416
2015-05-06 16:00 | 26302.0194
2015-05-06 17:00 | 22506.3882
2015-05-06 18:00 | -20
2015-05-06 19:00 | -20
2015-05-06 20:00 | -20
2015-05-06 21:00 | -20
2015-05-06 22:00 | -20
2015-05-06 23:00 | -20
2015-05-07 | -20
2015-05-07 01:00 | -20
2015-05-07 02:00 | -20
2015-05-07 03:00 | -20
2015-05-07 04:00 | -20
2015-05-07 05:00 | -20
2015-05-07 06:00 | -20
2015-05-07 07:00 | -20
2015-05-07 08:00 | 181.3958
2015-05-07 09:00 | 3044.1118
2015-05-07 10:00 | 6136.8686
2015-05-07 11:00 | 9165.3119
2015-05-07 12:00 | 25748.9231
2015-05-07 13:00 | 25723.8624
2015-05-07 14:00 | 26762.2555
2015-05-07 15:00 | 26853.4393
2015-05-07 16:00 | 26049.5065
2015-05-07 17:00 | 22126.3793
2015-05-07 18:00 | -20
2015-05-07 19:00 | -20
2015-05-07 20:00 | -20
2015-05-07 21:00 | -20
2015-05-07 22:00 | -20
2015-05-07 23:00 | -20
2015-05-08 | -20
2015-05-08 01:00 | -20
2015-05-08 02:00 | -20
2015-05-08 03:00 | -20
2015-05-08 04:00 | -20
2015-05-08 05:00 | -20
2015-05-08 06:00 | -20
2015-05-08 07:00 | -20
2015-05-08 08:00 | 19203.0056
2015-05-08 09:00 | 25114.2306
2015-05-08 10:00 | 26477.3986
2015-05-08 11:00 | 26632.0016
2015-05-08 12:00 | 26329.4696
2015-05-08 13:00 | 26225.7364
2015-05-08 14:00 | 26558.2235
2015-05-08 15:00 | 26715.5585
2015-05-08 16:00 | 25868.4656
2015-05-08 17:00 | 22080.1058
2015-05-08 18:00 | -20
2015-05-08 19:00 | -20
2015-05-08 20:00 | -20
2015-05-08 21:00 | -20
2015-05-08 22:00 | -20
2015-05-08 23:00 | -20
2015-05-09 | -20
2015-05-09 01:00 | -20
2015-05-09 02:00 | -20
2015-05-09 03:00 | -20
2015-05-09 04:00 | -20
2015-05-09 05:00 | -20
2015-05-09 06:00 | -20
2015-05-09 07:00 | -20
2015-05-09 08:00 | 19048.0473
2015-05-09 09:00 | 25388.1255
2015-05-09 10:00 | 26759.904
2015-05-09 11:00 | 26430.5213
2015-05-09 12:00 | 26065.0564
2015-05-09 13:00 | 26047.7224
2015-05-09 14:00 | 26389.9206
2015-05-09 15:00 | 26495.6539
2015-05-09 16:00 | 4598.6945
2015-05-09 17:00 | 21647.5028
2015-05-09 18:00 | -20
2015-05-09 19:00 | -20
2015-05-09 20:00 | -20
2015-05-09 21:00 | -20
2015-05-09 22:00 | -20
2015-05-09 23:00 | -20
2015-05-10 | -20
2015-05-10 01:00 | -20
2015-05-10 02:00 | -20
2015-05-10 03:00 | -20
2015-05-10 04:00 | -20
2015-05-10 05:00 | -20
2015-05-10 06:00 | -20
2015-05-10 07:00 | -20
2015-05-10 08:00 | 19451.1952
2015-05-10 09:00 | 25619.2015
2015-05-10 10:00 | 26406.8818
2015-05-10 11:00 | 26918.9104
2015-05-10 12:00 | 26447.1997
2015-05-10 13:00 | 26346.1456
2015-05-10 14:00 | 26644.0506
2015-05-10 15:00 | 26746.4369
2015-05-10 16:00 | 26019.7359
2015-05-10 17:00 | 22351.0639
2015-05-10 18:00 | -20
2015-05-10 19:00 | -20
2015-05-10 20:00 | -20
2015-05-10 21:00 | -20
2015-05-10 22:00 | -20
2015-05-10 23:00 | -20
2015-05-11 | -20
2015-05-11 01:00 | -20
2015-05-11 02:00 | -20
2015-05-11 03:00 | -20
2015-05-11 04:00 | -20
2015-05-11 05:00 | -20
2015-05-11 06:00 | -20
2015-05-11 07:00 | -20
2015-05-11 08:00 | 19653.9174
2015-05-11 09:00 | 25721.9588
2015-05-11 10:00 | 7251.7121
2015-05-11 11:00 | 9543.4219
2015-05-11 12:00 | 13155.537
2015-05-11 13:00 | 26576.1348
2015-05-11 14:00 | 26781.3077
2015-05-11 15:00 | 9610.136
2015-05-11 16:00 | 26112.9026
2015-05-11 17:00 | 22245.7033
2015-05-11 18:00 | -20
2015-05-11 19:00 | -20
2015-05-11 20:00 | -20
2015-05-11 21:00 | -20
2015-05-11 22:00 | -20
2015-05-11 23:00 | -20
2015-05-12 | -20
2015-05-12 01:00 | -20
2015-05-12 02:00 | -20
2015-05-12 03:00 | -20
2015-05-12 04:00 | -20
2015-05-12 05:00 | -20
2015-05-12 06:00 | -20
2015-05-12 07:00 | -20
2015-05-12 08:00 | 406.8287
2015-05-12 09:00 | 1293.7726
2015-05-12 10:00 | 1384.6824
2015-05-12 11:00 | 2216.7576
2015-05-12 12:00 | 3551.8963
2015-05-12 13:00 | 7926.2886
2015-05-12 14:00 | 26575.6918
2015-05-12 15:00 | 26777.6995
2015-05-12 16:00 | 25880.2251
2015-05-12 17:00 | 21808.3481
2015-05-12 18:00 | -20
2015-05-12 19:00 | -20
2015-05-12 20:00 | -20
2015-05-12 21:00 | -20
2015-05-12 22:00 | -20
2015-05-12 23:00 | -20
2015-05-13 | -20
2015-05-13 01:00 | -20
2015-05-13 02:00 | -20
2015-05-13 03:00 | -20
2015-05-13 04:00 | -20
2015-05-13 05:00 | -20
2015-05-13 06:00 | -20
2015-05-13 07:00 | -20
2015-05-13 08:00 | 531.5723
2015-05-13 09:00 | 1802.3622
2015-05-13 10:00 | 4099.8908
2015-05-13 11:00 | 7906.4113
2015-05-13 12:00 | 26280.9349
2015-05-13 13:00 | 26212.2081
2015-05-13 14:00 | 26641.332
2015-05-13 15:00 | 26649.0513
2015-05-13 16:00 | 25688.1365
2015-05-13 17:00 | 21653.9348
2015-05-13 18:00 | -20
2015-05-13 19:00 | -20
2015-05-13 20:00 | -20
2015-05-13 21:00 | -20
2015-05-13 22:00 | -20
2015-05-13 23:00 | -20
2015-05-14 | -20
2015-05-14 01:00 | -20
2015-05-14 02:00 | -20
2015-05-14 03:00 | -20
2015-05-14 04:00 | -20
2015-05-14 05:00 | -20
2015-05-14 06:00 | -20
2015-05-14 07:00 | -20
2015-05-14 08:00 | 299.1085
2015-05-14 09:00 | 1336.6473
2015-05-14 10:00 | 1277.5011
2015-05-14 11:00 | 2296.1539
2015-05-14 12:00 | 3936.2199
2015-05-14 13:00 | 3876.96
2015-05-14 14:00 | 1844.3737
2015-05-14 15:00 | 2037.25
2015-05-14 16:00 | 4090.7838
2015-05-14 17:00 | 21317.284
2015-05-14 18:00 | -20
2015-05-14 19:00 | -20
2015-05-14 20:00 | -20
2015-05-14 21:00 | -20
2015-05-14 22:00 | -20
2015-05-14 23:00 | -20
2015-05-15 | -20
2015-05-15 01:00 | -20
2015-05-15 02:00 | -20
2015-05-15 03:00 | -20
2015-05-15 04:00 | -20
2015-05-15 05:00 | -20
2015-05-15 06:00 | -20
2015-05-15 07:00 | -20
2015-05-15 08:00 | 342.7323
2015-05-15 09:00 | 1516.3336
2015-05-15 10:00 | 2509.5548
2015-05-15 11:00 | 25938.3065
2015-05-15 12:00 | 25316.3497
2015-05-15 13:00 | 25446.4187
2015-05-15 14:00 | 26065.4236
2015-05-15 15:00 | 26336.2947
2015-05-15 16:00 | 25509.568
2015-05-15 17:00 | 21372.0137
2015-05-15 18:00 | -20
2015-05-15 19:00 | -20
2015-05-15 20:00 | -20
2015-05-15 21:00 | -20
2015-05-15 22:00 | -20
2015-05-15 23:00 | -20
2015-05-16 | -20
2015-05-16 01:00 | -20
2015-05-16 02:00 | -20
2015-05-16 03:00 | -20
2015-05-16 04:00 | -20
2015-05-16 05:00 | -20
2015-05-16 06:00 | -20
2015-05-16 07:00 | -20
2015-05-16 08:00 | 18415.4237
2015-05-16 09:00 | 24996.3758
2015-05-16 10:00 | 26015.1877
2015-05-16 11:00 | 25782.1571
2015-05-16 12:00 | 25481.2635
2015-05-16 13:00 | 25688.551
2015-05-16 14:00 | 26101.9791
2015-05-16 15:00 | 26398.9059
2015-05-16 16:00 | 25541.9943
2015-05-16 17:00 | 21345.5544
2015-05-16 18:00 | -20
2015-05-16 19:00 | -20
2015-05-16 20:00 | -20
2015-05-16 21:00 | -20
2015-05-16 22:00 | -20
2015-05-16 23:00 | -20
2015-05-17 | -20
2015-05-17 01:00 | -20
2015-05-17 02:00 | -20
2015-05-17 03:00 | -20
2015-05-17 04:00 | -20
2015-05-17 05:00 | -20
2015-05-17 06:00 | -20
2015-05-17 07:00 | -20
2015-05-17 08:00 | 334.8637
2015-05-17 09:00 | 1222.406
2015-05-17 10:00 | 2156.989
2015-05-17 11:00 | 3185.5559
2015-05-17 12:00 | 25894.0746
2015-05-17 13:00 | 25886.9764
2015-05-17 14:00 | 26090.5206
2015-05-17 15:00 | 26183.6454
2015-05-17 16:00 | 25413.7349
2015-05-17 17:00 | 21233.3999
2015-05-17 18:00 | -20
2015-05-17 19:00 | -20
2015-05-17 20:00 | -20
2015-05-17 21:00 | -20
2015-05-17 22:00 | -20
2015-05-17 23:00 | -20
2015-05-18 | -20
2015-05-18 01:00 | -20
2015-05-18 02:00 | -20
2015-05-18 03:00 | -20
2015-05-18 04:00 | -20
2015-05-18 05:00 | -20
2015-05-18 06:00 | -20
2015-05-18 07:00 | -20
2015-05-18 08:00 | 360.8422
2015-05-18 09:00 | 1363.2879
2015-05-18 10:00 | 2537.7398
2015-05-18 11:00 | 26091.5745
2015-05-18 12:00 | 25582.9835
2015-05-18 13:00 | 25310.4518
2015-05-18 14:00 | 25674.3127
2015-05-18 15:00 | 25824.0762
2015-05-18 16:00 | 24918.045
2015-05-18 17:00 | 20706.3614
2015-05-18 18:00 | -20
2015-05-18 19:00 | -20
2015-05-18 20:00 | -20
2015-05-18 21:00 | -20
2015-05-18 22:00 | -20
2015-05-18 23:00 | -20
2015-05-19 | -20
2015-05-19 01:00 | -20
2015-05-19 02:00 | -20
2015-05-19 03:00 | -20
2015-05-19 04:00 | -20
2015-05-19 05:00 | -20
2015-05-19 06:00 | -20
2015-05-19 07:00 | -20
2015-05-19 08:00 | 391.9957
2015-05-19 09:00 | 1588.1408
2015-05-19 10:00 | 2576.5098
2015-05-19 11:00 | 5304.2385
2015-05-19 12:00 | 8356.1642
2015-05-19 13:00 | 25309.1427
2015-05-19 14:00 | 25654.6313
2015-05-19 15:00 | 25839.8861
2015-05-19 16:00 | 24927.6304
2015-05-19 17:00 | 20778.6246
2015-05-19 18:00 | -20
2015-05-19 19:00 | -20
2015-05-19 20:00 | -20
2015-05-19 21:00 | -20
2015-05-19 22:00 | -20
2015-05-19 23:00 | -20
2015-05-20 | -20
2015-05-20 01:00 | -20
2015-05-20 02:00 | -20
2015-05-20 03:00 | -20
2015-05-20 04:00 | -20
2015-05-20 05:00 | -20
2015-05-20 06:00 | -20
2015-05-20 07:00 | -20
2015-05-20 08:00 | 249.7276
2015-05-20 09:00 | 1260.5486
2015-05-20 10:00 | 1687.356
2015-05-20 11:00 | 2485.9333
2015-05-20 12:00 | 3877.3152
2015-05-20 13:00 | 10561.6006
2015-05-20 14:00 | 25559.4409
2015-05-20 15:00 | 25828.5481
2015-05-20 16:00 | 25004.605
2015-05-20 17:00 | 20659.0803
2015-05-20 18:00 | -20
2015-05-20 19:00 | -20
2015-05-20 20:00 | -20
2015-05-20 21:00 | -20
2015-05-20 22:00 | -20
2015-05-20 23:00 | -20
2015-05-21 | -20
2015-05-21 01:00 | -20
2015-05-21 02:00 | -20
2015-05-21 03:00 | -20
2015-05-21 04:00 | -20
2015-05-21 05:00 | -20
2015-05-21 06:00 | -20
2015-05-21 07:00 | -20
2015-05-21 08:00 | 17570.5737
2015-05-21 09:00 | 24358.0931
2015-05-21 10:00 | 25645.2664
2015-05-21 11:00 | 25596.3573
2015-05-21 12:00 | 25166.8608
2015-05-21 13:00 | 25165.1371
2015-05-21 14:00 | 25517.3165
2015-05-21 15:00 | 25694.3717
2015-05-21 16:00 | 24848.3421
2015-05-21 17:00 | 20682.2158
2015-05-21 18:00 | -20
2015-05-21 19:00 | -20
2015-05-21 20:00 | -20
2015-05-21 21:00 | -20
2015-05-21 22:00 | -20
2015-05-21 23:00 | -20
2015-05-22 | -20
2015-05-22 01:00 | -20
2015-05-22 02:00 | -20
2015-05-22 03:00 | -20
2015-05-22 04:00 | -20
2015-05-22 05:00 | -20
2015-05-22 06:00 | -20
2015-05-22 07:00 | -20
2015-05-22 08:00 | 17258.5481
2015-05-22 09:00 | 24376.6638
2015-05-22 10:00 | 25883.7441
2015-05-22 11:00 | 25791.6239
2015-05-22 12:00 | 25384.4028
2015-05-22 13:00 | 11338.6659
2015-05-22 14:00 | 25842.2527
2015-05-22 15:00 | 6469.7471
2015-05-22 16:00 | 2852.0135
2015-05-22 17:00 | 20730.1342
2015-05-22 18:00 | -20
2015-05-22 19:00 | -20
2015-05-22 20:00 | -20
2015-05-22 21:00 | -20
2015-05-22 22:00 | -20
2015-05-22 23:00 | -20
2015-05-23 | -20
2015-05-23 01:00 | -20
2015-05-23 02:00 | -20
2015-05-23 03:00 | -20
2015-05-23 04:00 | -20
2015-05-23 05:00 | -20
2015-05-23 06:00 | -20
2015-05-23 07:00 | -20
2015-05-23 08:00 | 158.1439
2015-05-23 09:00 | 622.9608
2015-05-23 10:00 | 923.6713
2015-05-23 11:00 | 1289.3274
2015-05-23 12:00 | 2212.4883
2015-05-23 13:00 | 1550.7915
2015-05-23 14:00 | 3028.9309
2015-05-23 15:00 | 2706.4053
2015-05-23 16:00 | 1905.3961
2015-05-23 17:00 | 20299.0691
2015-05-23 18:00 | -20
2015-05-23 19:00 | -20
2015-05-23 20:00 | -20
2015-05-23 21:00 | -20
2015-05-23 22:00 | -20
2015-05-23 23:00 | -20
2015-05-24 | -20
2015-05-24 01:00 | -20
2015-05-24 02:00 | -20
2015-05-24 03:00 | -20
2015-05-24 04:00 | -20
2015-05-24 05:00 | -20
2015-05-24 06:00 | -20
2015-05-24 07:00 | -20
2015-05-24 08:00 | 193.0673
2015-05-24 09:00 | 1014.2049
2015-05-24 10:00 | 1547.6967
2015-05-24 11:00 | 5935.1409
2015-05-24 12:00 | 7375.042
2015-05-24 13:00 | 25298.6105
2015-05-24 14:00 | 25502.7
2015-05-24 15:00 | 25756.6555
2015-05-24 16:00 | 24830.8811
2015-05-24 17:00 | 20377.2776
2015-05-24 18:00 | -20
2015-05-24 19:00 | -20
2015-05-24 20:00 | -20
2015-05-24 21:00 | -20
2015-05-24 22:00 | -20
2015-05-24 23:00 | -20
2015-05-25 | -20
2015-05-25 01:00 | -20
2015-05-25 02:00 | -20
2015-05-25 03:00 | -20
2015-05-25 04:00 | -20
2015-05-25 05:00 | -20
2015-05-25 06:00 | -20
2015-05-25 07:00 | -20
2015-05-25 08:00 | 217.3257
2015-05-25 09:00 | 1000.9788
2015-05-25 10:00 | 1900.4334
2015-05-25 11:00 | 2842.4598
2015-05-25 12:00 | 7152.2267
2015-05-25 13:00 | 7398.4007
2015-05-25 14:00 | 6338.0513
2015-05-25 15:00 | 4774.5872
2015-05-25 16:00 | 2571.4407
2015-05-25 17:00 | 777.1159
2015-05-25 18:00 | -20
2015-05-25 19:00 | -20
2015-05-25 20:00 | -20
2015-05-25 21:00 | -20
2015-05-25 22:00 | -20
2015-05-25 23:00 | -20
2015-05-26 | -20
2015-05-26 01:00 | -20
2015-05-26 02:00 | -20
2015-05-26 03:00 | -20
2015-05-26 04:00 | -20
2015-05-26 05:00 | -20
2015-05-26 06:00 | -20
2015-05-26 07:00 | -20
2015-05-26 08:00 | 15783.9185
2015-05-26 09:00 | 23593.7679
2015-05-26 10:00 | 25627.7522
2015-05-26 11:00 | 25491.2737
2015-05-26 12:00 | 24831.6239
2015-05-26 13:00 | 24699.7446
2015-05-26 14:00 | 25128.1187
2015-05-26 15:00 | 25385.4931
2015-05-26 16:00 | 24433.6815
2015-05-26 17:00 | 19934.3719
2015-05-26 18:00 | -20
2015-05-26 19:00 | -20
2015-05-26 20:00 | -20
2015-05-26 21:00 | -20
2015-05-26 22:00 | -20
2015-05-26 23:00 | -20
2015-05-27 | -20
2015-05-27 01:00 | -20
2015-05-27 02:00 | -20
2015-05-27 03:00 | -20
2015-05-27 04:00 | -20
2015-05-27 05:00 | -20
2015-05-27 06:00 | -20
2015-05-27 07:00 | -20
2015-05-27 08:00 | 15921.1937
2015-05-27 09:00 | 23564.6586
2015-05-27 10:00 | 24855.7383
2015-05-27 11:00 | 24738.194
2015-05-27 12:00 | 24443.7441
2015-05-27 13:00 | 24746.3367
2015-05-27 14:00 | 24950.6817
2015-05-27 15:00 | 25250.5013
2015-05-27 16:00 | 24424.9707
2015-05-27 17:00 | 20108.5079
2015-05-27 18:00 | -20
2015-05-27 19:00 | -20
2015-05-27 20:00 | -20
2015-05-27 21:00 | -20
2015-05-27 22:00 | -20
2015-05-27 23:00 | -20
2015-05-28 | -20
2015-05-28 01:00 | -20
2015-05-28 02:00 | -20
2015-05-28 03:00 | -20
2015-05-28 04:00 | -20
2015-05-28 05:00 | -20
2015-05-28 06:00 | -20
2015-05-28 07:00 | -20
2015-05-28 08:00 | 374.5545
2015-05-28 09:00 | 2052.1132
2015-05-28 10:00 | 4308.5369
2015-05-28 11:00 | 25287.9605
2015-05-28 12:00 | 24858.3074
2015-05-28 13:00 | 24759.2066
2015-05-28 14:00 | 25184.3981
2015-05-28 15:00 | 25565.0842
2015-05-28 16:00 | 24698.8273
2015-05-28 17:00 | 20165.3484
2015-05-28 18:00 | -20
2015-05-28 19:00 | -20
2015-05-28 20:00 | -20
2015-05-28 21:00 | -20
2015-05-28 22:00 | -20
2015-05-28 23:00 | -20
2015-05-29 | -20
2015-05-29 01:00 | -20
2015-05-29 02:00 | -20
2015-05-29 03:00 | -20
2015-05-29 04:00 | -20
2015-05-29 05:00 | -20
2015-05-29 06:00 | -20
2015-05-29 07:00 | -20
2015-05-29 08:00 | 222.5795
2015-05-29 09:00 | 1502.1312
2015-05-29 10:00 | 4430.4338
2015-05-29 11:00 | 8381.4171
2015-05-29 12:00 | 11249.1321
2015-05-29 13:00 | 11637.9359
2015-05-29 14:00 | 9963.6464
2015-05-29 15:00 | 5319.6263
2015-05-29 16:00 | 2858.2289
2015-05-29 17:00 | 20438.9215
2015-05-29 18:00 | -20
2015-05-29 19:00 | -20
2015-05-29 20:00 | -20
2015-05-29 21:00 | -20
2015-05-29 22:00 | -20
2015-05-29 23:00 | -20
2015-05-30 | -20
2015-05-30 01:00 | -20
2015-05-30 02:00 | -20
2015-05-30 03:00 | -20
2015-05-30 04:00 | -20
2015-05-30 05:00 | -20
2015-05-30 06:00 | -20
2015-05-30 07:00 | -20
2015-05-30 08:00 | 344.9559
2015-05-30 09:00 | 24084.2455
2015-05-30 10:00 | 25708.4001
2015-05-30 11:00 | 25406.2626
2015-05-30 12:00 | 25022.3386
2015-05-30 13:00 | 25111.8917
2015-05-30 14:00 | 25432.8162
2015-05-30 15:00 | 25629.1333
2015-05-30 16:00 | 24681.7953
2015-05-30 17:00 | 20128.1147
2015-05-30 18:00 | -20
2015-05-30 19:00 | -20
2015-05-30 20:00 | -20
2015-05-30 21:00 | -20
2015-05-30 22:00 | -20
2015-05-30 23:00 | -20
2015-05-31 | -20
2015-05-31 01:00 | -20
2015-05-31 02:00 | -20
2015-05-31 03:00 | -20
2015-05-31 04:00 | -20
2015-05-31 05:00 | -20
2015-05-31 06:00 | -20
2015-05-31 07:00 | -20
2015-05-31 08:00 | 16371.7803
2015-05-31 09:00 | 24283.1541
2015-05-31 10:00 | 25637.7397
2015-05-31 11:00 | 25515.6944
2015-05-31 12:00 | 25286.8157
2015-05-31 13:00 | 25304.8871
2015-05-31 14:00 | 25770.915
2015-05-31 15:00 | 25900.9293
2015-05-31 16:00 | 24975.8623
2015-05-31 17:00 | 20439.584
2015-05-31 18:00 | -20
2015-05-31 19:00 | -20
2015-05-31 20:00 | -20
2015-05-31 21:00 | -20
2015-05-31 22:00 | -20
2015-05-31 23:00 | -20
2015-06-01 | -20
2015-06-01 01:00 | -20
2015-06-01 02:00 | -20
2015-06-01 03:00 | -20
2015-06-01 04:00 | -20
2015-06-01 05:00 | -20
2015-06-01 06:00 | -20
2015-06-01 07:00 | -20
2015-06-01 08:00 | 16329.1054
2015-06-01 09:00 | 24485.1656
2015-06-01 10:00 | 25683.6365
2015-06-01 11:00 | 25233.141
2015-06-01 12:00 | 25231.4253
2015-06-01 13:00 | 25096.2957
2015-06-01 14:00 | 25420.6052
2015-06-01 15:00 | 25711.5239
2015-06-01 16:00 | 24855.9292
2015-06-01 17:00 | 20368.8011
2015-06-01 18:00 | -20
2015-06-01 19:00 | -20
2015-06-01 20:00 | -20
2015-06-01 21:00 | -20
2015-06-01 22:00 | -20
2015-06-01 23:00 | -20
2015-06-02 | -20
2015-06-02 01:00 | -20
2015-06-02 02:00 | -20
2015-06-02 03:00 | -20
2015-06-02 04:00 | -20
2015-06-02 05:00 | -20
2015-06-02 06:00 | -20
2015-06-02 07:00 | -20
2015-06-02 08:00 | 15558.0319
2015-06-02 09:00 | 23591.5216
2015-06-02 10:00 | 24928.322
2015-06-02 11:00 | 24827.0615
2015-06-02 12:00 | 24534.024
2015-06-02 13:00 | 24619.363
2015-06-02 14:00 | 24922.2621
2015-06-02 15:00 | 25084.7242
2015-06-02 16:00 | 24193.7399
2015-06-02 17:00 | 19698.4808
2015-06-02 18:00 | -20
2015-06-02 19:00 | -20
2015-06-02 20:00 | -20
2015-06-02 21:00 | -20
2015-06-02 22:00 | -20
2015-06-02 23:00 | -20
2015-06-03 | -20
2015-06-03 01:00 | -20
2015-06-03 02:00 | -20
2015-06-03 03:00 | -20
2015-06-03 04:00 | -20
2015-06-03 05:00 | -20
2015-06-03 06:00 | -20
2015-06-03 07:00 | -20
2015-06-03 08:00 | 15234.646
2015-06-03 09:00 | 23834.4412
2015-06-03 10:00 | 25602.7521
2015-06-03 11:00 | 7928.4389
2015-06-03 12:00 | 10753.0683
2015-06-03 13:00 | 25298.8066
2015-06-03 14:00 | 25624.7522
2015-06-03 15:00 | 25876.7303
2015-06-03 16:00 | 24944.3943
2015-06-03 17:00 | 20454.8081
2015-06-03 18:00 | -20
2015-06-03 19:00 | -20
2015-06-03 20:00 | -20
2015-06-03 21:00 | -20
2015-06-03 22:00 | -20
2015-06-03 23:00 | -20
2015-06-04 | -20
2015-06-04 01:00 | -20
2015-06-04 02:00 | -20
2015-06-04 03:00 | -20
2015-06-04 04:00 | -20
2015-06-04 05:00 | -20
2015-06-04 06:00 | -20
2015-06-04 07:00 | -20
2015-06-04 08:00 | 377.9746
2015-06-04 09:00 | 24327.3297
2015-06-04 10:00 | 26073.005
2015-06-04 11:00 | 26012.361
2015-06-04 12:00 | 25398.9303
2015-06-04 13:00 | 10076.7398
2015-06-04 14:00 | 9713.4848
2015-06-04 15:00 | 26110.6199
2015-06-04 16:00 | 3361.7477
2015-06-04 17:00 | 20866.662
2015-06-04 18:00 | -20
2015-06-04 19:00 | -20
2015-06-04 20:00 | -20
2015-06-04 21:00 | -20
2015-06-04 22:00 | -20
2015-06-04 23:00 | -20
2015-06-05 | -20
2015-06-05 01:00 | -20
2015-06-05 02:00 | -20
2015-06-05 03:00 | -20
2015-06-05 04:00 | -20
2015-06-05 05:00 | -20
2015-06-05 06:00 | -20
2015-06-05 07:00 | -20
2015-06-05 08:00 | 164.996
2015-06-05 09:00 | 24760.1878
2015-06-05 10:00 | 4380.8294
2015-06-05 11:00 | 26283.021
2015-06-05 12:00 | 25689.3687
2015-06-05 13:00 | 25507.2525
2015-06-05 14:00 | 25885.8668
2015-06-05 15:00 | 26224.6075
2015-06-05 16:00 | 25323.3907
2015-06-05 17:00 | 20734.8312
2015-06-05 18:00 | -20
2015-06-05 19:00 | -20
2015-06-05 20:00 | -20
2015-06-05 21:00 | -20
2015-06-05 22:00 | -20
2015-06-05 23:00 | -20
2015-06-06 | -20
2015-06-06 01:00 | -20
2015-06-06 02:00 | -20
2015-06-06 03:00 | -20
2015-06-06 04:00 | -20
2015-06-06 05:00 | -20
2015-06-06 06:00 | -20
2015-06-06 07:00 | -20
2015-06-06 08:00 | 46.0789
2015-06-06 09:00 | 1257.1225
2015-06-06 10:00 | 2151.2352
2015-06-06 11:00 | 4630.8494
2015-06-06 12:00 | 25680.9753
2015-06-06 13:00 | 25501.1094
2015-06-06 14:00 | 25736.1845
2015-06-06 15:00 | 25904.4198
2015-06-06 16:00 | 24967.7664
2015-06-06 17:00 | 20485.6873
2015-06-06 18:00 | -20
2015-06-06 19:00 | -20
2015-06-06 20:00 | -20
2015-06-06 21:00 | -20
2015-06-06 22:00 | -20
2015-06-06 23:00 | -20
2015-06-07 | -20
2015-06-07 01:00 | -20
2015-06-07 02:00 | -20
2015-06-07 03:00 | -20
2015-06-07 04:00 | -20
2015-06-07 05:00 | -20
2015-06-07 06:00 | -20
2015-06-07 07:00 | -20
2015-06-07 08:00 | 86.3268
2015-06-07 09:00 | 2060.7564
2015-06-07 10:00 | 25621.1766
2015-06-07 11:00 | 25501.2357
2015-06-07 12:00 | 25010.4751
2015-06-07 13:00 | 24869.2359
2015-06-07 14:00 | 25240.6189
2015-06-07 15:00 | 25480.685
2015-06-07 16:00 | 24573.6854
2015-06-07 17:00 | 19936.7847
2015-06-07 18:00 | -20
2015-06-07 19:00 | -20
2015-06-07 20:00 | -20
2015-06-07 21:00 | -20
2015-06-07 22:00 | -20
2015-06-07 23:00 | -20
2015-06-08 | -20
2015-06-08 01:00 | -20
2015-06-08 02:00 | -20
2015-06-08 03:00 | -20
2015-06-08 04:00 | -20
2015-06-08 05:00 | -20
2015-06-08 06:00 | -20
2015-06-08 07:00 | -20
2015-06-08 08:00 | -20
2015-06-08 09:00 | 1044.8695
2015-06-08 10:00 | 1700.337
2015-06-08 11:00 | 25159.0445
2015-06-08 12:00 | 24740.2636
2015-06-08 13:00 | 24620.2569
2015-06-08 14:00 | 25174.5964
2015-06-08 15:00 | 25464.6459
2015-06-08 16:00 | 24678.409
2015-06-08 17:00 | 20144.4441
2015-06-08 18:00 | -20
2015-06-08 19:00 | -20
2015-06-08 20:00 | -20
2015-06-08 21:00 | -20
2015-06-08 22:00 | -20
2015-06-08 23:00 | -20
2015-06-09 | -20
2015-06-09 01:00 | -20
2015-06-09 02:00 | -20
2015-06-09 03:00 | -20
2015-06-09 04:00 | -20
2015-06-09 05:00 | -20
2015-06-09 06:00 | -20
2015-06-09 07:00 | -20
2015-06-09 08:00 | 140.8823
2015-06-09 09:00 | 23818.6253
2015-06-09 10:00 | 25250.6853
2015-06-09 11:00 | 25091.3276
2015-06-09 12:00 | 24519.3451
2015-06-09 13:00 | 24548.1365
2015-06-09 14:00 | 24988.2901
2015-06-09 15:00 | 25249.1224
2015-06-09 16:00 | 24379.1656
2015-06-09 17:00 | 19971.5966
2015-06-09 18:00 | -20
2015-06-09 19:00 | -20
2015-06-09 20:00 | -20
2015-06-09 21:00 | -20
2015-06-09 22:00 | -20
2015-06-09 23:00 | -20
2015-06-10 | -20
2015-06-10 01:00 | -20
2015-06-10 02:00 | -20
2015-06-10 03:00 | -20
2015-06-10 04:00 | -20
2015-06-10 05:00 | -20
2015-06-10 06:00 | -20
2015-06-10 07:00 | -20
2015-06-10 08:00 | 133.3664
2015-06-10 09:00 | 23270.5806
2015-06-10 10:00 | 24822.5021
2015-06-10 11:00 | 24952.573
2015-06-10 12:00 | 24886.7332
2015-06-10 13:00 | 24704.2697
2015-06-10 14:00 | 24958.3102
2015-06-10 15:00 | 25172.0801
2015-06-10 16:00 | 24284.2189
2015-06-10 17:00 | 19769.0247
2015-06-10 18:00 | -20
2015-06-10 19:00 | -20
2015-06-10 20:00 | -20
2015-06-10 21:00 | -20
2015-06-10 22:00 | -20
2015-06-10 23:00 | -20
2015-06-11 | -20
2015-06-11 01:00 | -20
2015-06-11 02:00 | -20
2015-06-11 03:00 | -20
2015-06-11 04:00 | -20
2015-06-11 05:00 | -20
2015-06-11 06:00 | -20
2015-06-11 07:00 | -20
2015-06-11 08:00 | 124.0083
2015-06-11 09:00 | 23406.6119
2015-06-11 10:00 | 24971.5145
2015-06-11 11:00 | 24968.365
2015-06-11 12:00 | 24608.2665
2015-06-11 13:00 | 24463.2676
2015-06-11 14:00 | 24808.7299
2015-06-11 15:00 | 25070.5581
2015-06-11 16:00 | 24279.382
2015-06-11 17:00 | 20003.6297
2015-06-11 18:00 | -20
2015-06-11 19:00 | -20
2015-06-11 20:00 | -20
2015-06-11 21:00 | -20
2015-06-11 22:00 | -20
2015-06-11 23:00 | -20
2015-06-12 | -20
2015-06-12 01:00 | -20
2015-06-12 02:00 | -20
2015-06-12 03:00 | -20
2015-06-12 04:00 | -20
2015-06-12 05:00 | -20
2015-06-12 06:00 | -20
2015-06-12 07:00 | -20
2015-06-12 08:00 | 119.9493
2015-06-12 09:00 | 23650.6045
2015-06-12 10:00 | 25259.055
2015-06-12 11:00 | 25283.9618
2015-06-12 12:00 | 24795.3386
2015-06-12 13:00 | 24590.8297
2015-06-12 14:00 | 24909.614
2015-06-12 15:00 | 25154.9533
2015-06-12 16:00 | 24260.3522
2015-06-12 17:00 | 19869.5765
2015-06-12 18:00 | -20
2015-06-12 19:00 | -20
2015-06-12 20:00 | -20
2015-06-12 21:00 | -20
2015-06-12 22:00 | -20
2015-06-12 23:00 | -20
2015-06-13 | -20
2015-06-13 01:00 | -20
2015-06-13 02:00 | -20
2015-06-13 03:00 | -20
2015-06-13 04:00 | -20
2015-06-13 05:00 | -20
2015-06-13 06:00 | -20
2015-06-13 07:00 | -20
2015-06-13 08:00 | 118.3797
2015-06-13 09:00 | 23397.3815
2015-06-13 10:00 | 25202.0665
2015-06-13 11:00 | 25340.9553
2015-06-13 12:00 | 24824.322
2015-06-13 13:00 | 24647.918
2015-06-13 14:00 | 25022.8738
2015-06-13 15:00 | 25336.8416
2015-06-13 16:00 | 24424.143
2015-06-13 17:00 | 20067.6581
2015-06-13 18:00 | -20
2015-06-13 19:00 | -20
2015-06-13 20:00 | -20
2015-06-13 21:00 | -20
2015-06-13 22:00 | -20
2015-06-13 23:00 | -20
2015-06-14 | -20
2015-06-14 01:00 | -20
2015-06-14 02:00 | -20
2015-06-14 03:00 | -20
2015-06-14 04:00 | -20
2015-06-14 05:00 | -20
2015-06-14 06:00 | -20
2015-06-14 07:00 | -20
2015-06-14 08:00 | 110.3634
2015-06-14 09:00 | 24211.8663
2015-06-14 10:00 | 25779.1889
2015-06-14 11:00 | 25449.7483
2015-06-14 12:00 | 24663.7005
2015-06-14 13:00 | 24640.2736
2015-06-14 14:00 | 25311.913
2015-06-14 15:00 | 25572.9505
2015-06-14 16:00 | 24791.8414
2015-06-14 17:00 | 20505.2953
2015-06-14 18:00 | -20
2015-06-14 19:00 | -20
2015-06-14 20:00 | -20
2015-06-14 21:00 | -20
2015-06-14 22:00 | -20
2015-06-14 23:00 | -20
2015-06-15 | -20
2015-06-15 01:00 | -20
2015-06-15 02:00 | -20
2015-06-15 03:00 | -20
2015-06-15 04:00 | -20
2015-06-15 05:00 | -20
2015-06-15 06:00 | -20
2015-06-15 07:00 | -20
2015-06-15 08:00 | 105.1793
2015-06-15 09:00 | 24791.895
2015-06-15 10:00 | 26224.7557
2015-06-15 11:00 | 25445.8423
2015-06-15 12:00 | 24921.6792
2015-06-15 13:00 | 25186.9609
2015-06-15 14:00 | 25500.5858
2015-06-15 15:00 | 25828.7703
2015-06-15 16:00 | 25122.7072
2015-06-15 17:00 | 20871.2115
2015-06-15 18:00 | -20
2015-06-15 19:00 | -20
2015-06-15 20:00 | -20
2015-06-15 21:00 | -20
2015-06-15 22:00 | -20
2015-06-15 23:00 | -20
2015-06-16 | -20
2015-06-16 01:00 | -20
2015-06-16 02:00 | -20
2015-06-16 03:00 | -20
2015-06-16 04:00 | -20
2015-06-16 05:00 | -20
2015-06-16 06:00 | -20
2015-06-16 07:00 | -20
2015-06-16 08:00 | 107.6374
2015-06-16 09:00 | 1112.5652
2015-06-16 10:00 | 2431.5066
2015-06-16 11:00 | 3756.1233
2015-06-16 12:00 | 25364.8039
2015-06-16 13:00 | 25218.8004
2015-06-16 14:00 | 25685.3216
2015-06-16 15:00 | 25944.0877
2015-06-16 16:00 | 25127.8214
2015-06-16 17:00 | 20601.6764
2015-06-16 18:00 | -20
2015-06-16 19:00 | -20
2015-06-16 20:00 | -20
2015-06-16 21:00 | -20
2015-06-16 22:00 | -20
2015-06-16 23:00 | -20
2015-06-17 | -20
2015-06-17 01:00 | -20
2015-06-17 02:00 | -20
2015-06-17 03:00 | -20
2015-06-17 04:00 | -20
2015-06-17 05:00 | -20
2015-06-17 06:00 | -20
2015-06-17 07:00 | -20
2015-06-17 08:00 | 100.4187
2015-06-17 09:00 | 819.9111
2015-06-17 10:00 | 1775.565
2015-06-17 11:00 | 25081.1178
2015-06-17 12:00 | 24828.5577
2015-06-17 13:00 | 24642.6642
2015-06-17 14:00 | 25072.6652
2015-06-17 15:00 | 25568.9068
2015-06-17 16:00 | 24726.477
2015-06-17 17:00 | 20262.296
2015-06-17 18:00 | -20
2015-06-17 19:00 | -20
2015-06-17 20:00 | -20
2015-06-17 21:00 | -20
2015-06-17 22:00 | -20
2015-06-17 23:00 | -20
2015-06-18 | -20
2015-06-18 01:00 | -20
2015-06-18 02:00 | -20
2015-06-18 03:00 | -20
2015-06-18 04:00 | -20
2015-06-18 05:00 | -20
2015-06-18 06:00 | -20
2015-06-18 07:00 | -20
2015-06-18 08:00 | 91.0873
2015-06-18 09:00 | 24626.2415
2015-06-18 10:00 | 25905.8333
2015-06-18 11:00 | 25418.875
2015-06-18 12:00 | 24496.4124
2015-06-18 13:00 | 24225.4543
2015-06-18 14:00 | 24888.7113
2015-06-18 15:00 | 25451.3841
2015-06-18 16:00 | 24807.8256
2015-06-18 17:00 | 20645.1169
2015-06-18 18:00 | -20
2015-06-18 19:00 | -20
2015-06-18 20:00 | -20
2015-06-18 21:00 | -20
2015-06-18 22:00 | -20
2015-06-18 23:00 | -20
2015-06-19 | -20
2015-06-19 01:00 | -20
2015-06-19 02:00 | -20
2015-06-19 03:00 | -20
2015-06-19 04:00 | -20
2015-06-19 05:00 | -20
2015-06-19 06:00 | -20
2015-06-19 07:00 | -20
2015-06-19 08:00 | 90.6679
2015-06-19 09:00 | 24029.9377
2015-06-19 10:00 | 26030.5865
2015-06-19 11:00 | 7672.2296
2015-06-19 12:00 | 10241.3231
2015-06-19 13:00 | 24879.2964
2015-06-19 14:00 | 25302.475
2015-06-19 15:00 | 25714.7809
2015-06-19 16:00 | 24947.269
2015-06-19 17:00 | 20553.0614
2015-06-19 18:00 | -20
2015-06-19 19:00 | -20
2015-06-19 20:00 | -20
2015-06-19 21:00 | -20
2015-06-19 22:00 | -20
2015-06-19 23:00 | -20
2015-06-20 | -20
2015-06-20 01:00 | -20
2015-06-20 02:00 | -20
2015-06-20 03:00 | -20
2015-06-20 04:00 | -20
2015-06-20 05:00 | -20
2015-06-20 06:00 | -20
2015-06-20 07:00 | -20
2015-06-20 08:00 | 85.1063
2015-06-20 09:00 | 1954.8209
2015-06-20 10:00 | 25777.5309
2015-06-20 11:00 | 25365.8781
2015-06-20 12:00 | 24786.7515
2015-06-20 13:00 | 24678.1215
2015-06-20 14:00 | 24990.0971
2015-06-20 15:00 | 25353.4478
2015-06-20 16:00 | 24638.3816
2015-06-20 17:00 | 20363.5033
2015-06-20 18:00 | -20
2015-06-20 19:00 | -20
2015-06-20 20:00 | -20
2015-06-20 21:00 | -20
2015-06-20 22:00 | -20
2015-06-20 23:00 | -20
2015-06-21 | -20
2015-06-21 01:00 | -20
2015-06-21 02:00 | -20
2015-06-21 03:00 | -20
2015-06-21 04:00 | -20
2015-06-21 05:00 | -20
2015-06-21 06:00 | -20
2015-06-21 07:00 | -20
2015-06-21 08:00 | -11.3338
2015-06-21 09:00 | 1181.2294
2015-06-21 10:00 | 2747.9914
2015-06-21 11:00 | 4956.0263
2015-06-21 12:00 | 9648.5755
2015-06-21 13:00 | 24003.3277
2015-06-21 14:00 | 24589.2404
2015-06-21 15:00 | 24912.0425
2015-06-21 16:00 | 23845.7735
2015-06-21 17:00 | 19658.4938
2015-06-21 18:00 | -20
2015-06-21 19:00 | -20
2015-06-21 20:00 | -20
2015-06-21 21:00 | -20
2015-06-21 22:00 | -20
2015-06-21 23:00 | -20
2015-06-22 | -20
2015-06-22 01:00 | -20
2015-06-22 02:00 | -20
2015-06-22 03:00 | -20
2015-06-22 04:00 | -20
2015-06-22 05:00 | -20
2015-06-22 06:00 | -20
2015-06-22 07:00 | -20
2015-06-22 08:00 | 79.9306
2015-06-22 09:00 | 977.8267
2015-06-22 10:00 | 2202.8951
2015-06-22 11:00 | 3448.9645
2015-06-22 12:00 | 24343.3863
2015-06-22 13:00 | 24163.9243
2015-06-22 14:00 | 24500.6608
2015-06-22 15:00 | 6300.748
2015-06-22 16:00 | 3356.9544
2015-06-22 17:00 | 992.6393
2015-06-22 18:00 | -20
2015-06-22 19:00 | -20
2015-06-22 20:00 | -20
2015-06-22 21:00 | -20
2015-06-22 22:00 | -20
2015-06-22 23:00 | -20
2015-06-23 | -20
2015-06-23 01:00 | -20
2015-06-23 02:00 | -20
2015-06-23 03:00 | -20
2015-06-23 04:00 | -20
2015-06-23 05:00 | -20
2015-06-23 06:00 | -20
2015-06-23 07:00 | -20
2015-06-23 08:00 | -20
2015-06-23 09:00 | 685.3254
2015-06-23 10:00 | 1105.2002
2015-06-23 11:00 | 25001.5511
2015-06-23 12:00 | 24156.444
2015-06-23 13:00 | 23654.2347
2015-06-23 14:00 | 24094.1015
2015-06-23 15:00 | 24917.8763
2015-06-23 16:00 | 24293.8662
2015-06-23 17:00 | 19970.4198
2015-06-23 18:00 | -20
2015-06-23 19:00 | -20
2015-06-23 20:00 | -20
2015-06-23 21:00 | -20
2015-06-23 22:00 | -20
2015-06-23 23:00 | -20
2015-06-24 | -20
2015-06-24 01:00 | -20
2015-06-24 02:00 | -20
2015-06-24 03:00 | -20
2015-06-24 04:00 | -20
2015-06-24 05:00 | -20
2015-06-24 06:00 | -20
2015-06-24 07:00 | -20
2015-06-24 08:00 | 70.9134
2015-06-24 09:00 | 23118.2272
2015-06-24 10:00 | 24996.7928
2015-06-24 11:00 | 24648.183
2015-06-24 12:00 | 24272.7296
2015-06-24 13:00 | 24330.865
2015-06-24 14:00 | 24780.1317
2015-06-24 15:00 | 25109.4264
2015-06-24 16:00 | 24288.0778
2015-06-24 17:00 | 19857.5377
2015-06-24 18:00 | -20
2015-06-24 19:00 | -20
2015-06-24 20:00 | -20
2015-06-24 21:00 | -20
2015-06-24 22:00 | -20
2015-06-24 23:00 | -20
2015-06-25 | -20
2015-06-25 01:00 | -20
2015-06-25 02:00 | -20
2015-06-25 03:00 | -20
2015-06-25 04:00 | -20
2015-06-25 05:00 | -20
2015-06-25 06:00 | -20
2015-06-25 07:00 | -20
2015-06-25 08:00 | 74.402
2015-06-25 09:00 | 23246.4541
2015-06-25 10:00 | 25247.1056
2015-06-25 11:00 | 24872.1425
2015-06-25 12:00 | 24616.1129
2015-06-25 13:00 | 24732.2884
2015-06-25 14:00 | 25059.0112
2015-06-25 15:00 | 25303.5284
2015-06-25 16:00 | 24555.0339
2015-06-25 17:00 | 20371.8496
2015-06-25 18:00 | -20
2015-06-25 19:00 | -20
2015-06-25 20:00 | -20
2015-06-25 21:00 | -20
2015-06-25 22:00 | -20
2015-06-25 23:00 | -20
2015-06-26 | -20
2015-06-26 01:00 | -20
2015-06-26 02:00 | -20
2015-06-26 03:00 | -20
2015-06-26 04:00 | -20
2015-06-26 05:00 | -20
2015-06-26 06:00 | -20
2015-06-26 07:00 | -20
2015-06-26 08:00 | 76.2274
2015-06-26 09:00 | 23792.5252
2015-06-26 10:00 | 25726.574
2015-06-26 11:00 | 25654.6478
2015-06-26 12:00 | 25128.4495
2015-06-26 13:00 | 24795.7292
2015-06-26 14:00 | 25011.8217
2015-06-26 15:00 | 25393.8499
2015-06-26 16:00 | 24843.5421
2015-06-26 17:00 | 20781.695
2015-06-26 18:00 | -20
2015-06-26 19:00 | -20
2015-06-26 20:00 | -20
2015-06-26 21:00 | -20
2015-06-26 22:00 | -20
2015-06-26 23:00 | -20
2015-06-27 | -20
2015-06-27 01:00 | -20
2015-06-27 02:00 | -20
2015-06-27 03:00 | -20
2015-06-27 04:00 | -20
2015-06-27 05:00 | -20
2015-06-27 06:00 | -20
2015-06-27 07:00 | -20
2015-06-27 08:00 | -20
2015-06-27 09:00 | 956.7713
2015-06-27 10:00 | 1662.3929
2015-06-27 11:00 | 26049.2122
2015-06-27 12:00 | 25378.9406
2015-06-27 13:00 | 25034.6047
2015-06-27 14:00 | 25178.6964
2015-06-27 15:00 | 25360.1512
2015-06-27 16:00 | 24775.9949
2015-06-27 17:00 | 20557.5737
2015-06-27 18:00 | -20
2015-06-27 19:00 | -20
2015-06-27 20:00 | -20
2015-06-27 21:00 | -20
2015-06-27 22:00 | -20
2015-06-27 23:00 | -20
2015-06-28 | -20
2015-06-28 01:00 | -20
2015-06-28 02:00 | -20
2015-06-28 03:00 | -20
2015-06-28 04:00 | -20
2015-06-28 05:00 | -20
2015-06-28 06:00 | -20
2015-06-28 07:00 | -20
2015-06-28 08:00 | -20
2015-06-28 09:00 | 536.7345
2015-06-28 10:00 | 1362.5256
2015-06-28 11:00 | 3701.8129
2015-06-28 12:00 | 6222.129
2015-06-28 13:00 | 8841.0075
2015-06-28 14:00 | 8654.1858
2015-06-28 15:00 | 4575.1376
2015-06-28 16:00 | 2122.6931
2015-06-28 17:00 | 20427.2305
2015-06-28 18:00 | -20
2015-06-28 19:00 | -20
2015-06-28 20:00 | -20
2015-06-28 21:00 | -20
2015-06-28 22:00 | -20
2015-06-28 23:00 | -20
2015-06-29 | -20
2015-06-29 01:00 | -20
2015-06-29 02:00 | -20
2015-06-29 03:00 | -20
2015-06-29 04:00 | -20
2015-06-29 05:00 | -20
2015-06-29 06:00 | -20
2015-06-29 07:00 | -20
2015-06-29 08:00 | -20
2015-06-29 09:00 | 959.6403
2015-06-29 10:00 | 3346.295
2015-06-29 11:00 | 25323.42
2015-06-29 12:00 | 24782.4719
2015-06-29 13:00 | 24612.6296
2015-06-29 14:00 | 25099.2088
2015-06-29 15:00 | 25532.0586
2015-06-29 16:00 | 24905.0225
2015-06-29 17:00 | 20792.6249
2015-06-29 18:00 | -20
2015-06-29 19:00 | -20
2015-06-29 20:00 | -20
2015-06-29 21:00 | -20
2015-06-29 22:00 | -20
2015-06-29 23:00 | -20
2015-06-30 | -20
2015-06-30 01:00 | -20
2015-06-30 02:00 | -20
2015-06-30 03:00 | -20
2015-06-30 04:00 | -20
2015-06-30 05:00 | -20
2015-06-30 06:00 | -20
2015-06-30 07:00 | -20
2015-06-30 08:00 | 66.0865
2015-06-30 09:00 | 23683.3769
2015-06-30 10:00 | 25485.0029
2015-06-30 11:00 | 25323.2318
2015-06-30 12:00 | 24852.6294
2015-06-30 13:00 | 24785.4991
2015-06-30 14:00 | 25115.9713
2015-06-30 15:00 | 25460.3136
2015-06-30 16:00 | 24889.8762
2015-06-30 17:00 | 20849.2553
2015-06-30 18:00 | -20
2015-06-30 19:00 | -20
2015-06-30 20:00 | -20
2015-06-30 21:00 | -20
2015-06-30 22:00 | -20
2015-06-30 23:00 | -20
2015-07-01 | -20
2015-07-01 01:00 | -20
2015-07-01 02:00 | -20
2015-07-01 03:00 | -20
2015-07-01 04:00 | -20
2015-07-01 05:00 | -20
2015-07-01 06:00 | -20
2015-07-01 07:00 | -20
2015-07-01 08:00 | 64.7509
2015-07-01 09:00 | 1545.7562
2015-07-01 10:00 | 3828.1826
2015-07-01 11:00 | 25268.3068
2015-07-01 12:00 | 24667.2841
2015-07-01 13:00 | 24708.9711
2015-07-01 14:00 | 25233.7018
2015-07-01 15:00 | 25516.3485
2015-07-01 16:00 | 24775.071
2015-07-01 17:00 | 20599.6552
2015-07-01 18:00 | -20
2015-07-01 19:00 | -20
2015-07-01 20:00 | -20
2015-07-01 21:00 | -20
2015-07-01 22:00 | -20
2015-07-01 23:00 | -20
2015-07-02 | -20
2015-07-02 01:00 | -20
2015-07-02 02:00 | -20
2015-07-02 03:00 | -20
2015-07-02 04:00 | -20
2015-07-02 05:00 | -20
2015-07-02 06:00 | -20
2015-07-02 07:00 | -20
2015-07-02 08:00 | -20
2015-07-02 09:00 | 979.4757
2015-07-02 10:00 | 1687.7238
2015-07-02 11:00 | 4173.1401
2015-07-02 12:00 | 8791.721
2015-07-02 13:00 | 24399.4103
2015-07-02 14:00 | 24781.9326
2015-07-02 15:00 | 25064.4887
2015-07-02 16:00 | 24451.9477
2015-07-02 17:00 | 20381.0141
2015-07-02 18:00 | -20
2015-07-02 19:00 | -20
2015-07-02 20:00 | -20
2015-07-02 21:00 | -20
2015-07-02 22:00 | -20
2015-07-02 23:00 | -20
2015-07-03 | -20
2015-07-03 01:00 | -20
2015-07-03 02:00 | -20
2015-07-03 03:00 | -20
2015-07-03 04:00 | -20
2015-07-03 05:00 | -20
2015-07-03 06:00 | -20
2015-07-03 07:00 | -20
2015-07-03 08:00 | 60.8756
2015-07-03 09:00 | 23585.3344
2015-07-03 10:00 | 25362.4968
2015-07-03 11:00 | 24952.8131
2015-07-03 12:00 | 24615.8417
2015-07-03 13:00 | 24731.7757
2015-07-03 14:00 | 25021.3113
2015-07-03 15:00 | 25385.9479
2015-07-03 16:00 | 24732.5465
2015-07-03 17:00 | 20808.9088
2015-07-03 18:00 | -20
2015-07-03 19:00 | -20
2015-07-03 20:00 | -20
2015-07-03 21:00 | -20
2015-07-03 22:00 | -20
2015-07-03 23:00 | -20
2015-07-04 | -20
2015-07-04 01:00 | -20
2015-07-04 02:00 | -20
2015-07-04 03:00 | -20
2015-07-04 04:00 | -20
2015-07-04 05:00 | -20
2015-07-04 06:00 | -20
2015-07-04 07:00 | -20
2015-07-04 08:00 | -20
2015-07-04 09:00 | 1072.3043
2015-07-04 10:00 | 2082.6978
2015-07-04 11:00 | 24539.2427
2015-07-04 12:00 | 24622.263
2015-07-04 13:00 | 24348.611
2015-07-04 14:00 | 24708.0045
2015-07-04 15:00 | 25181.7788
2015-07-04 16:00 | 24505.8794
2015-07-04 17:00 | 20483.9166
2015-07-04 18:00 | -20
2015-07-04 19:00 | -20
2015-07-04 20:00 | -20
2015-07-04 21:00 | -20
2015-07-04 22:00 | -20
2015-07-04 23:00 | -20
2015-07-05 | -20
2015-07-05 01:00 | -20
2015-07-05 02:00 | -20
2015-07-05 03:00 | -20
2015-07-05 04:00 | -20
2015-07-05 05:00 | -20
2015-07-05 06:00 | -20
2015-07-05 07:00 | -20
2015-07-05 08:00 | -20
2015-07-05 09:00 | 1422.6743
2015-07-05 10:00 | 24987.8669
2015-07-05 11:00 | 25234.801
2015-07-05 12:00 | 24623.1364
2015-07-05 13:00 | 8185.122
2015-07-05 14:00 | 6789.4082
2015-07-05 15:00 | 2701.9714
2015-07-05 16:00 | 2369.9867
2015-07-05 17:00 | 20245.9838
2015-07-05 18:00 | -20
2015-07-05 19:00 | -20
2015-07-05 20:00 | -20
2015-07-05 21:00 | -20
2015-07-05 22:00 | -20
2015-07-05 23:00 | -20
2015-07-06 | -20
2015-07-06 01:00 | -20
2015-07-06 02:00 | -20
2015-07-06 03:00 | -20
2015-07-06 04:00 | -20
2015-07-06 05:00 | -20
2015-07-06 06:00 | -20
2015-07-06 07:00 | -20
2015-07-06 08:00 | -20
2015-07-06 09:00 | 1411.2316
2015-07-06 10:00 | 4078.2128
2015-07-06 11:00 | 6488.7716
2015-07-06 12:00 | 6811.3645
2015-07-06 13:00 | 5341.5428
2015-07-06 14:00 | 5498.9099
2015-07-06 15:00 | 4242.591
2015-07-06 16:00 | 614.2349
2015-07-06 17:00 | 19741.0045
2015-07-06 18:00 | -20
2015-07-06 19:00 | -20
2015-07-06 20:00 | -20
2015-07-06 21:00 | -20
2015-07-06 22:00 | -20
2015-07-06 23:00 | -20
2015-07-07 | -20
2015-07-07 01:00 | -20
2015-07-07 02:00 | -20
2015-07-07 03:00 | -20
2015-07-07 04:00 | -20
2015-07-07 05:00 | -20
2015-07-07 06:00 | -20
2015-07-07 07:00 | -20
2015-07-07 08:00 | -20
2015-07-07 09:00 | 1160.3144
2015-07-07 10:00 | 4173.8916
2015-07-07 11:00 | 24991.2089
2015-07-07 12:00 | 24645.3578
2015-07-07 13:00 | 24369.1873
2015-07-07 14:00 | 24674.1631
2015-07-07 15:00 | 6048.1671
2015-07-07 16:00 | 24224.5194
2015-07-07 17:00 | 20312.8511
2015-07-07 18:00 | -20
2015-07-07 19:00 | -20
2015-07-07 20:00 | -20
2015-07-07 21:00 | -20
2015-07-07 22:00 | -20
2015-07-07 23:00 | -20
2015-07-08 | -20
2015-07-08 01:00 | -20
2015-07-08 02:00 | -20
2015-07-08 03:00 | -20
2015-07-08 04:00 | -20
2015-07-08 05:00 | -20
2015-07-08 06:00 | -20
2015-07-08 07:00 | -20
2015-07-08 08:00 | 68.4192
2015-07-08 09:00 | 23057.8906
2015-07-08 10:00 | 24968.5861
2015-07-08 11:00 | 24558.0878
2015-07-08 12:00 | 23977.6476
2015-07-08 13:00 | 24121.9688
2015-07-08 14:00 | 24614.1186
2015-07-08 15:00 | 24902.3707
2015-07-08 16:00 | 24321.9004
2015-07-08 17:00 | 20617.7459
2015-07-08 18:00 | -20
2015-07-08 19:00 | -20
2015-07-08 20:00 | -20
2015-07-08 21:00 | -20
2015-07-08 22:00 | -20
2015-07-08 23:00 | -20
2015-07-09 | -20
2015-07-09 01:00 | -20
2015-07-09 02:00 | -20
2015-07-09 03:00 | -20
2015-07-09 04:00 | -20
2015-07-09 05:00 | -20
2015-07-09 06:00 | -20
2015-07-09 07:00 | -20
2015-07-09 08:00 | -20
2015-07-09 09:00 | 1491.3487
2015-07-09 10:00 | 1994.1983
2015-07-09 11:00 | 4624.226
2015-07-09 12:00 | 4715.4674
2015-07-09 13:00 | 7186.412
2015-07-09 14:00 | 9309.8356
2015-07-09 15:00 | 1199.2401
2015-07-09 16:00 | 3471.1081
2015-07-09 17:00 | 20718.8285
2015-07-09 18:00 | -20
2015-07-09 19:00 | -20
2015-07-09 20:00 | -20
2015-07-09 21:00 | -20
2015-07-09 22:00 | -20
2015-07-09 23:00 | -20
2015-07-10 | -20
2015-07-10 01:00 | -20
2015-07-10 02:00 | -20
2015-07-10 03:00 | -20
2015-07-10 04:00 | -20
2015-07-10 05:00 | -20
2015-07-10 06:00 | -20
2015-07-10 07:00 | -20
2015-07-10 08:00 | 2.6978
2015-07-10 09:00 | 2264.6978
2015-07-10 10:00 | 4718.834
2015-07-10 11:00 | 25059.6339
2015-07-10 12:00 | 24508.0906
2015-07-10 13:00 | 24342.1407
2015-07-10 14:00 | 24653.3344
2015-07-10 15:00 | 25138.8142
2015-07-10 16:00 | 24529.5064
2015-07-10 17:00 | 20765.6927
2015-07-10 18:00 | -20
2015-07-10 19:00 | -20
2015-07-10 20:00 | -20
2015-07-10 21:00 | -20
2015-07-10 22:00 | -20
2015-07-10 23:00 | -20
2015-07-11 | -20
2015-07-11 01:00 | -20
2015-07-11 02:00 | -20
2015-07-11 03:00 | -20
2015-07-11 04:00 | -20
2015-07-11 05:00 | -20
2015-07-11 06:00 | -20
2015-07-11 07:00 | -20
2015-07-11 08:00 | -20
2015-07-11 09:00 | 926.3028
2015-07-11 10:00 | 3771.0543
2015-07-11 11:00 | 5631.3805
2015-07-11 12:00 | 8260.5441
2015-07-11 13:00 | 5432.2757
2015-07-11 14:00 | 4520.6643
2015-07-11 15:00 | 4651.9933
2015-07-11 16:00 | 3036.7789
2015-07-11 17:00 | 20819.8402
2015-07-11 18:00 | -20
2015-07-11 19:00 | -20
2015-07-11 20:00 | -20
2015-07-11 21:00 | -20
2015-07-11 22:00 | -20
2015-07-11 23:00 | -20
2015-07-12 | -20
2015-07-12 01:00 | -20
2015-07-12 02:00 | -20
2015-07-12 03:00 | -20
2015-07-12 04:00 | -20
2015-07-12 05:00 | -20
2015-07-12 06:00 | -20
2015-07-12 07:00 | -20
2015-07-12 08:00 | -20
2015-07-12 09:00 | 1825.9419
2015-07-12 10:00 | 2272.3138
2015-07-12 11:00 | 1639.8955
2015-07-12 12:00 | 2295.9879
2015-07-12 13:00 | 1682.9557
2015-07-12 14:00 | 1486.9073
2015-07-12 15:00 | 2321.8673
2015-07-12 16:00 | 1332.3788
2015-07-12 17:00 | 448.1172
2015-07-12 18:00 | -20
2015-07-12 19:00 | -20
2015-07-12 20:00 | -20
2015-07-12 21:00 | -20
2015-07-12 22:00 | -20
2015-07-12 23:00 | -20
2015-07-13 | -20
2015-07-13 01:00 | -20
2015-07-13 02:00 | -20
2015-07-13 03:00 | -20
2015-07-13 04:00 | -20
2015-07-13 05:00 | -20
2015-07-13 06:00 | -20
2015-07-13 07:00 | -20
2015-07-13 08:00 | -20
2015-07-13 09:00 | 636.4724
2015-07-13 10:00 | 25060.7849
2015-07-13 11:00 | 25028.915
2015-07-13 12:00 | 24665.4798
2015-07-13 13:00 | 24786.4508
2015-07-13 14:00 | 25048.2042
2015-07-13 15:00 | 25323.5733
2015-07-13 16:00 | 24645.6265
2015-07-13 17:00 | 20918.3481
2015-07-13 18:00 | -20
2015-07-13 19:00 | -20
2015-07-13 20:00 | -20
2015-07-13 21:00 | -20
2015-07-13 22:00 | -20
2015-07-13 23:00 | -20
2015-07-14 | -20
2015-07-14 01:00 | -20
2015-07-14 02:00 | -20
2015-07-14 03:00 | -20
2015-07-14 04:00 | -20
2015-07-14 05:00 | -20
2015-07-14 06:00 | -20
2015-07-14 07:00 | -20
2015-07-14 08:00 | 82.4994
2015-07-14 09:00 | 23667.528
2015-07-14 10:00 | 25643.4736
2015-07-14 11:00 | 25385.7561
2015-07-14 12:00 | 24738.6734
2015-07-14 13:00 | 24969.3075
2015-07-14 14:00 | 25171.7704
2015-07-14 15:00 | 25381.6111
2015-07-14 16:00 | 24630.0596
2015-07-14 17:00 | 20922.5753
2015-07-14 18:00 | -20
2015-07-14 19:00 | -20
2015-07-14 20:00 | -20
2015-07-14 21:00 | -20
2015-07-14 22:00 | -20
2015-07-14 23:00 | -20
2015-07-15 | -20
2015-07-15 01:00 | -20
2015-07-15 02:00 | -20
2015-07-15 03:00 | -20
2015-07-15 04:00 | -20
2015-07-15 05:00 | -20
2015-07-15 06:00 | -20
2015-07-15 07:00 | -20
2015-07-15 08:00 | 92.5172
2015-07-15 09:00 | 24016.3815
2015-07-15 10:00 | 25978.2626
2015-07-15 11:00 | 25671.3243
2015-07-15 12:00 | 24941.037
2015-07-15 13:00 | 11027.1802
2015-07-15 14:00 | 11022.6875
2015-07-15 15:00 | 5848.8836
2015-07-15 16:00 | 3615.1978
2015-07-15 17:00 | 21385.1658
2015-07-15 18:00 | -20
2015-07-15 19:00 | -20
2015-07-15 20:00 | -20
2015-07-15 21:00 | -20
2015-07-15 22:00 | -20
2015-07-15 23:00 | -20
2015-07-16 | -20
2015-07-16 01:00 | -20
2015-07-16 02:00 | -20
2015-07-16 03:00 | -20
2015-07-16 04:00 | -20
2015-07-16 05:00 | -20
2015-07-16 06:00 | -20
2015-07-16 07:00 | -20
2015-07-16 08:00 | 98.7934
2015-07-16 09:00 | 24166.4074
2015-07-16 10:00 | 26143.341
2015-07-16 11:00 | 25824.8902
2015-07-16 12:00 | 25024.0268
2015-07-16 13:00 | 25497.6257
2015-07-16 14:00 | 25770.0647
2015-07-16 15:00 | 25993.891
2015-07-16 16:00 | 25274.8757
2015-07-16 17:00 | 21785.4118
2015-07-16 18:00 | -20
2015-07-16 19:00 | -20
2015-07-16 20:00 | -20
2015-07-16 21:00 | -20
2015-07-16 22:00 | -20
2015-07-16 23:00 | -20
2015-07-17 | -20
2015-07-17 01:00 | -20
2015-07-17 02:00 | -20
2015-07-17 03:00 | -20
2015-07-17 04:00 | -20
2015-07-17 05:00 | -20
2015-07-17 06:00 | -20
2015-07-17 07:00 | -20
2015-07-17 08:00 | 105.7492
2015-07-17 09:00 | 24014.1973
2015-07-17 10:00 | 25658.9479
2015-07-17 11:00 | 25496.3666
2015-07-17 12:00 | 25125.6421
2015-07-17 13:00 | 25016.9599
2015-07-17 14:00 | 25360.3623
2015-07-17 15:00 | 25656.7244
2015-07-17 16:00 | 24880.5835
2015-07-17 17:00 | 21497.6893
2015-07-17 18:00 | -20
2015-07-17 19:00 | -20
2015-07-17 20:00 | -20
2015-07-17 21:00 | -20
2015-07-17 22:00 | -20
2015-07-17 23:00 | -20
2015-07-18 | -20
2015-07-18 01:00 | -20
2015-07-18 02:00 | -20
2015-07-18 03:00 | -20
2015-07-18 04:00 | -20
2015-07-18 05:00 | -20
2015-07-18 06:00 | -20
2015-07-18 07:00 | -20
2015-07-18 08:00 | 111.6254
2015-07-18 09:00 | 23839.3427
2015-07-18 10:00 | 25633.0164
2015-07-18 11:00 | 25879.7195
2015-07-18 12:00 | 25445.2689
2015-07-18 13:00 | 25133.1591
2015-07-18 14:00 | 25343.2906
2015-07-18 15:00 | 25801.377
2015-07-18 16:00 | 25196.2709
2015-07-18 17:00 | 21572.3408
2015-07-18 18:00 | -20
2015-07-18 19:00 | -20
2015-07-18 20:00 | -20
2015-07-18 21:00 | -20
2015-07-18 22:00 | -20
2015-07-18 23:00 | -20
2015-07-19 | -20
2015-07-19 01:00 | -20
2015-07-19 02:00 | -20
2015-07-19 03:00 | -20
2015-07-19 04:00 | -20
2015-07-19 05:00 | -20
2015-07-19 06:00 | -20
2015-07-19 07:00 | -20
2015-07-19 08:00 | -20
2015-07-19 09:00 | 812.4676
2015-07-19 10:00 | 2995.2197
2015-07-19 11:00 | 2618.9609
2015-07-19 12:00 | 4460.3979
2015-07-19 13:00 | 2924.2228
2015-07-19 14:00 | 4294.4757
2015-07-19 15:00 | 5364.1764
2015-07-19 16:00 | 24999.7046
2015-07-19 17:00 | 21514.4589
2015-07-19 18:00 | -20
2015-07-19 19:00 | -20
2015-07-19 20:00 | -20
2015-07-19 21:00 | -20
2015-07-19 22:00 | -20
2015-07-19 23:00 | -20
2015-07-20 | -20
2015-07-20 01:00 | -20
2015-07-20 02:00 | -20
2015-07-20 03:00 | -20
2015-07-20 04:00 | -20
2015-07-20 05:00 | -20
2015-07-20 06:00 | -20
2015-07-20 07:00 | -20
2015-07-20 08:00 | 123.4252
2015-07-20 09:00 | 24307.6753
2015-07-20 10:00 | 26224.7673
2015-07-20 11:00 | 25772.6811
2015-07-20 12:00 | 25522.1517
2015-07-20 13:00 | 25431.2201
2015-07-20 14:00 | 25704.4138
2015-07-20 15:00 | 25915.785
2015-07-20 16:00 | 25300.5595
2015-07-20 17:00 | 21925.5594
2015-07-20 18:00 | -20
2015-07-20 19:00 | -20
2015-07-20 20:00 | -20
2015-07-20 21:00 | -20
2015-07-20 22:00 | -20
2015-07-20 23:00 | -20
2015-07-21 | -20
2015-07-21 01:00 | -20
2015-07-21 02:00 | -20
2015-07-21 03:00 | -20
2015-07-21 04:00 | -20
2015-07-21 05:00 | -20
2015-07-21 06:00 | -20
2015-07-21 07:00 | -20
2015-07-21 08:00 | 76.3536
2015-07-21 09:00 | 1918.9501
2015-07-21 10:00 | 3149.8462
2015-07-21 11:00 | 6591.1579
2015-07-21 12:00 | 6211.0388
2015-07-21 13:00 | 11169.1325
2015-07-21 14:00 | 10787.0108
2015-07-21 15:00 | 26506.9312
2015-07-21 16:00 | 25843.0134
2015-07-21 17:00 | 22311.4971
2015-07-21 18:00 | -20
2015-07-21 19:00 | -20
2015-07-21 20:00 | -20
2015-07-21 21:00 | -20
2015-07-21 22:00 | -20
2015-07-21 23:00 | -20
2015-07-22 | -20
2015-07-22 01:00 | -20
2015-07-22 02:00 | -20
2015-07-22 03:00 | -20
2015-07-22 04:00 | -20
2015-07-22 05:00 | -20
2015-07-22 06:00 | -20
2015-07-22 07:00 | -20
2015-07-22 08:00 | -11.4094
2015-07-22 09:00 | 449.0787
2015-07-22 10:00 | 884.9992
2015-07-22 11:00 | 4016.4469
2015-07-22 12:00 | 6232.4897
2015-07-22 13:00 | 3433.5589
2015-07-22 14:00 | 5803.237
2015-07-22 15:00 | 8149.9783
2015-07-22 16:00 | 25164.971
2015-07-22 17:00 | 21806.829
2015-07-22 18:00 | -20
2015-07-22 19:00 | -20
2015-07-22 20:00 | -20
2015-07-22 21:00 | -20
2015-07-22 22:00 | -20
2015-07-22 23:00 | -20
2015-07-23 | -20
2015-07-23 01:00 | -20
2015-07-23 02:00 | -20
2015-07-23 03:00 | -20
2015-07-23 04:00 | -20
2015-07-23 05:00 | -20
2015-07-23 06:00 | -20
2015-07-23 07:00 | -20
2015-07-23 08:00 | 141.1142
2015-07-23 09:00 | 24224.3043
2015-07-23 10:00 | 25892.2662
2015-07-23 11:00 | 25944.9997
2015-07-23 12:00 | 25638.411
2015-07-23 13:00 | 25565.3822
2015-07-23 14:00 | 25881.5116
2015-07-23 15:00 | 26181.9166
2015-07-23 16:00 | 25625.581
2015-07-23 17:00 | 22322.299
2015-07-23 18:00 | -20
2015-07-23 19:00 | -20
2015-07-23 20:00 | -20
2015-07-23 21:00 | -20
2015-07-23 22:00 | -20
2015-07-23 23:00 | -20
2015-07-24 | -20
2015-07-24 01:00 | -20
2015-07-24 02:00 | -20
2015-07-24 03:00 | -20
2015-07-24 04:00 | -20
2015-07-24 05:00 | -20
2015-07-24 06:00 | -20
2015-07-24 07:00 | -20
2015-07-24 08:00 | 148.8821
2015-07-24 09:00 | 24715.9492
2015-07-24 10:00 | 26399.0649
2015-07-24 11:00 | 25992.3745
2015-07-24 12:00 | 25522.1224
2015-07-24 13:00 | 26117.6579
2015-07-24 14:00 | 26401.5005
2015-07-24 15:00 | 26433.5539
2015-07-24 16:00 | 25607.4364
2015-07-24 17:00 | 1440.5966
2015-07-24 18:00 | 5599.5581
2015-07-24 19:00 | -20
2015-07-24 20:00 | -20
2015-07-24 21:00 | -20
2015-07-24 22:00 | -20
2015-07-24 23:00 | -20
2015-07-25 | -20
2015-07-25 01:00 | -20
2015-07-25 02:00 | -20
2015-07-25 03:00 | -20
2015-07-25 04:00 | -20
2015-07-25 05:00 | -20
2015-07-25 06:00 | -20
2015-07-25 07:00 | -20
2015-07-25 08:00 | 72.4697
2015-07-25 09:00 | 1448.2113
2015-07-25 10:00 | 3788.1177
2015-07-25 11:00 | 25807.8186
2015-07-25 12:00 | 25755.0165
2015-07-25 13:00 | 25889.2341
2015-07-25 14:00 | 26218.1835
2015-07-25 15:00 | 26531.308
2015-07-25 16:00 | 26009.0132
2015-07-25 17:00 | 22922.8644
2015-07-25 18:00 | 6296.4404
2015-07-25 19:00 | -20
2015-07-25 20:00 | -20
2015-07-25 21:00 | -20
2015-07-25 22:00 | -20
2015-07-25 23:00 | -20
2015-07-26 | -20
2015-07-26 01:00 | -20
2015-07-26 02:00 | -20
2015-07-26 03:00 | -20
2015-07-26 04:00 | -20
2015-07-26 05:00 | -20
2015-07-26 06:00 | -20
2015-07-26 07:00 | -20
2015-07-26 08:00 | 186.6604
2015-07-26 09:00 | 1462.019
2015-07-26 10:00 | 2925.4347
2015-07-26 11:00 | 26677.5296
2015-07-26 12:00 | 26089.5496
2015-07-26 13:00 | 25757.2342
2015-07-26 14:00 | 26040.8952
2015-07-26 15:00 | 26331.0042
2015-07-26 16:00 | 25765.0948
2015-07-26 17:00 | 22537.037
2015-07-26 18:00 | 6300.0613
2015-07-26 19:00 | -20
2015-07-26 20:00 | -20
2015-07-26 21:00 | -20
2015-07-26 22:00 | -20
2015-07-26 23:00 | -20
2015-07-27 | -20
2015-07-27 01:00 | -20
2015-07-27 02:00 | -20
2015-07-27 03:00 | -20
2015-07-27 04:00 | -20
2015-07-27 05:00 | -20
2015-07-27 06:00 | -20
2015-07-27 07:00 | -20
2015-07-27 08:00 | 166.9924
2015-07-27 09:00 | 1245.9567
2015-07-27 10:00 | 2612.4693
2015-07-27 11:00 | 26571.9334
2015-07-27 12:00 | 26184.8071
2015-07-27 13:00 | 25943.8649
2015-07-27 14:00 | 26210.7814
2015-07-27 15:00 | 26460.4111
2015-07-27 16:00 | 25899.1725
2015-07-27 17:00 | 22560.4903
2015-07-27 18:00 | 6451.0875
2015-07-27 19:00 | -20
2015-07-27 20:00 | -20
2015-07-27 21:00 | -20
2015-07-27 22:00 | -20
2015-07-27 23:00 | -20
2015-07-28 | -20
2015-07-28 01:00 | -20
2015-07-28 02:00 | -20
2015-07-28 03:00 | -20
2015-07-28 04:00 | -20
2015-07-28 05:00 | -20
2015-07-28 06:00 | -20
2015-07-28 07:00 | -20
2015-07-28 08:00 | 315.7867
2015-07-28 09:00 | 25039.6048
2015-07-28 10:00 | 6058.0672
2015-07-28 11:00 | 26310.8119
2015-07-28 12:00 | 25963.2374
2015-07-28 13:00 | 25976.8844
2015-07-28 14:00 | 26265.3342
2015-07-28 15:00 | 8099.9076
2015-07-28 16:00 | 4749.4424
2015-07-28 17:00 | 1681.2834
2015-07-28 18:00 | 7213.7507
2015-07-28 19:00 | -20
2015-07-28 20:00 | -20
2015-07-28 21:00 | -20
2015-07-28 22:00 | -20
2015-07-28 23:00 | -20
2015-07-29 | -20
2015-07-29 01:00 | -20
2015-07-29 02:00 | -20
2015-07-29 03:00 | -20
2015-07-29 04:00 | -20
2015-07-29 05:00 | -20
2015-07-29 06:00 | -20
2015-07-29 07:00 | -20
2015-07-29 08:00 | 17171.2357
2015-07-29 09:00 | 25306.8563
2015-07-29 10:00 | 26690.1601
2015-07-29 11:00 | 27737.6497
2015-07-29 12:00 | 27167.4527
2015-07-29 13:00 | 26784.023
2015-07-29 14:00 | 27064.821
2015-07-29 15:00 | 27315.0015
2015-07-29 16:00 | 26818.0062
2015-07-29 17:00 | 23773.5407
2015-07-29 18:00 | 8163.2402
2015-07-29 19:00 | -20
2015-07-29 20:00 | -20
2015-07-29 21:00 | -20
2015-07-29 22:00 | -20
2015-07-29 23:00 | -20
2015-07-30 | -20
2015-07-30 01:00 | -20
2015-07-30 02:00 | -20
2015-07-30 03:00 | -20
2015-07-30 04:00 | -20
2015-07-30 05:00 | -20
2015-07-30 06:00 | -20
2015-07-30 07:00 | -20
2015-07-30 08:00 | 140.2938
2015-07-30 09:00 | 772.4334
2015-07-30 10:00 | 933.4206
2015-07-30 11:00 | 1874.804
2015-07-30 12:00 | 2054.7544
2015-07-30 13:00 | 2850.1171
2015-07-30 14:00 | 8612.3708
2015-07-30 15:00 | 4048.0747
2015-07-30 16:00 | 4235.4747
2015-07-30 17:00 | 1155.7854
2015-07-30 18:00 | 7689.1174
2015-07-30 19:00 | -20
2015-07-30 20:00 | -20
2015-07-30 21:00 | -20
2015-07-30 22:00 | -20
2015-07-30 23:00 | -20
2015-07-31 | -20
2015-07-31 01:00 | -20
2015-07-31 02:00 | -20
2015-07-31 03:00 | -20
2015-07-31 04:00 | -20
2015-07-31 05:00 | -20
2015-07-31 06:00 | -20
2015-07-31 07:00 | -20
2015-07-31 08:00 | 17050.9791
2015-07-31 09:00 | 25305.5329
2015-07-31 10:00 | 26966.5666
2015-07-31 11:00 | 26641.8977
2015-07-31 12:00 | 26505.571
2015-07-31 13:00 | 26207.1192
2015-07-31 14:00 | 26506.5494
2015-07-31 15:00 | 26673.1485
2015-07-31 16:00 | 26115.3142
2015-07-31 17:00 | 23054.81
2015-07-31 18:00 | 8060.5765
2015-07-31 19:00 | -20
2015-07-31 20:00 | -20
2015-07-31 21:00 | -20
2015-07-31 22:00 | -20
2015-07-31 23:00 | -20
2015-08-01 | -20
2015-08-01 01:00 | -20
2015-08-01 02:00 | -20
2015-08-01 03:00 | -20
2015-08-01 04:00 | -20
2015-08-01 05:00 | -20
2015-08-01 06:00 | -20
2015-08-01 07:00 | -20
2015-08-01 08:00 | 17170.2081
2015-08-01 09:00 | 24984.9295
2015-08-01 10:00 | 26563.5637
2015-08-01 11:00 | 26641.5715
2015-08-01 12:00 | 26494.1518
2015-08-01 13:00 | 26257.8143
2015-08-01 14:00 | 26479.9965
2015-08-01 15:00 | 26650.5074
2015-08-01 16:00 | 25926.7971
2015-08-01 17:00 | 22790.4549
2015-08-01 18:00 | 8485.4117
2015-08-01 19:00 | -20
2015-08-01 20:00 | -20
2015-08-01 21:00 | -20
2015-08-01 22:00 | -20
2015-08-01 23:00 | -20
2015-08-02 | -20
2015-08-02 01:00 | -20
2015-08-02 02:00 | -20
2015-08-02 03:00 | -20
2015-08-02 04:00 | -20
2015-08-02 05:00 | -20
2015-08-02 06:00 | -20
2015-08-02 07:00 | -20
2015-08-02 08:00 | 16841.8368
2015-08-02 09:00 | 24723.2097
2015-08-02 10:00 | 26176.3564
2015-08-02 11:00 | 26344.3886
2015-08-02 12:00 | 25860.816
2015-08-02 13:00 | 25679.5407
2015-08-02 14:00 | 25902.285
2015-08-02 15:00 | 26150.1003
2015-08-02 16:00 | 25470.7227
2015-08-02 17:00 | 22551.0215
2015-08-02 18:00 | 8604.336
2015-08-02 19:00 | -20
2015-08-02 20:00 | -20
2015-08-02 21:00 | -20
2015-08-02 22:00 | -20
2015-08-02 23:00 | -20
2015-08-03 | -20
2015-08-03 01:00 | -20
2015-08-03 02:00 | -20
2015-08-03 03:00 | -20
2015-08-03 04:00 | -20
2015-08-03 05:00 | -20
2015-08-03 06:00 | -20
2015-08-03 07:00 | -20
2015-08-03 08:00 | 100.9754
2015-08-03 09:00 | 1580.289
2015-08-03 10:00 | 6780.7438
2015-08-03 11:00 | 6208.6877
2015-08-03 12:00 | 9593.5983
2015-08-03 13:00 | 12149.2271
2015-08-03 14:00 | 10762.8491
2015-08-03 15:00 | 7703.516
2015-08-03 16:00 | 4515.0848
2015-08-03 17:00 | 1746.9919
2015-08-03 18:00 | 63.1137
2015-08-03 19:00 | -20
2015-08-03 20:00 | -20
2015-08-03 21:00 | -20
2015-08-03 22:00 | -20
2015-08-03 23:00 | -20
2015-08-04 | -20
2015-08-04 01:00 | -20
2015-08-04 02:00 | -20
2015-08-04 03:00 | -20
2015-08-04 04:00 | -20
2015-08-04 05:00 | -20
2015-08-04 06:00 | -20
2015-08-04 07:00 | -20
2015-08-04 08:00 | 558.9532
2015-08-04 09:00 | 25104.6176
2015-08-04 10:00 | 27119.1955
2015-08-04 11:00 | 9401.1064
2015-08-04 12:00 | 11956.8155
2015-08-04 13:00 | 9435.8165
2015-08-04 14:00 | 8444.1849
2015-08-04 15:00 | 9510.5917
2015-08-04 16:00 | 5563.8159
2015-08-04 17:00 | 2121.0977
2015-08-04 18:00 | 81.1044
2015-08-04 19:00 | -20
2015-08-04 20:00 | -20
2015-08-04 21:00 | -20
2015-08-04 22:00 | -20
2015-08-04 23:00 | -20
2015-08-05 | -20
2015-08-05 01:00 | -20
2015-08-05 02:00 | -20
2015-08-05 03:00 | -20
2015-08-05 04:00 | -20
2015-08-05 05:00 | -20
2015-08-05 06:00 | -20
2015-08-05 07:00 | -20
2015-08-05 08:00 | 306.4033
2015-08-05 09:00 | 1717.2398
2015-08-05 10:00 | 1747.121
2015-08-05 11:00 | 1730.3371
2015-08-05 12:00 | 1630.2171
2015-08-05 13:00 | 1819.284
2015-08-05 14:00 | 2895.8228
2015-08-05 15:00 | 5467.7208
2015-08-05 16:00 | 3796.2972
2015-08-05 17:00 | 1223.2804
2015-08-05 18:00 | 9351.1553
2015-08-05 19:00 | -20
2015-08-05 20:00 | -20
2015-08-05 21:00 | -20
2015-08-05 22:00 | -20
2015-08-05 23:00 | -20
2015-08-06 | -20
2015-08-06 01:00 | -20
2015-08-06 02:00 | -20
2015-08-06 03:00 | -20
2015-08-06 04:00 | -20
2015-08-06 05:00 | -20
2015-08-06 06:00 | -20
2015-08-06 07:00 | -20
2015-08-06 08:00 | 464.4987
2015-08-06 09:00 | 2324.3803
2015-08-06 10:00 | 1280.3273
2015-08-06 11:00 | 26147.1716
2015-08-06 12:00 | 7159.0737
2015-08-06 13:00 | 10912.2451
2015-08-06 14:00 | 9891.286
2015-08-06 15:00 | 7164.9475
2015-08-06 16:00 | 4102.6694
2015-08-06 17:00 | 1333.7515
2015-08-06 18:00 | 9204.6786
2015-08-06 19:00 | -20
2015-08-06 20:00 | -20
2015-08-06 21:00 | -20
2015-08-06 22:00 | -20
2015-08-06 23:00 | -20
2015-08-07 | -20
2015-08-07 01:00 | -20
2015-08-07 02:00 | -20
2015-08-07 03:00 | -20
2015-08-07 04:00 | -20
2015-08-07 05:00 | -20
2015-08-07 06:00 | -20
2015-08-07 07:00 | -20
2015-08-07 08:00 | 462.6311
2015-08-07 09:00 | 2497.2555
2015-08-07 10:00 | 6135.1527
2015-08-07 11:00 | 26200.991
2015-08-07 12:00 | 26048.9761
2015-08-07 13:00 | 25985.4116
2015-08-07 14:00 | 2351.3827
2015-08-07 15:00 | 2290.6136
2015-08-07 16:00 | 2103.306
2015-08-07 17:00 | 1488.3862
2015-08-07 18:00 | 9244.0846
2015-08-07 19:00 | -20
2015-08-07 20:00 | -20
2015-08-07 21:00 | -20
2015-08-07 22:00 | -20
2015-08-07 23:00 | -20
2015-08-08 | -20
2015-08-08 01:00 | -20
2015-08-08 02:00 | -20
2015-08-08 03:00 | -20
2015-08-08 04:00 | -20
2015-08-08 05:00 | -20
2015-08-08 06:00 | -20
2015-08-08 07:00 | -20
2015-08-08 08:00 | 186.7479
2015-08-08 09:00 | 786.0446
2015-08-08 10:00 | 1153.6021
2015-08-08 11:00 | 1930.4144
2015-08-08 12:00 | 1613.8999
2015-08-08 13:00 | 1692.6195
2015-08-08 14:00 | 1553.1665
2015-08-08 15:00 | 1229.4513
2015-08-08 16:00 | 900.9587
2015-08-08 17:00 | 544.4799
2015-08-08 18:00 | 9542.9126
2015-08-08 19:00 | -20
2015-08-08 20:00 | -20
2015-08-08 21:00 | -20
2015-08-08 22:00 | -20
2015-08-08 23:00 | -20
2015-08-09 | -20
2015-08-09 01:00 | -20
2015-08-09 02:00 | -20
2015-08-09 03:00 | -20
2015-08-09 04:00 | -20
2015-08-09 05:00 | -20
2015-08-09 06:00 | -20
2015-08-09 07:00 | -20
2015-08-09 08:00 | 272.2531
2015-08-09 09:00 | 813.8216
2015-08-09 10:00 | 3278.4684
2015-08-09 11:00 | 2634.8522
2015-08-09 12:00 | 11995.7507
2015-08-09 13:00 | 5877.1218
2015-08-09 14:00 | 4808.3395
2015-08-09 15:00 | 3032.5129
2015-08-09 16:00 | 4383.4139
2015-08-09 17:00 | 1097.0641
2015-08-09 18:00 | 10130.3214
2015-08-09 19:00 | -20
2015-08-09 20:00 | -20
2015-08-09 21:00 | -20
2015-08-09 22:00 | -20
2015-08-09 23:00 | -20
2015-08-10 | -20
2015-08-10 01:00 | -20
2015-08-10 02:00 | -20
2015-08-10 03:00 | -20
2015-08-10 04:00 | -20
2015-08-10 05:00 | -20
2015-08-10 06:00 | -20
2015-08-10 07:00 | -20
2015-08-10 08:00 | 547.7812
2015-08-10 09:00 | 2316.3481
2015-08-10 10:00 | 5704.7566
2015-08-10 11:00 | 5491.6488
2015-08-10 12:00 | 4006.5402
2015-08-10 13:00 | 5838.0248
2015-08-10 14:00 | 5204.8478
2015-08-10 15:00 | 2289.0146
2015-08-10 16:00 | 2284.9521
2015-08-10 17:00 | 999.949
2015-08-10 18:00 | 10417.1255
2015-08-10 19:00 | -20
2015-08-10 20:00 | -20
2015-08-10 21:00 | -20
2015-08-10 22:00 | -20
2015-08-10 23:00 | -20
2015-08-11 | -20
2015-08-11 01:00 | -20
2015-08-11 02:00 | -20
2015-08-11 03:00 | -20
2015-08-11 04:00 | -20
2015-08-11 05:00 | -20
2015-08-11 06:00 | -20
2015-08-11 07:00 | -20
2015-08-11 08:00 | 647.2994
2015-08-11 09:00 | 1737.8733
2015-08-11 10:00 | 4872.868
2015-08-11 11:00 | 7140.1125
2015-08-11 12:00 | 4696.8786
2015-08-11 13:00 | 1741.2169
2015-08-11 14:00 | 1586.6778
2015-08-11 15:00 | 5080.0059
2015-08-11 16:00 | 838.554
2015-08-11 17:00 | 753.6375
2015-08-11 18:00 | 10642.3636
2015-08-11 19:00 | -20
2015-08-11 20:00 | -20
2015-08-11 21:00 | -20
2015-08-11 22:00 | -20
2015-08-11 23:00 | -20
2015-08-12 | -20
2015-08-12 01:00 | -20
2015-08-12 02:00 | -20
2015-08-12 03:00 | -20
2015-08-12 04:00 | -20
2015-08-12 05:00 | -20
2015-08-12 06:00 | -20
2015-08-12 07:00 | -20
2015-08-12 08:00 | 95.0703
2015-08-12 09:00 | 1058.5454
2015-08-12 10:00 | 1929.5111
2015-08-12 11:00 | 2147.0913
2015-08-12 12:00 | 1688.5997
2015-08-12 13:00 | 1764.5106
2015-08-12 14:00 | 3994.7792
2015-08-12 15:00 | 1275.3732
2015-08-12 16:00 | 4354.3818
2015-08-12 17:00 | 23705.8871
2015-08-12 18:00 | 10972.0958
2015-08-12 19:00 | -20
2015-08-12 20:00 | -20
2015-08-12 21:00 | -20
2015-08-12 22:00 | -20
2015-08-12 23:00 | -20
2015-08-13 | -20
2015-08-13 01:00 | -20
2015-08-13 02:00 | -20
2015-08-13 03:00 | -20
2015-08-13 04:00 | -20
2015-08-13 05:00 | -20
2015-08-13 06:00 | -20
2015-08-13 07:00 | -20
2015-08-13 08:00 | 19121.3907
2015-08-13 09:00 | 25888.5806
2015-08-13 10:00 | 27437.8817
2015-08-13 11:00 | 27787.0337
2015-08-13 12:00 | 27449.3561
2015-08-13 13:00 | 27316.7171
2015-08-13 14:00 | 27696.7221
2015-08-13 15:00 | 27874.9946
2015-08-13 16:00 | 27487.1616
2015-08-13 17:00 | 24470.4578
2015-08-13 18:00 | 11748.9878
2015-08-13 19:00 | -20
2015-08-13 20:00 | -20
2015-08-13 21:00 | -20
2015-08-13 22:00 | -20
2015-08-13 23:00 | -20
2015-08-14 | -20
2015-08-14 01:00 | -20
2015-08-14 02:00 | -20
2015-08-14 03:00 | -20
2015-08-14 04:00 | -20
2015-08-14 05:00 | -20
2015-08-14 06:00 | -20
2015-08-14 07:00 | -20
2015-08-14 08:00 | 19161.1581
2015-08-14 09:00 | 25744.9184
2015-08-14 10:00 | 27474.3616
2015-08-14 11:00 | 27756.3483
2015-08-14 12:00 | 27546.9974
2015-08-14 13:00 | 27590.4017
2015-08-14 14:00 | 28147.9153
2015-08-14 15:00 | 28166.7864
2015-08-14 16:00 | 27405.4654
2015-08-14 17:00 | 24521.0027
2015-08-14 18:00 | 12241.1991
2015-08-14 19:00 | -20
2015-08-14 20:00 | -20
2015-08-14 21:00 | -20
2015-08-14 22:00 | -20
2015-08-14 23:00 | -20
2015-08-15 | -20
2015-08-15 01:00 | -20
2015-08-15 02:00 | -20
2015-08-15 03:00 | -20
2015-08-15 04:00 | -20
2015-08-15 05:00 | -20
2015-08-15 06:00 | -20
2015-08-15 07:00 | -20
2015-08-15 08:00 | 20239.6268
2015-08-15 09:00 | 26288.4846
2015-08-15 10:00 | 7453.1634
2015-08-15 11:00 | 27819.6002
2015-08-15 12:00 | 27577.8203
2015-08-15 13:00 | 14410.8786
2015-08-15 14:00 | 12859.0397
2015-08-15 15:00 | 27789.8898
2015-08-15 16:00 | 27243.116
2015-08-15 17:00 | 24425.2894
2015-08-15 18:00 | 12603.7622
2015-08-15 19:00 | -20
2015-08-15 20:00 | -20
2015-08-15 21:00 | -20
2015-08-15 22:00 | -20
2015-08-15 23:00 | -20
2015-08-16 | -20
2015-08-16 01:00 | -20
2015-08-16 02:00 | -20
2015-08-16 03:00 | -20
2015-08-16 04:00 | -20
2015-08-16 05:00 | -20
2015-08-16 06:00 | -20
2015-08-16 07:00 | -20
2015-08-16 08:00 | 19646.5536
2015-08-16 09:00 | 2832.5154
2015-08-16 10:00 | 5387.7086
2015-08-16 11:00 | 6145.8676
2015-08-16 12:00 | 6221.4532
2015-08-16 13:00 | 5711.8042
2015-08-16 14:00 | 12249.7994
2015-08-16 15:00 | 27741.8108
2015-08-16 16:00 | 3993.543
2015-08-16 17:00 | 24137.58
2015-08-16 18:00 | 12455.4947
2015-08-16 19:00 | -20
2015-08-16 20:00 | -20
2015-08-16 21:00 | -20
2015-08-16 22:00 | -20
2015-08-16 23:00 | -20
2015-08-17 | -20
2015-08-17 01:00 | -20
2015-08-17 02:00 | -20
2015-08-17 03:00 | -20
2015-08-17 04:00 | -20
2015-08-17 05:00 | -20
2015-08-17 06:00 | -20
2015-08-17 07:00 | -20
2015-08-17 08:00 | 19856.6862
2015-08-17 09:00 | 26036.923
2015-08-17 10:00 | 27212.9355
2015-08-17 11:00 | 27681.9836
2015-08-17 12:00 | 27479.4678
2015-08-17 13:00 | 27607.9731
2015-08-17 14:00 | 27927.2778
2015-08-17 15:00 | 28136.3101
2015-08-17 16:00 | 27409.1964
2015-08-17 17:00 | 24399.6546
2015-08-17 18:00 | 12491.7646
2015-08-17 19:00 | -20
2015-08-17 20:00 | -20
2015-08-17 21:00 | -20
2015-08-17 22:00 | -20
2015-08-17 23:00 | -20
2015-08-18 | -20
2015-08-18 01:00 | -20
2015-08-18 02:00 | -20
2015-08-18 03:00 | -20
2015-08-18 04:00 | -20
2015-08-18 05:00 | -20
2015-08-18 06:00 | -20
2015-08-18 07:00 | -20
2015-08-18 08:00 | 21224.0028
2015-08-18 09:00 | 26980.7349
2015-08-18 10:00 | 28082.756
2015-08-18 11:00 | 28365.933
2015-08-18 12:00 | 28332.1994
2015-08-18 13:00 | 28341.2872
2015-08-18 14:00 | 28525.9631
2015-08-18 15:00 | 28598.4514
2015-08-18 16:00 | 27933.0236
2015-08-18 17:00 | 25163.6363
2015-08-18 18:00 | 13442.3016
2015-08-18 19:00 | -20
2015-08-18 20:00 | -20
2015-08-18 21:00 | -20
2015-08-18 22:00 | -20
2015-08-18 23:00 | -20
2015-08-19 | -20
2015-08-19 01:00 | -20
2015-08-19 02:00 | -20
2015-08-19 03:00 | -20
2015-08-19 04:00 | -20
2015-08-19 05:00 | -20
2015-08-19 06:00 | -20
2015-08-19 07:00 | -20
2015-08-19 08:00 | 246.3676
2015-08-19 09:00 | 2197.9843
2015-08-19 10:00 | 2938.5736
2015-08-19 11:00 | 2471.1029
2015-08-19 12:00 | 2364.2087
2015-08-19 13:00 | 2732.1613
2015-08-19 14:00 | 1628.3289
2015-08-19 15:00 | 1330.8614
2015-08-19 16:00 | 2774.6887
2015-08-19 17:00 | 1170.8855
2015-08-19 18:00 | 30.9144
2015-08-19 19:00 | -20
2015-08-19 20:00 | -20
2015-08-19 21:00 | -20
2015-08-19 22:00 | -20
2015-08-19 23:00 | -20
2015-08-20 | -20
2015-08-20 01:00 | -20
2015-08-20 02:00 | -20
2015-08-20 03:00 | -20
2015-08-20 04:00 | -20
2015-08-20 05:00 | -20
2015-08-20 06:00 | -20
2015-08-20 07:00 | -20
2015-08-20 08:00 | 658.9009
2015-08-20 09:00 | 26700.7168
2015-08-20 10:00 | 27936.4598
2015-08-20 11:00 | 27366.7009
2015-08-20 12:00 | 28023.0433
2015-08-20 13:00 | 27961.0318
2015-08-20 14:00 | 27998.8629
2015-08-20 15:00 | 28300.5036
2015-08-20 16:00 | 27586.4782
2015-08-20 17:00 | 24699.0087
2015-08-20 18:00 | 13242.693
2015-08-20 19:00 | -20
2015-08-20 20:00 | -20
2015-08-20 21:00 | -20
2015-08-20 22:00 | -20
2015-08-20 23:00 | -20
2015-08-21 | -20
2015-08-21 01:00 | -20
2015-08-21 02:00 | -20
2015-08-21 03:00 | -20
2015-08-21 04:00 | -20
2015-08-21 05:00 | -20
2015-08-21 06:00 | -20
2015-08-21 07:00 | -20
2015-08-21 08:00 | 545.4539
2015-08-21 09:00 | 2102.6235
2015-08-21 10:00 | 1601.9376
2015-08-21 11:00 | 3208.3771
2015-08-21 12:00 | 3374.9317
2015-08-21 13:00 | 6025.3114
2015-08-21 14:00 | 14132.7847
2015-08-21 15:00 | 28403.1881
2015-08-21 16:00 | 27526.0589
2015-08-21 17:00 | 24862.0668
2015-08-21 18:00 | 13715.5241
2015-08-21 19:00 | -20
2015-08-21 20:00 | -20
2015-08-21 21:00 | -20
2015-08-21 22:00 | -20
2015-08-21 23:00 | -20
2015-08-22 | -20
2015-08-22 01:00 | -20
2015-08-22 02:00 | -20
2015-08-22 03:00 | -20
2015-08-22 04:00 | -20
2015-08-22 05:00 | -20
2015-08-22 06:00 | -20
2015-08-22 07:00 | -20
2015-08-22 08:00 | 21479.3565
2015-08-22 09:00 | 27001.4416
2015-08-22 10:00 | 28160.263
2015-08-22 11:00 | 27890.6597
2015-08-22 12:00 | 10976.5133
2015-08-22 13:00 | 27959.1399
2015-08-22 14:00 | 9879.9713
2015-08-22 15:00 | 27997.9249
2015-08-22 16:00 | 27434.6689
2015-08-22 17:00 | 24561.7077
2015-08-22 18:00 | 13822.6085
2015-08-22 19:00 | -20
2015-08-22 20:00 | -20
2015-08-22 21:00 | -20
2015-08-22 22:00 | -20
2015-08-22 23:00 | -20
2015-08-23 | -20
2015-08-23 01:00 | -20
2015-08-23 02:00 | -20
2015-08-23 03:00 | -20
2015-08-23 04:00 | -20
2015-08-23 05:00 | -20
2015-08-23 06:00 | -20
2015-08-23 07:00 | -20
2015-08-23 08:00 | 21364.4228
2015-08-23 09:00 | 26441.1089
2015-08-23 10:00 | 27863.1136
2015-08-23 11:00 | 28064.5482
2015-08-23 12:00 | 27901.9736
2015-08-23 13:00 | 27681.5737
2015-08-23 14:00 | 27758.0438
2015-08-23 15:00 | 28039.8585
2015-08-23 16:00 | 27298.2421
2015-08-23 17:00 | 24685.1068
2015-08-23 18:00 | 14149.3473
2015-08-23 19:00 | -20
2015-08-23 20:00 | -20
2015-08-23 21:00 | -20
2015-08-23 22:00 | -20
2015-08-23 23:00 | -20
2015-08-24 | -20
2015-08-24 01:00 | -20
2015-08-24 02:00 | -20
2015-08-24 03:00 | -20
2015-08-24 04:00 | -20
2015-08-24 05:00 | -20
2015-08-24 06:00 | -20
2015-08-24 07:00 | -20
2015-08-24 08:00 | 1018.779
2015-08-24 09:00 | 2693.2531
2015-08-24 10:00 | 6036.4679
2015-08-24 11:00 | 28519.6367
2015-08-24 12:00 | 28135.1412
2015-08-24 13:00 | 28224.411
2015-08-24 14:00 | 28374.9597
2015-08-24 15:00 | 28561.7205
2015-08-24 16:00 | 6169.8316
2015-08-24 17:00 | 2812.9694
2015-08-24 18:00 | 14410.142
2015-08-24 19:00 | -20
2015-08-24 20:00 | -20
2015-08-24 21:00 | -20
2015-08-24 22:00 | -20
2015-08-24 23:00 | -20
2015-08-25 | -20
2015-08-25 01:00 | -20
2015-08-25 02:00 | -20
2015-08-25 03:00 | -20
2015-08-25 04:00 | -20
2015-08-25 05:00 | -20
2015-08-25 06:00 | -20
2015-08-25 07:00 | -20
2015-08-25 08:00 | 530.3558
2015-08-25 09:00 | 1361.5012
2015-08-25 10:00 | 2389.5303
2015-08-25 11:00 | 7444.7658
2015-08-25 12:00 | 10018.8678
2015-08-25 13:00 | 28010.0041
2015-08-25 14:00 | 28317.5022
2015-08-25 15:00 | 28477.1681
2015-08-25 16:00 | 27924.9496
2015-08-25 17:00 | 25118.1487
2015-08-25 18:00 | 14399.2643
2015-08-25 19:00 | -20
2015-08-25 20:00 | -20
2015-08-25 21:00 | -20
2015-08-25 22:00 | -20
2015-08-25 23:00 | -20
2015-08-26 | -20
2015-08-26 01:00 | -20
2015-08-26 02:00 | -20
2015-08-26 03:00 | -20
2015-08-26 04:00 | -20
2015-08-26 05:00 | -20
2015-08-26 06:00 | -20
2015-08-26 07:00 | -20
2015-08-26 08:00 | 22474.4869
2015-08-26 09:00 | 27694.9829
2015-08-26 10:00 | 28573.4152
2015-08-26 11:00 | 29166.3159
2015-08-26 12:00 | 28989.1501
2015-08-26 13:00 | 28787.8999
2015-08-26 14:00 | 28649.2435
2015-08-26 15:00 | 28475.3739
2015-08-26 16:00 | 27819.7393
2015-08-26 17:00 | 25115.3783
2015-08-26 18:00 | 14870.0768
2015-08-26 19:00 | -20
2015-08-26 20:00 | -20
2015-08-26 21:00 | -20
2015-08-26 22:00 | -20
2015-08-26 23:00 | -20
2015-08-27 | -20
2015-08-27 01:00 | -20
2015-08-27 02:00 | -20
2015-08-27 03:00 | -20
2015-08-27 04:00 | -20
2015-08-27 05:00 | -20
2015-08-27 06:00 | -20
2015-08-27 07:00 | -20
2015-08-27 08:00 | 22931.5544
2015-08-27 09:00 | 27647.4977
2015-08-27 10:00 | 28396.3693
2015-08-27 11:00 | 8049.4208
2015-08-27 12:00 | 16033.6204
2015-08-27 13:00 | 28055.5656
2015-08-27 14:00 | 27979.8508
2015-08-27 15:00 | 28025.4376
2015-08-27 16:00 | 5389.4874
2015-08-27 17:00 | 2506.9273
2015-08-27 18:00 | 286.0256
2015-08-27 19:00 | -20
2015-08-27 20:00 | -20
2015-08-27 21:00 | -20
2015-08-27 22:00 | -20
2015-08-27 23:00 | -20
2015-08-28 | -20
2015-08-28 01:00 | -20
2015-08-28 02:00 | -20
2015-08-28 03:00 | -20
2015-08-28 04:00 | -20
2015-08-28 05:00 | -20
2015-08-28 06:00 | -20
2015-08-28 07:00 | -20
2015-08-28 08:00 | 1137.3839
2015-08-28 09:00 | 27133.116
2015-08-28 10:00 | 28639.4944
2015-08-28 11:00 | 28666.0116
2015-08-28 12:00 | 28418.7435
2015-08-28 13:00 | 28338.1261
2015-08-28 14:00 | 28419.5996
2015-08-28 15:00 | 28301.1344
2015-08-28 16:00 | 27696.151
2015-08-28 17:00 | 25052.4823
2015-08-28 18:00 | 15341.5885
2015-08-28 19:00 | -20
2015-08-28 20:00 | -20
2015-08-28 21:00 | -20
2015-08-28 22:00 | -20
2015-08-28 23:00 | -20
2015-08-29 | -20
2015-08-29 01:00 | -20
2015-08-29 02:00 | -20
2015-08-29 03:00 | -20
2015-08-29 04:00 | -20
2015-08-29 05:00 | -20
2015-08-29 06:00 | -20
2015-08-29 07:00 | -20
2015-08-29 08:00 | 1033.9864
2015-08-29 09:00 | 3260.6478
2015-08-29 10:00 | 4185.2037
2015-08-29 11:00 | 29227.9071
2015-08-29 12:00 | 29167.1588
2015-08-29 13:00 | 29051.3046
2015-08-29 14:00 | 29141.5572
2015-08-29 15:00 | 29190.3476
2015-08-29 16:00 | 28480.4729
2015-08-29 17:00 | 25616.1797
2015-08-29 18:00 | 15702.9757
2015-08-29 19:00 | -20
2015-08-29 20:00 | -20
2015-08-29 21:00 | -20
2015-08-29 22:00 | -20
2015-08-29 23:00 | -20
2015-08-30 | -20
2015-08-30 01:00 | -20
2015-08-30 02:00 | -20
2015-08-30 03:00 | -20
2015-08-30 04:00 | -20
2015-08-30 05:00 | -20
2015-08-30 06:00 | -20
2015-08-30 07:00 | -20
2015-08-30 08:00 | 743.0922
2015-08-30 09:00 | 2262.8699
2015-08-30 10:00 | 3267.3824
2015-08-30 11:00 | 28575.2019
2015-08-30 12:00 | 28310.4422
2015-08-30 13:00 | 28873.1313
2015-08-30 14:00 | 28929.3412
2015-08-30 15:00 | 29228.6975
2015-08-30 16:00 | 28331.7643
2015-08-30 17:00 | 25481.9784
2015-08-30 18:00 | 15455.298
2015-08-30 19:00 | -20
2015-08-30 20:00 | -20
2015-08-30 21:00 | -20
2015-08-30 22:00 | -20
2015-08-30 23:00 | -20
2015-08-31 | -20
2015-08-31 01:00 | -20
2015-08-31 02:00 | -20
2015-08-31 03:00 | -20
2015-08-31 04:00 | -20
2015-08-31 05:00 | -20
2015-08-31 06:00 | -20
2015-08-31 07:00 | -20
2015-08-31 08:00 | 649.3471
2015-08-31 09:00 | 1993.371
2015-08-31 10:00 | 2221.1451
2015-08-31 11:00 | 5985.7408
2015-08-31 12:00 | 11307.2609
2015-08-31 13:00 | 28950.9517
2015-08-31 14:00 | 29120.9125
2015-08-31 15:00 | 29197.7878
2015-08-31 16:00 | 28450.0084
2015-08-31 17:00 | 25682.2129
2015-08-31 18:00 | 15789.5909
2015-08-31 19:00 | -20
2015-08-31 20:00 | -20
2015-08-31 21:00 | -20
2015-08-31 22:00 | -20
2015-08-31 23:00 | -20
2015-09-01 | -20
2015-09-01 01:00 | -20
2015-09-01 02:00 | -20
2015-09-01 03:00 | -20
2015-09-01 04:00 | -20
2015-09-01 05:00 | -20
2015-09-01 06:00 | -20
2015-09-01 07:00 | -20
2015-09-01 08:00 | 1001.0845
2015-09-01 09:00 | 2252.2409
2015-09-01 10:00 | 5097.6931
2015-09-01 11:00 | 28924.1862
2015-09-01 12:00 | 28065.1221
2015-09-01 13:00 | 28870.8107
2015-09-01 14:00 | 29077.4893
2015-09-01 15:00 | 29064.3203
2015-09-01 16:00 | 28330.275
2015-09-01 17:00 | 25493.1143
2015-09-01 18:00 | 15772.9396
2015-09-01 19:00 | -20
2015-09-01 20:00 | -20
2015-09-01 21:00 | -20
2015-09-01 22:00 | -20
2015-09-01 23:00 | -20
2015-09-02 | -20
2015-09-02 01:00 | -20
2015-09-02 02:00 | -20
2015-09-02 03:00 | -20
2015-09-02 04:00 | -20
2015-09-02 05:00 | -20
2015-09-02 06:00 | -20
2015-09-02 07:00 | -20
2015-09-02 08:00 | 23141.255
2015-09-02 09:00 | 27786.6627
2015-09-02 10:00 | 29291.106
2015-09-02 11:00 | 29444.1597
2015-09-02 12:00 | 29218.3163
2015-09-02 13:00 | 28811.5869
2015-09-02 14:00 | 29139.6738
2015-09-02 15:00 | 29253.9224
2015-09-02 16:00 | 28463.3475
2015-09-02 17:00 | 25814.6765
2015-09-02 18:00 | 16080.1244
2015-09-02 19:00 | -20
2015-09-02 20:00 | -20
2015-09-02 21:00 | -20
2015-09-02 22:00 | -20
2015-09-02 23:00 | -20
2015-09-03 | -20
2015-09-03 01:00 | -20
2015-09-03 02:00 | -20
2015-09-03 03:00 | -20
2015-09-03 04:00 | -20
2015-09-03 05:00 | -20
2015-09-03 06:00 | -20
2015-09-03 07:00 | -20
2015-09-03 08:00 | 873.9709
2015-09-03 09:00 | 2704.1684
2015-09-03 10:00 | 5544.2601
2015-09-03 11:00 | 29202.678
2015-09-03 12:00 | 28935.4108
2015-09-03 13:00 | 29013.0198
2015-09-03 14:00 | 29149.1237
2015-09-03 15:00 | 29256.1447
2015-09-03 16:00 | 28451.605
2015-09-03 17:00 | 25710.7861
2015-09-03 18:00 | 16164.4479
2015-09-03 19:00 | -20
2015-09-03 20:00 | -20
2015-09-03 21:00 | -20
2015-09-03 22:00 | -20
2015-09-03 23:00 | -20
2015-09-04 | -20
2015-09-04 01:00 | -20
2015-09-04 02:00 | -20
2015-09-04 03:00 | -20
2015-09-04 04:00 | -20
2015-09-04 05:00 | -20
2015-09-04 06:00 | -20
2015-09-04 07:00 | -20
2015-09-04 08:00 | 681.9928
2015-09-04 09:00 | 1398.7953
2015-09-04 10:00 | 1780.9251
2015-09-04 11:00 | 7382.3068
2015-09-04 12:00 | 13818.8644
2015-09-04 13:00 | 29057.6149
2015-09-04 14:00 | 29135.3098
2015-09-04 15:00 | 29100.505
2015-09-04 16:00 | 28268.1464
2015-09-04 17:00 | 25615.1894
2015-09-04 18:00 | 16184.2288
2015-09-04 19:00 | -20
2015-09-04 20:00 | -20
2015-09-04 21:00 | -20
2015-09-04 22:00 | -20
2015-09-04 23:00 | -20
2015-09-05 | -20
2015-09-05 01:00 | -20
2015-09-05 02:00 | -20
2015-09-05 03:00 | -20
2015-09-05 04:00 | -20
2015-09-05 05:00 | -20
2015-09-05 06:00 | -20
2015-09-05 07:00 | -20
2015-09-05 08:00 | 997.8089
2015-09-05 09:00 | 2910.9233
2015-09-05 10:00 | 5244.042
2015-09-05 11:00 | 11049.6378
2015-09-05 12:00 | 9692.5351
2015-09-05 13:00 | 10141.3677
2015-09-05 14:00 | 13964.704
2015-09-05 15:00 | 29233.5745
2015-09-05 16:00 | 28755.7103
2015-09-05 17:00 | 26081.8848
2015-09-05 18:00 | 16538.5437
2015-09-05 19:00 | -20
2015-09-05 20:00 | -20
2015-09-05 21:00 | -20
2015-09-05 22:00 | -20
2015-09-05 23:00 | -20
2015-09-06 | -20
2015-09-06 01:00 | -20
2015-09-06 02:00 | -20
2015-09-06 03:00 | -20
2015-09-06 04:00 | -20
2015-09-06 05:00 | -20
2015-09-06 06:00 | -20
2015-09-06 07:00 | -20
2015-09-06 08:00 | 22974.9137
2015-09-06 09:00 | 2249.1837
2015-09-06 10:00 | 1768.6126
2015-09-06 11:00 | 6343.0925
2015-09-06 12:00 | 9106.0385
2015-09-06 13:00 | 11191.8334
2015-09-06 14:00 | 13466.0783
2015-09-06 15:00 | 29369.2652
2015-09-06 16:00 | 28418.8759
2015-09-06 17:00 | 25685.8087
2015-09-06 18:00 | 16391.4287
2015-09-06 19:00 | -20
2015-09-06 20:00 | -20
2015-09-06 21:00 | -20
2015-09-06 22:00 | -20
2015-09-06 23:00 | -20
2015-09-07 | -20
2015-09-07 01:00 | -20
2015-09-07 02:00 | -20
2015-09-07 03:00 | -20
2015-09-07 04:00 | -20
2015-09-07 05:00 | -20
2015-09-07 06:00 | -20
2015-09-07 07:00 | -20
2015-09-07 08:00 | 23550.3489
2015-09-07 09:00 | 27792.2888
2015-09-07 10:00 | 28735.6697
2015-09-07 11:00 | 28798.8742
2015-09-07 12:00 | 28886.0173
2015-09-07 13:00 | 29295.1031
2015-09-07 14:00 | 29463.1523
2015-09-07 15:00 | 29544.5263
2015-09-07 16:00 | 28660.2443
2015-09-07 17:00 | 25750.0131
2015-09-07 18:00 | 16332.3853
2015-09-07 19:00 | -20
2015-09-07 20:00 | -20
2015-09-07 21:00 | -20
2015-09-07 22:00 | -20
2015-09-07 23:00 | -20
2015-09-08 | -20
2015-09-08 01:00 | -20
2015-09-08 02:00 | -20
2015-09-08 03:00 | -20
2015-09-08 04:00 | -20
2015-09-08 05:00 | -20
2015-09-08 06:00 | -20
2015-09-08 07:00 | -20
2015-09-08 08:00 | 24261.4454
2015-09-08 09:00 | 28015.2092
2015-09-08 10:00 | 28818.5309
2015-09-08 11:00 | 29434.8115
2015-09-08 12:00 | 29710.4865
2015-09-08 13:00 | 29694.0949
2015-09-08 14:00 | 29714.4048
2015-09-08 15:00 | 29398.4584
2015-09-08 16:00 | 28636.9731
2015-09-08 17:00 | 25942.655
2015-09-08 18:00 | 16686.5913
2015-09-08 19:00 | -20
2015-09-08 20:00 | -20
2015-09-08 21:00 | -20
2015-09-08 22:00 | -20
2015-09-08 23:00 | -20
2015-09-09 | -20
2015-09-09 01:00 | -20
2015-09-09 02:00 | -20
2015-09-09 03:00 | -20
2015-09-09 04:00 | -20
2015-09-09 05:00 | -20
2015-09-09 06:00 | -20
2015-09-09 07:00 | -20
2015-09-09 08:00 | 1835.4551
2015-09-09 09:00 | 27854.4039
2015-09-09 10:00 | 29072.7625
2015-09-09 11:00 | 29402.9085
2015-09-09 12:00 | 29623.3249
2015-09-09 13:00 | 29655.9759
2015-09-09 14:00 | 29604.3249
2015-09-09 15:00 | 11609.7626
2015-09-09 16:00 | 28569.743
2015-09-09 17:00 | 25741.4622
2015-09-09 18:00 | 16877.637
2015-09-09 19:00 | -20
2015-09-09 20:00 | -20
2015-09-09 21:00 | -20
2015-09-09 22:00 | -20
2015-09-09 23:00 | -20
2015-09-10 | -20
2015-09-10 01:00 | -20
2015-09-10 02:00 | -20
2015-09-10 03:00 | -20
2015-09-10 04:00 | -20
2015-09-10 05:00 | -20
2015-09-10 06:00 | -20
2015-09-10 07:00 | -20
2015-09-10 08:00 | 1252.8583
2015-09-10 09:00 | 3061.1515
2015-09-10 10:00 | 6523.2496
2015-09-10 11:00 | 28910.7727
2015-09-10 12:00 | 29039.9044
2015-09-10 13:00 | 29331.7875
2015-09-10 14:00 | 29492.0909
2015-09-10 15:00 | 29249.1759
2015-09-10 16:00 | 28402.4242
2015-09-10 17:00 | 25611.2092
2015-09-10 18:00 | 16881.8131
2015-09-10 19:00 | -20
2015-09-10 20:00 | -20
2015-09-10 21:00 | -20
2015-09-10 22:00 | -20
2015-09-10 23:00 | -20
2015-09-11 | -20
2015-09-11 01:00 | -20
2015-09-11 02:00 | -20
2015-09-11 03:00 | -20
2015-09-11 04:00 | -20
2015-09-11 05:00 | -20
2015-09-11 06:00 | -20
2015-09-11 07:00 | 8545.2882
2015-09-11 08:00 | 24515.7154
2015-09-11 09:00 | 28165.0966
2015-09-11 10:00 | 28884.4532
2015-09-11 11:00 | 29173.3531
2015-09-11 12:00 | 29341.7977
2015-09-11 13:00 | 29474.0785
2015-09-11 14:00 | 29390.3073
2015-09-11 15:00 | 29325.0843
2015-09-11 16:00 | 28684.7391
2015-09-11 17:00 | 25990.8689
2015-09-11 18:00 | 17197.8708
2015-09-11 19:00 | -20
2015-09-11 20:00 | -20
2015-09-11 21:00 | -20
2015-09-11 22:00 | -20
2015-09-11 23:00 | -20
2015-09-12 | -20
2015-09-12 01:00 | -20
2015-09-12 02:00 | -20
2015-09-12 03:00 | -20
2015-09-12 04:00 | -20
2015-09-12 05:00 | -20
2015-09-12 06:00 | -20
2015-09-12 07:00 | 10260.5427
2015-09-12 08:00 | 25658.7474
2015-09-12 09:00 | 29197.7743
2015-09-12 10:00 | 29554.0827
2015-09-12 11:00 | 30047.7955
2015-09-12 12:00 | 30172.514
2015-09-12 13:00 | 30109.1511
2015-09-12 14:00 | 30161.1117
2015-09-12 15:00 | 30077.1152
2015-09-12 16:00 | 29144.1643
2015-09-12 17:00 | 26444.2449
2015-09-12 18:00 | 17885.7398
2015-09-12 19:00 | -20
2015-09-12 20:00 | -20
2015-09-12 21:00 | -20
2015-09-12 22:00 | -20
2015-09-12 23:00 | -20
2015-09-13 | -20
2015-09-13 01:00 | -20
2015-09-13 02:00 | -20
2015-09-13 03:00 | -20
2015-09-13 04:00 | -20
2015-09-13 05:00 | -20
2015-09-13 06:00 | -20
2015-09-13 07:00 | 11193.9562
2015-09-13 08:00 | 25893.7602
2015-09-13 09:00 | 29235.7208
2015-09-13 10:00 | 29649.6168
2015-09-13 11:00 | 29725.0781
2015-09-13 12:00 | 30024.0157
2015-09-13 13:00 | 29874.9698
2015-09-13 14:00 | 29992.5728
2015-09-13 15:00 | 29779.385
2015-09-13 16:00 | 28866.7427
2015-09-13 17:00 | 26229.4238
2015-09-13 18:00 | 18216.9448
2015-09-13 19:00 | -20
2015-09-13 20:00 | -20
2015-09-13 21:00 | -20
2015-09-13 22:00 | -20
2015-09-13 23:00 | -20
2015-09-14 | -20
2015-09-14 01:00 | -20
2015-09-14 02:00 | -20
2015-09-14 03:00 | -20
2015-09-14 04:00 | -20
2015-09-14 05:00 | -20
2015-09-14 06:00 | -20
2015-09-14 07:00 | 40.0773
2015-09-14 08:00 | 2317.9767
2015-09-14 09:00 | 5641.5374
2015-09-14 10:00 | 11192.09
2015-09-14 11:00 | 11897.1738
2015-09-14 12:00 | 8011.2018
2015-09-14 13:00 | 10339.8729
2015-09-14 14:00 | 16053.5838
2015-09-14 15:00 | 5137.4057
2015-09-14 16:00 | 6968.5071
2015-09-14 17:00 | 3267.4617
2015-09-14 18:00 | 18405.3815
2015-09-14 19:00 | -20
2015-09-14 20:00 | -20
2015-09-14 21:00 | -20
2015-09-14 22:00 | -20
2015-09-14 23:00 | -20
2015-09-15 | -20
2015-09-15 01:00 | -20
2015-09-15 02:00 | -20
2015-09-15 03:00 | -20
2015-09-15 04:00 | -20
2015-09-15 05:00 | -20
2015-09-15 06:00 | -20
2015-09-15 07:00 | 48.5508
2015-09-15 08:00 | 2410.2958
2015-09-15 09:00 | 5464.4778
2015-09-15 10:00 | 7192.6357
2015-09-15 11:00 | 12435.3492
2015-09-15 12:00 | 30239.6177
2015-09-15 13:00 | 18681.7299
2015-09-15 14:00 | 17596.133
2015-09-15 15:00 | 30437.6656
2015-09-15 16:00 | 29558.5518
2015-09-15 17:00 | 26719.9978
2015-09-15 18:00 | 18452.0772
2015-09-15 19:00 | -20
2015-09-15 20:00 | -20
2015-09-15 21:00 | -20
2015-09-15 22:00 | -20
2015-09-15 23:00 | -20
2015-09-16 | -20
2015-09-16 01:00 | -20
2015-09-16 02:00 | -20
2015-09-16 03:00 | -20
2015-09-16 04:00 | -20
2015-09-16 05:00 | -20
2015-09-16 06:00 | -20
2015-09-16 07:00 | 53.1325
2015-09-16 08:00 | 796.5257
2015-09-16 09:00 | 1212.541
2015-09-16 10:00 | 6282.5508
2015-09-16 11:00 | 5517.6797
2015-09-16 12:00 | 9782.0071
2015-09-16 13:00 | 30441.1536
2015-09-16 14:00 | 30926.0272
2015-09-16 15:00 | 10687.4764
2015-09-16 16:00 | 6106.5971
2015-09-16 17:00 | 3130.5866
2015-09-16 18:00 | 18490.872
2015-09-16 19:00 | -20
2015-09-16 20:00 | -20
2015-09-16 21:00 | -20
2015-09-16 22:00 | -20
2015-09-16 23:00 | -20
2015-09-17 | -20
2015-09-17 01:00 | -20
2015-09-17 02:00 | -20
2015-09-17 03:00 | -20
2015-09-17 04:00 | -20
2015-09-17 05:00 | -20
2015-09-17 06:00 | -20
2015-09-17 07:00 | 12576.4134
2015-09-17 08:00 | 25372.7033
2015-09-17 09:00 | 28672.4181
2015-09-17 10:00 | 29822.0477
2015-09-17 11:00 | 30114.672
2015-09-17 12:00 | 30168.6373
2015-09-17 13:00 | 30534.3483
2015-09-17 14:00 | 30421.7187
2015-09-17 15:00 | 12640.7895
2015-09-17 16:00 | 29360.5729
2015-09-17 17:00 | 26624.0149
2015-09-17 18:00 | 18191.6441
2015-09-17 19:00 | -20
2015-09-17 20:00 | -20
2015-09-17 21:00 | -20
2015-09-17 22:00 | -20
2015-09-17 23:00 | -20
2015-09-18 | -20
2015-09-18 01:00 | -20
2015-09-18 02:00 | -20
2015-09-18 03:00 | -20
2015-09-18 04:00 | -20
2015-09-18 05:00 | -20
2015-09-18 06:00 | -20
2015-09-18 07:00 | 186.2207
2015-09-18 08:00 | 2320.8755
2015-09-18 09:00 | 29232.6048
2015-09-18 10:00 | 29984.1057
2015-09-18 11:00 | 11883.4557
2015-09-18 12:00 | 16661.6884
2015-09-18 13:00 | 16030.1047
2015-09-18 14:00 | 17331.2977
2015-09-18 15:00 | 12757.4506
2015-09-18 16:00 | 29350.8173
2015-09-18 17:00 | 2439.3117
2015-09-18 18:00 | 18433.1124
2015-09-18 19:00 | -20
2015-09-18 20:00 | -20
2015-09-18 21:00 | -20
2015-09-18 22:00 | -20
2015-09-18 23:00 | -20
2015-09-19 | -20
2015-09-19 01:00 | -20
2015-09-19 02:00 | -20
2015-09-19 03:00 | -20
2015-09-19 04:00 | -20
2015-09-19 05:00 | -20
2015-09-19 06:00 | -20
2015-09-19 07:00 | 192.9302
2015-09-19 08:00 | 2353.4895
2015-09-19 09:00 | 4501.3871
2015-09-19 10:00 | 29797.1467
2015-09-19 11:00 | 30080.2595
2015-09-19 12:00 | 30291.2554
2015-09-19 13:00 | 30114.7723
2015-09-19 14:00 | 30215.9109
2015-09-19 15:00 | 12575.5346
2015-09-19 16:00 | 29129.0489
2015-09-19 17:00 | 1799.0732
2015-09-19 18:00 | 18279.2457
2015-09-19 19:00 | -20
2015-09-19 20:00 | -20
2015-09-19 21:00 | -20
2015-09-19 22:00 | -20
2015-09-19 23:00 | -20
2015-09-20 | -20
2015-09-20 01:00 | -20
2015-09-20 02:00 | -20
2015-09-20 03:00 | -20
2015-09-20 04:00 | -20
2015-09-20 05:00 | -20
2015-09-20 06:00 | -20
2015-09-20 07:00 | 13816.8109
2015-09-20 08:00 | 1875.7847
2015-09-20 09:00 | 3877.2713
2015-09-20 10:00 | 10047.0708
2015-09-20 11:00 | 30529.5178
2015-09-20 12:00 | 30483.0427
2015-09-20 13:00 | 30770.5892
2015-09-20 14:00 | 30743.6701
2015-09-20 15:00 | 30775.6783
2015-09-20 16:00 | 29765.4479
2015-09-20 17:00 | 26841.6635
2015-09-20 18:00 | 18604.8153
2015-09-20 19:00 | -20
2015-09-20 20:00 | -20
2015-09-20 21:00 | -20
2015-09-20 22:00 | -20
2015-09-20 23:00 | -20
2015-09-21 | -20
2015-09-21 01:00 | -20
2015-09-21 02:00 | -20
2015-09-21 03:00 | -20
2015-09-21 04:00 | -20
2015-09-21 05:00 | -20
2015-09-21 06:00 | -20
2015-09-21 07:00 | 194.8909
2015-09-21 08:00 | 2010.0646
2015-09-21 09:00 | 28920.4757
2015-09-21 10:00 | 29995.4335
2015-09-21 11:00 | 30292.2956
2015-09-21 12:00 | 30567.2276
2015-09-21 13:00 | 30688.6009
2015-09-21 14:00 | 30700.3712
2015-09-21 15:00 | 30416.9925
2015-09-21 16:00 | 29326.0563
2015-09-21 17:00 | 26628.797
2015-09-21 18:00 | 18433.8501
2015-09-21 19:00 | -20
2015-09-21 20:00 | -20
2015-09-21 21:00 | -20
2015-09-21 22:00 | -20
2015-09-21 23:00 | -20
2015-09-22 | -20
2015-09-22 01:00 | -20
2015-09-22 02:00 | -20
2015-09-22 03:00 | -20
2015-09-22 04:00 | -20
2015-09-22 05:00 | -20
2015-09-22 06:00 | -20
2015-09-22 07:00 | 14601.4347
2015-09-22 08:00 | 25399.3511
2015-09-22 09:00 | 28616.8609
2015-09-22 10:00 | 29285.6497
2015-09-22 11:00 | 30250.4184
2015-09-22 12:00 | 30421.9191
2015-09-22 13:00 | 30455.6208
2015-09-22 14:00 | 30673.7912
2015-09-22 15:00 | 30570.6594
2015-09-22 16:00 | 29641.2258
2015-09-22 17:00 | 26752.3245
2015-09-22 18:00 | 18671.6037
2015-09-22 19:00 | -20
2015-09-22 20:00 | -20
2015-09-22 21:00 | -20
2015-09-22 22:00 | -20
2015-09-22 23:00 | -20
2015-09-23 | -20
2015-09-23 01:00 | -20
2015-09-23 02:00 | -20
2015-09-23 03:00 | -20
2015-09-23 04:00 | -20
2015-09-23 05:00 | -20
2015-09-23 06:00 | -20
2015-09-23 07:00 | 15049.4137
2015-09-23 08:00 | 25527.3532
2015-09-23 09:00 | 28883.8726
2015-09-23 10:00 | 30113.2923
2015-09-23 11:00 | 30275.337
2015-09-23 12:00 | 30845.264
2015-09-23 13:00 | 30800.0337
2015-09-23 14:00 | 30834.067
2015-09-23 15:00 | 30798.3457
2015-09-23 16:00 | 29714.2633
2015-09-23 17:00 | 26831.7782
2015-09-23 18:00 | 18789.0832
2015-09-23 19:00 | -20
2015-09-23 20:00 | -20
2015-09-23 21:00 | -20
2015-09-23 22:00 | -20
2015-09-23 23:00 | -20
2015-09-24 | -20
2015-09-24 01:00 | -20
2015-09-24 02:00 | -20
2015-09-24 03:00 | -20
2015-09-24 04:00 | -20
2015-09-24 05:00 | -20
2015-09-24 06:00 | -20
2015-09-24 07:00 | 15272.6277
2015-09-24 08:00 | 25749.7969
2015-09-24 09:00 | 28684.6389
2015-09-24 10:00 | 29833.1121
2015-09-24 11:00 | 30769.5235
2015-09-24 12:00 | 31092.9056
2015-09-24 13:00 | 31352.7338
2015-09-24 14:00 | 31095.798
2015-09-24 15:00 | 30742.0083
2015-09-24 16:00 | 29531.3795
2015-09-24 17:00 | 26979.8705
2015-09-24 18:00 | 18820.1929
2015-09-24 19:00 | -20
2015-09-24 20:00 | -20
2015-09-24 21:00 | -20
2015-09-24 22:00 | -20
2015-09-24 23:00 | -20
2015-09-25 | -20
2015-09-25 01:00 | -20
2015-09-25 02:00 | -20
2015-09-25 03:00 | -20
2015-09-25 04:00 | -20
2015-09-25 05:00 | -20
2015-09-25 06:00 | -20
2015-09-25 07:00 | 17496.1863
2015-09-25 08:00 | 27134.1143
2015-09-25 09:00 | 29501.2557
2015-09-25 10:00 | 30766.7345
2015-09-25 11:00 | 30937.6637
2015-09-25 12:00 | 30951.0834
2015-09-25 13:00 | 20159.3776
2015-09-25 14:00 | 14243.1493
2015-09-25 15:00 | 11073.4521
2015-09-25 16:00 | 1758.352
2015-09-25 17:00 | 4577.7086
2015-09-25 18:00 | 19274.2072
2015-09-25 19:00 | -20
2015-09-25 20:00 | -20
2015-09-25 21:00 | -20
2015-09-25 22:00 | -20
2015-09-25 23:00 | -20
2015-09-26 | -20
2015-09-26 01:00 | -20
2015-09-26 02:00 | -20
2015-09-26 03:00 | -20
2015-09-26 04:00 | -20
2015-09-26 05:00 | -20
2015-09-26 06:00 | -20
2015-09-26 07:00 | 16733.1459
2015-09-26 08:00 | 26224.5364
2015-09-26 09:00 | 29450.1798
2015-09-26 10:00 | 30891.9194
2015-09-26 11:00 | 31072.8662
2015-09-26 12:00 | 30965.9614
2015-09-26 13:00 | 30934.8363
2015-09-26 14:00 | 30911.8159
2015-09-26 15:00 | 30821.0718
2015-09-26 16:00 | 29720.027
2015-09-26 17:00 | 26888.4494
2015-09-26 18:00 | 19182.6352
2015-09-26 19:00 | -20
2015-09-26 20:00 | -20
2015-09-26 21:00 | -20
2015-09-26 22:00 | -20
2015-09-26 23:00 | -20
2015-09-27 | -20
2015-09-27 01:00 | -20
2015-09-27 02:00 | -20
2015-09-27 03:00 | -20
2015-09-27 04:00 | -20
2015-09-27 05:00 | -20
2015-09-27 06:00 | -20
2015-09-27 07:00 | 17358.0075
2015-09-27 08:00 | 26532.8061
2015-09-27 09:00 | 29058.9077
2015-09-27 10:00 | 30023.6149
2015-09-27 11:00 | 30691.0865
2015-09-27 12:00 | 30619.2373
2015-09-27 13:00 | 30431.1138
2015-09-27 14:00 | 30439.1306
2015-09-27 15:00 | 30064.7275
2015-09-27 16:00 | 29006.487
2015-09-27 17:00 | 26238.0074
2015-09-27 18:00 | 18820.9423
2015-09-27 19:00 | -20
2015-09-27 20:00 | -20
2015-09-27 21:00 | -20
2015-09-27 22:00 | -20
2015-09-27 23:00 | -20
2015-09-28 | -20
2015-09-28 01:00 | -20
2015-09-28 02:00 | -20
2015-09-28 03:00 | -20
2015-09-28 04:00 | -20
2015-09-28 05:00 | -20
2015-09-28 06:00 | -20
2015-09-28 07:00 | 16803.3291
2015-09-28 08:00 | 25832.5566
2015-09-28 09:00 | 28719.7711
2015-09-28 10:00 | 29778.6343
2015-09-28 11:00 | 30062.8206
2015-09-28 12:00 | 29686.8025
2015-09-28 13:00 | 29668.8202
2015-09-28 14:00 | 29704.6334
2015-09-28 15:00 | 29207.3329
2015-09-28 16:00 | 28412.3819
2015-09-28 17:00 | 25616.5343
2015-09-28 18:00 | 18475.1473
2015-09-28 19:00 | -20
2015-09-28 20:00 | -20
2015-09-28 21:00 | -20
2015-09-28 22:00 | -20
2015-09-28 23:00 | -20
2015-09-29 | -20
2015-09-29 01:00 | -20
2015-09-29 02:00 | -20
2015-09-29 03:00 | -20
2015-09-29 04:00 | -20
2015-09-29 05:00 | -20
2015-09-29 06:00 | -20
2015-09-29 07:00 | 318.1895
2015-09-29 08:00 | 1963.0024
2015-09-29 09:00 | 5613.8796
2015-09-29 10:00 | 30029.5933
2015-09-29 11:00 | 30314.559
2015-09-29 12:00 | 30451.9945
2015-09-29 13:00 | 30627.3428
2015-09-29 14:00 | 30584.9475
2015-09-29 15:00 | 30243.6948
2015-09-29 16:00 | 28917.2426
2015-09-29 17:00 | 26263.9573
2015-09-29 18:00 | 18862.7186
2015-09-29 19:00 | -20
2015-09-29 20:00 | -20
2015-09-29 21:00 | -20
2015-09-29 22:00 | -20
2015-09-29 23:00 | -20
2015-09-30 | -20
2015-09-30 01:00 | -20
2015-09-30 02:00 | -20
2015-09-30 03:00 | -20
2015-09-30 04:00 | -20
2015-09-30 05:00 | -20
2015-09-30 06:00 | -20
2015-09-30 07:00 | 212.4392
2015-09-30 08:00 | 1352.4767
2015-09-30 09:00 | 1833.4555
2015-09-30 10:00 | 2852.9122
2015-09-30 11:00 | 3717.9026
2015-09-30 12:00 | 30354.4834
2015-09-30 13:00 | 30230.2799
2015-09-30 14:00 | 30493.5546
2015-09-30 15:00 | 30452.5739
2015-09-30 16:00 | 29300.5913
2015-09-30 17:00 | 26355.165
2015-09-30 18:00 | 18886.8466
2015-09-30 19:00 | -20
2015-09-30 20:00 | -20
2015-09-30 21:00 | -20
2015-09-30 22:00 | -20
2015-09-30 23:00 | -20
2015-10-01 | -20
2015-10-01 01:00 | -20
2015-10-01 02:00 | -20
2015-10-01 03:00 | -20
2015-10-01 04:00 | -20
2015-10-01 05:00 | -20
2015-10-01 06:00 | -20
2015-10-01 07:00 | 125.0963
2015-10-01 08:00 | 915.5448
2015-10-01 09:00 | 28519.8504
2015-10-01 10:00 | 29735.2269
2015-10-01 11:00 | 29874.0528
2015-10-01 12:00 | 30584.9002
2015-10-01 13:00 | 30691.548
2015-10-01 14:00 | 30656.3653
2015-10-01 15:00 | 30615.3083
2015-10-01 16:00 | 29609.29
2015-10-01 17:00 | 26539.7213
2015-10-01 18:00 | 18962.1125
2015-10-01 19:00 | -20
2015-10-01 20:00 | -20
2015-10-01 21:00 | -20
2015-10-01 22:00 | -20
2015-10-01 23:00 | -20
2015-10-02 | -20
2015-10-02 01:00 | -20
2015-10-02 02:00 | -20
2015-10-02 03:00 | -20
2015-10-02 04:00 | -20
2015-10-02 05:00 | -20
2015-10-02 06:00 | -20
2015-10-02 07:00 | 17889.8542
2015-10-02 08:00 | 26154.502
2015-10-02 09:00 | 7382.7559
2015-10-02 10:00 | 11891.443
2015-10-02 11:00 | 15805.0272
2015-10-02 12:00 | 13165.7401
2015-10-02 13:00 | 13395.4131
2015-10-02 14:00 | 11706.7363
2015-10-02 15:00 | 10708.0478
2015-10-02 16:00 | 6775.5817
2015-10-02 17:00 | 3214.5261
2015-10-02 18:00 | 728.3044
2015-10-02 19:00 | -20
2015-10-02 20:00 | -20
2015-10-02 21:00 | -20
2015-10-02 22:00 | -20
2015-10-02 23:00 | -20
2015-10-03 | -20
2015-10-03 01:00 | -20
2015-10-03 02:00 | -20
2015-10-03 03:00 | -20
2015-10-03 04:00 | -20
2015-10-03 05:00 | -20
2015-10-03 06:00 | -20
2015-10-03 07:00 | 356.9599
2015-10-03 08:00 | 1863.3702
2015-10-03 09:00 | 29215.0474
2015-10-03 10:00 | 29867.697
2015-10-03 11:00 | 29802.3186
2015-10-03 12:00 | 21124.1645
2015-10-03 13:00 | 21286.1349
2015-10-03 14:00 | 18977.703
2015-10-03 15:00 | 12733.115
2015-10-03 16:00 | 7987.1501
2015-10-03 17:00 | 3779.9808
2015-10-03 18:00 | 855.5542
2015-10-03 19:00 | -20
2015-10-03 20:00 | -20
2015-10-03 21:00 | -20
2015-10-03 22:00 | -20
2015-10-03 23:00 | -20
2015-10-04 | -20
2015-10-04 01:00 | -20
2015-10-04 02:00 | -20
2015-10-04 03:00 | -20
2015-10-04 04:00 | -20
2015-10-04 05:00 | -20
2015-10-04 06:00 | -20
2015-10-04 07:00 | 18805.5703
2015-10-04 08:00 | 26877.8944
2015-10-04 09:00 | 29732.651
2015-10-04 10:00 | 30587.2851
2015-10-04 11:00 | 30862.7263
2015-10-04 12:00 | 30947.336
2015-10-04 13:00 | 30925.669
2015-10-04 14:00 | 31051.1822
2015-10-04 15:00 | 30680.3873
2015-10-04 16:00 | 29752.6148
2015-10-04 17:00 | 27012.6097
2015-10-04 18:00 | 19579.6472
2015-10-04 19:00 | -20
2015-10-04 20:00 | -20
2015-10-04 21:00 | -20
2015-10-04 22:00 | -20
2015-10-04 23:00 | -20
2015-10-05 | -20
2015-10-05 01:00 | -20
2015-10-05 02:00 | -20
2015-10-05 03:00 | -20
2015-10-05 04:00 | -20
2015-10-05 05:00 | -20
2015-10-05 06:00 | -20
2015-10-05 07:00 | 19501.729
2015-10-05 08:00 | 27038.3739
2015-10-05 09:00 | 29113.9696
2015-10-05 10:00 | 30377.705
2015-10-05 11:00 | 30832.2826
2015-10-05 12:00 | 30961.6811
2015-10-05 13:00 | 30880.8964
2015-10-05 14:00 | 30899.12
2015-10-05 15:00 | 30617.3741
2015-10-05 16:00 | 29527.5063
2015-10-05 17:00 | 26786.0686
2015-10-05 18:00 | 19652.1282
2015-10-05 19:00 | -20
2015-10-05 20:00 | -20
2015-10-05 21:00 | -20
2015-10-05 22:00 | -20
2015-10-05 23:00 | -20
2015-10-06 | -20
2015-10-06 01:00 | -20
2015-10-06 02:00 | -20
2015-10-06 03:00 | -20
2015-10-06 04:00 | -20
2015-10-06 05:00 | -20
2015-10-06 06:00 | -20
2015-10-06 07:00 | 642.6041
2015-10-06 08:00 | 2584.2052
2015-10-06 09:00 | 6952.828
2015-10-06 10:00 | 12706.7145
2015-10-06 11:00 | 18643.1044
2015-10-06 12:00 | 19651.1158
2015-10-06 13:00 | 18086.7296
2015-10-06 14:00 | 14172.5311
2015-10-06 15:00 | 7276.925
2015-10-06 16:00 | 4699.4887
2015-10-06 17:00 | 2817.5668
2015-10-06 18:00 | 20033.0987
2015-10-06 19:00 | -20
2015-10-06 20:00 | -20
2015-10-06 21:00 | -20
2015-10-06 22:00 | -20
2015-10-06 23:00 | -20
2015-10-07 | -20
2015-10-07 01:00 | -20
2015-10-07 02:00 | -20
2015-10-07 03:00 | -20
2015-10-07 04:00 | -20
2015-10-07 05:00 | -20
2015-10-07 06:00 | -20
2015-10-07 07:00 | 19071.0029
2015-10-07 08:00 | 26665.295
2015-10-07 09:00 | 29265.7351
2015-10-07 10:00 | 30367.112
2015-10-07 11:00 | 18960.8594
2015-10-07 12:00 | 31112.8912
2015-10-07 13:00 | 21431.0233
2015-10-07 14:00 | 19599.5802
2015-10-07 15:00 | 30568.2181
2015-10-07 16:00 | 29500.1232
2015-10-07 17:00 | 26571.599
2015-10-07 18:00 | 19580.7291
2015-10-07 19:00 | -20
2015-10-07 20:00 | -20
2015-10-07 21:00 | -20
2015-10-07 22:00 | -20
2015-10-07 23:00 | -20
2015-10-08 | -20
2015-10-08 01:00 | -20
2015-10-08 02:00 | -20
2015-10-08 03:00 | -20
2015-10-08 04:00 | -20
2015-10-08 05:00 | -20
2015-10-08 06:00 | -20
2015-10-08 07:00 | 19531.1248
2015-10-08 08:00 | 26763.707
2015-10-08 09:00 | 9977.3744
2015-10-08 10:00 | 30641.3858
2015-10-08 11:00 | 19418.7805
2015-10-08 12:00 | 31296.5985
2015-10-08 13:00 | 31034.9495
2015-10-08 14:00 | 31273.1015
2015-10-08 15:00 | 31049.4463
2015-10-08 16:00 | 29683.178
2015-10-08 17:00 | 26797.6294
2015-10-08 18:00 | 19785.4743
2015-10-08 19:00 | -20
2015-10-08 20:00 | -20
2015-10-08 21:00 | -20
2015-10-08 22:00 | -20
2015-10-08 23:00 | -20
2015-10-09 | -20
2015-10-09 01:00 | -20
2015-10-09 02:00 | -20
2015-10-09 03:00 | -20
2015-10-09 04:00 | -20
2015-10-09 05:00 | -20
2015-10-09 06:00 | -20
2015-10-09 07:00 | 19544.3014
2015-10-09 08:00 | 26928.3174
2015-10-09 09:00 | 29563.5276
2015-10-09 10:00 | 14537.9578
2015-10-09 11:00 | 7204.868
2015-10-09 12:00 | 31410.0555
2015-10-09 13:00 | 10864.5018
2015-10-09 14:00 | 9254.7342
2015-10-09 15:00 | 6528.9617
2015-10-09 16:00 | 3715.8197
2015-10-09 17:00 | 1754.3783
2015-10-09 18:00 | 19966.6961
2015-10-09 19:00 | -20
2015-10-09 20:00 | -20
2015-10-09 21:00 | -20
2015-10-09 22:00 | -20
2015-10-09 23:00 | -20
2015-10-10 | -20
2015-10-10 01:00 | -20
2015-10-10 02:00 | -20
2015-10-10 03:00 | -20
2015-10-10 04:00 | -20
2015-10-10 05:00 | -20
2015-10-10 06:00 | -20
2015-10-10 07:00 | 19832.2921
2015-10-10 08:00 | 27178.6918
2015-10-10 09:00 | 29655.5379
2015-10-10 10:00 | 30925.7881
2015-10-10 11:00 | 31379.7168
2015-10-10 12:00 | 31770.7839
2015-10-10 13:00 | 31734.5959
2015-10-10 14:00 | 31837.2819
2015-10-10 15:00 | 31302.742
2015-10-10 16:00 | 30037.8992
2015-10-10 17:00 | 27359.9011
2015-10-10 18:00 | 20194.9198
2015-10-10 19:00 | -20
2015-10-10 20:00 | -20
2015-10-10 21:00 | -20
2015-10-10 22:00 | -20
2015-10-10 23:00 | -20
2015-10-11 | -20
2015-10-11 01:00 | -20
2015-10-11 02:00 | -20
2015-10-11 03:00 | -20
2015-10-11 04:00 | -20
2015-10-11 05:00 | -20
2015-10-11 06:00 | -20
2015-10-11 07:00 | 20371.0554
2015-10-11 08:00 | 27206.7599
2015-10-11 09:00 | 29760.3543
2015-10-11 10:00 | 31203.7815
2015-10-11 11:00 | 32133.9604
2015-10-11 12:00 | 31704.2878
2015-10-11 13:00 | 31480.1709
2015-10-11 14:00 | 31705.9609
2015-10-11 15:00 | 31138.0357
2015-10-11 16:00 | 29959.3764
2015-10-11 17:00 | 27106.7467
2015-10-11 18:00 | 20154.4079
2015-10-11 19:00 | -20
2015-10-11 20:00 | -20
2015-10-11 21:00 | -20
2015-10-11 22:00 | -20
2015-10-11 23:00 | -20
2015-10-12 | -20
2015-10-12 01:00 | -20
2015-10-12 02:00 | -20
2015-10-12 03:00 | -20
2015-10-12 04:00 | -20
2015-10-12 05:00 | -20
2015-10-12 06:00 | -20
2015-10-12 07:00 | 20655.6425
2015-10-12 08:00 | 27096.7986
2015-10-12 09:00 | 29193.3859
2015-10-12 10:00 | 15840.514
2015-10-12 11:00 | 14672.021
2015-10-12 12:00 | 19876.52
2015-10-12 13:00 | 21502.577
2015-10-12 14:00 | 20586.1461
2015-10-12 15:00 | 13040.9385
2015-10-12 16:00 | 9168.2463
2015-10-12 17:00 | 4058.8346
2015-10-12 18:00 | 20543.0174
2015-10-12 19:00 | -20
2015-10-12 20:00 | -20
2015-10-12 21:00 | -20
2015-10-12 22:00 | -20
2015-10-12 23:00 | -20
2015-10-13 | -20
2015-10-13 01:00 | -20
2015-10-13 02:00 | -20
2015-10-13 03:00 | -20
2015-10-13 04:00 | -20
2015-10-13 05:00 | -20
2015-10-13 06:00 | -20
2015-10-13 07:00 | 716.4159
2015-10-13 08:00 | 2451.8428
2015-10-13 09:00 | 7508.6447
2015-10-13 10:00 | 30779.8082
2015-10-13 11:00 | 31985.6809
2015-10-13 12:00 | 31965.6514
2015-10-13 13:00 | 32322.6564
2015-10-13 14:00 | 32075.0834
2015-10-13 15:00 | 31793.5922
2015-10-13 16:00 | 30681.7498
2015-10-13 17:00 | 27849.4771
2015-10-13 18:00 | 20895.7098
2015-10-13 19:00 | -20
2015-10-13 20:00 | -20
2015-10-13 21:00 | -20
2015-10-13 22:00 | -20
2015-10-13 23:00 | -20
2015-10-14 | -20
2015-10-14 01:00 | -20
2015-10-14 02:00 | -20
2015-10-14 03:00 | -20
2015-10-14 04:00 | -20
2015-10-14 05:00 | -20
2015-10-14 06:00 | -20
2015-10-14 07:00 | 885.8995
2015-10-14 08:00 | 26807.6015
2015-10-14 09:00 | 6384.6529
2015-10-14 10:00 | 5782.5062
2015-10-14 11:00 | 2843.8751
2015-10-14 12:00 | 2355.4156
2015-10-14 13:00 | 2359.7377
2015-10-14 14:00 | 8796.0511
2015-10-14 15:00 | 3437.3893
2015-10-14 16:00 | 4935.7158
2015-10-14 17:00 | 3498.8421
2015-10-14 18:00 | 20218.294
2015-10-14 19:00 | -20
2015-10-14 20:00 | -20
2015-10-14 21:00 | -20
2015-10-14 22:00 | -20
2015-10-14 23:00 | -20
2015-10-15 | -20
2015-10-15 01:00 | -20
2015-10-15 02:00 | -20
2015-10-15 03:00 | -20
2015-10-15 04:00 | -20
2015-10-15 05:00 | -20
2015-10-15 06:00 | -20
2015-10-15 07:00 | 21304.5927
2015-10-15 08:00 | 27721.4687
2015-10-15 09:00 | 29813.4211
2015-10-15 10:00 | 30868.8296
2015-10-15 11:00 | 32015.788
2015-10-15 12:00 | 32002.7548
2015-10-15 13:00 | 31899.2347
2015-10-15 14:00 | 31819.3108
2015-10-15 15:00 | 31303.2346
2015-10-15 16:00 | 30167.0561
2015-10-15 17:00 | 27512.8111
2015-10-15 18:00 | 20630.594
2015-10-15 19:00 | -20
2015-10-15 20:00 | -20
2015-10-15 21:00 | -20
2015-10-15 22:00 | -20
2015-10-15 23:00 | -20
2015-10-16 | -20
2015-10-16 01:00 | -20
2015-10-16 02:00 | -20
2015-10-16 03:00 | -20
2015-10-16 04:00 | -20
2015-10-16 05:00 | -20
2015-10-16 06:00 | -20
2015-10-16 07:00 | 21576.6661
2015-10-16 08:00 | 27749.9627
2015-10-16 09:00 | 29654.7797
2015-10-16 10:00 | 30708.1755
2015-10-16 11:00 | 31768.2551
2015-10-16 12:00 | 31783.8444
2015-10-16 13:00 | 31545.7306
2015-10-16 14:00 | 20295.1824
2015-10-16 15:00 | 15615.6187
2015-10-16 16:00 | 29815.6057
2015-10-16 17:00 | 27219.8746
2015-10-16 18:00 | 20747.3853
2015-10-16 19:00 | -20
2015-10-16 20:00 | -20
2015-10-16 21:00 | -20
2015-10-16 22:00 | -20
2015-10-16 23:00 | -20
2015-10-17 | -20
2015-10-17 01:00 | -20
2015-10-17 02:00 | -20
2015-10-17 03:00 | -20
2015-10-17 04:00 | -20
2015-10-17 05:00 | -20
2015-10-17 06:00 | -20
2015-10-17 07:00 | 21860.3352
2015-10-17 08:00 | 27707.2557
2015-10-17 09:00 | 30205.8106
2015-10-17 10:00 | 31196.3421
2015-10-17 11:00 | 31501.0277
2015-10-17 12:00 | 31684.751
2015-10-17 13:00 | 31612.367
2015-10-17 14:00 | 31468.2884
2015-10-17 15:00 | 30921.3236
2015-10-17 16:00 | 29582.4527
2015-10-17 17:00 | 26800.9212
2015-10-17 18:00 | 20493.7008
2015-10-17 19:00 | -20
2015-10-17 20:00 | -20
2015-10-17 21:00 | -20
2015-10-17 22:00 | -20
2015-10-17 23:00 | -20
2015-10-18 | -20
2015-10-18 01:00 | -20
2015-10-18 02:00 | -20
2015-10-18 03:00 | -20
2015-10-18 04:00 | -20
2015-10-18 05:00 | -20
2015-10-18 06:00 | -20
2015-10-18 07:00 | 472.1979
2015-10-18 08:00 | 2740.5545
2015-10-18 09:00 | 3205.5991
2015-10-18 10:00 | 13507.8455
2015-10-18 11:00 | 31464.1574
2015-10-18 12:00 | 31286.7616
2015-10-18 13:00 | 19997.6838
2015-10-18 14:00 | 19942.6767
2015-10-18 15:00 | 30302.7441
2015-10-18 16:00 | 7014.7587
2015-10-18 17:00 | 3425.0948
2015-10-18 18:00 | 20223.9963
2015-10-18 19:00 | -20
2015-10-18 20:00 | -20
2015-10-18 21:00 | -20
2015-10-18 22:00 | -20
2015-10-18 23:00 | -20
2015-10-19 | -20
2015-10-19 01:00 | -20
2015-10-19 02:00 | -20
2015-10-19 03:00 | -20
2015-10-19 04:00 | -20
2015-10-19 05:00 | -20
2015-10-19 06:00 | -20
2015-10-19 07:00 | 1222.5211
2015-10-19 08:00 | 2115.5062
2015-10-19 09:00 | 2977.0332
2015-10-19 10:00 | 15177.1068
2015-10-19 11:00 | 18326.0395
2015-10-19 12:00 | 19746.1393
2015-10-19 13:00 | 12983.0335
2015-10-19 14:00 | 17020.0424
2015-10-19 15:00 | 14795.921
2015-10-19 16:00 | 29960.6074
2015-10-19 17:00 | 27215.261
2015-10-19 18:00 | 20498.3084
2015-10-19 19:00 | -20
2015-10-19 20:00 | -20
2015-10-19 21:00 | -20
2015-10-19 22:00 | -20
2015-10-19 23:00 | -20
2015-10-20 | -20
2015-10-20 01:00 | -20
2015-10-20 02:00 | -20
2015-10-20 03:00 | -20
2015-10-20 04:00 | -20
2015-10-20 05:00 | -20
2015-10-20 06:00 | -20
2015-10-20 07:00 | 1261.6601
2015-10-20 08:00 | 4980.0396
2015-10-20 09:00 | 8436.1373
2015-10-20 10:00 | 14092.7844
2015-10-20 11:00 | 31591.3396
2015-10-20 12:00 | 31570.5361
2015-10-20 13:00 | 31605.5434
2015-10-20 14:00 | 31639.9626
2015-10-20 15:00 | 31493.908
2015-10-20 16:00 | 30066.7472
2015-10-20 17:00 | 27269.3397
2015-10-20 18:00 | 20819.645
2015-10-20 19:00 | -20
2015-10-20 20:00 | -20
2015-10-20 21:00 | -20
2015-10-20 22:00 | -20
2015-10-20 23:00 | -20
2015-10-21 | -20
2015-10-21 01:00 | -20
2015-10-21 02:00 | -20
2015-10-21 03:00 | -20
2015-10-21 04:00 | -20
2015-10-21 05:00 | -20
2015-10-21 06:00 | -20
2015-10-21 07:00 | 788.8028
2015-10-21 08:00 | 4007.9846
2015-10-21 09:00 | 9754.7973
2015-10-21 10:00 | 13806.5356
2015-10-21 11:00 | 17937.7296
2015-10-21 12:00 | 21761.0347
2015-10-21 13:00 | 31680.1243
2015-10-21 14:00 | 31659.1444
2015-10-21 15:00 | 16548.991
2015-10-21 16:00 | 29900.4305
2015-10-21 17:00 | 27226.953
2015-10-21 18:00 | 20825.1574
2015-10-21 19:00 | -20
2015-10-21 20:00 | -20
2015-10-21 21:00 | -20
2015-10-21 22:00 | -20
2015-10-21 23:00 | -20
2015-10-22 | -20
2015-10-22 01:00 | -20
2015-10-22 02:00 | -20
2015-10-22 03:00 | -20
2015-10-22 04:00 | -20
2015-10-22 05:00 | -20
2015-10-22 06:00 | -20
2015-10-22 07:00 | 22048.8087
2015-10-22 08:00 | 27322.0351
2015-10-22 09:00 | 29787.2279
2015-10-22 10:00 | 30835.4966
2015-10-22 11:00 | 31437.0503
2015-10-22 12:00 | 31443.4545
2015-10-22 13:00 | 31634.2524
2015-10-22 14:00 | 31224.5517
2015-10-22 15:00 | 31071.9651
2015-10-22 16:00 | 29689.318
2015-10-22 17:00 | 27011.6184
2015-10-22 18:00 | 20721.2839
2015-10-22 19:00 | -20
2015-10-22 20:00 | -20
2015-10-22 21:00 | -20
2015-10-22 22:00 | -20
2015-10-22 23:00 | -20
2015-10-23 | -20
2015-10-23 01:00 | -20
2015-10-23 02:00 | -20
2015-10-23 03:00 | -20
2015-10-23 04:00 | -20
2015-10-23 05:00 | -20
2015-10-23 06:00 | -20
2015-10-23 07:00 | 21768.3706
2015-10-23 08:00 | 27030.2452
2015-10-23 09:00 | 29501.4503
2015-10-23 10:00 | 30577.8218
2015-10-23 11:00 | 30751.4041
2015-10-23 12:00 | 31152.6149
2015-10-23 13:00 | 31566.4253
2015-10-23 14:00 | 31518.5606
2015-10-23 15:00 | 31256.1086
2015-10-23 16:00 | 30005.1519
2015-10-23 17:00 | 27196.0696
2015-10-23 18:00 | 21026.0723
2015-10-23 19:00 | -20
2015-10-23 20:00 | -20
2015-10-23 21:00 | -20
2015-10-23 22:00 | -20
2015-10-23 23:00 | -20
2015-10-24 | -20
2015-10-24 01:00 | -20
2015-10-24 02:00 | -20
2015-10-24 03:00 | -20
2015-10-24 04:00 | -20
2015-10-24 05:00 | -20
2015-10-24 06:00 | -20
2015-10-24 07:00 | 740.5815
2015-10-24 08:00 | 3672.6717
2015-10-24 09:00 | 29667.4086
2015-10-24 10:00 | 31577.0973
2015-10-24 11:00 | 32329.8922
2015-10-24 12:00 | 31855.7588
2015-10-24 13:00 | 31517.8768
2015-10-24 14:00 | 31883.4799
2015-10-24 15:00 | 31452.0732
2015-10-24 16:00 | 30115.3051
2015-10-24 17:00 | 27422.1787
2015-10-24 18:00 | 21128.866
2015-10-24 19:00 | -20
2015-10-24 20:00 | -20
2015-10-24 21:00 | -20
2015-10-24 22:00 | -20
2015-10-24 23:00 | -20
2015-10-25 | -20
2015-10-25 01:00 | -20
2015-10-25 02:00 | -20
2015-10-25 03:00 | -20
2015-10-25 04:00 | -20
2015-10-25 05:00 | -20
2015-10-25 06:00 | -20
2015-10-25 07:00 | 21727.1067
2015-10-25 08:00 | 26997.6617
2015-10-25 09:00 | 29511.4249
2015-10-25 10:00 | 30775.0504
2015-10-25 11:00 | 31216.4405
2015-10-25 12:00 | 31384.6011
2015-10-25 13:00 | 31530.7318
2015-10-25 14:00 | 31124.3755
2015-10-25 15:00 | 14494.1218
2015-10-25 16:00 | 10931.3558
2015-10-25 17:00 | 5912.3885
2015-10-25 18:00 | 20684.1757
2015-10-25 19:00 | -20
2015-10-25 20:00 | -20
2015-10-25 21:00 | -20
2015-10-25 22:00 | -20
2015-10-25 23:00 | -20
2015-10-26 | -20
2015-10-26 01:00 | -20
2015-10-26 02:00 | -20
2015-10-26 03:00 | -20
2015-10-26 04:00 | -20
2015-10-26 05:00 | -20
2015-10-26 06:00 | -20
2015-10-26 07:00 | 21903.4059
2015-10-26 08:00 | 27173.0763
2015-10-26 09:00 | 10857.718
2015-10-26 10:00 | 12353.7585
2015-10-26 11:00 | 30697.8539
2015-10-26 12:00 | 30959.9232
2015-10-26 13:00 | 31626.966
2015-10-26 14:00 | 31082.8078
2015-10-26 15:00 | 30747.5812
2015-10-26 16:00 | 29265.9531
2015-10-26 17:00 | 26482.7803
2015-10-26 18:00 | 20622.8954
2015-10-26 19:00 | -20
2015-10-26 20:00 | -20
2015-10-26 21:00 | -20
2015-10-26 22:00 | -20
2015-10-26 23:00 | -20
2015-10-27 | -20
2015-10-27 01:00 | -20
2015-10-27 02:00 | -20
2015-10-27 03:00 | -20
2015-10-27 04:00 | -20
2015-10-27 05:00 | -20
2015-10-27 06:00 | -20
2015-10-27 07:00 | 22062.6513
2015-10-27 08:00 | 27556.4951
2015-10-27 09:00 | 29835.1903
2015-10-27 10:00 | 31178.5175
2015-10-27 11:00 | 31788.5284
2015-10-27 12:00 | 31597.6823
2015-10-27 13:00 | 31664.8231
2015-10-27 14:00 | 31664.7507
2015-10-27 15:00 | 31026.6838
2015-10-27 16:00 | 8397.2899
2015-10-27 17:00 | 4989.7162
2015-10-27 18:00 | 20820.6509
2015-10-27 19:00 | -20
2015-10-27 20:00 | -20
2015-10-27 21:00 | -20
2015-10-27 22:00 | -20
2015-10-27 23:00 | -20
2015-10-28 | -20
2015-10-28 01:00 | -20
2015-10-28 02:00 | -20
2015-10-28 03:00 | -20
2015-10-28 04:00 | -20
2015-10-28 05:00 | -20
2015-10-28 06:00 | -20
2015-10-28 07:00 | 1146.914
2015-10-28 08:00 | 3355.18
2015-10-28 09:00 | 5644.723
2015-10-28 10:00 | 5737.1803
2015-10-28 11:00 | 10205.6812
2015-10-28 12:00 | 22593.2644
2015-10-28 13:00 | 31865.7357
2015-10-28 14:00 | 31893.6054
2015-10-28 15:00 | 31156.3401
2015-10-28 16:00 | 29682.0626
2015-10-28 17:00 | 26847.2621
2015-10-28 18:00 | 20874.3248
2015-10-28 19:00 | -20
2015-10-28 20:00 | -20
2015-10-28 21:00 | -20
2015-10-28 22:00 | -20
2015-10-28 23:00 | -20
2015-10-29 | -20
2015-10-29 01:00 | -20
2015-10-29 02:00 | -20
2015-10-29 03:00 | -20
2015-10-29 04:00 | -20
2015-10-29 05:00 | -20
2015-10-29 06:00 | -20
2015-10-29 07:00 | 941.7181
2015-10-29 08:00 | 3964.2599
2015-10-29 09:00 | 4331.1133
2015-10-29 10:00 | 9081.0548
2015-10-29 11:00 | 30321.6588
2015-10-29 12:00 | 31455.1478
2015-10-29 13:00 | 31751.629
2015-10-29 14:00 | 31878.9506
2015-10-29 15:00 | 31401.7785
2015-10-29 16:00 | 29897.4415
2015-10-29 17:00 | 27059.4277
2015-10-29 18:00 | 21157.1294
2015-10-29 19:00 | -20
2015-10-29 20:00 | -20
2015-10-29 21:00 | -20
2015-10-29 22:00 | -20
2015-10-29 23:00 | -20
2015-10-30 | -20
2015-10-30 01:00 | -20
2015-10-30 02:00 | -20
2015-10-30 03:00 | -20
2015-10-30 04:00 | -20
2015-10-30 05:00 | -20
2015-10-30 06:00 | -20
2015-10-30 07:00 | 22323.7989
2015-10-30 08:00 | 27552.8981
2015-10-30 09:00 | 29745.468
2015-10-30 10:00 | 31069.1402
2015-10-30 11:00 | 31972.7363
2015-10-30 12:00 | 31879.8223
2015-10-30 13:00 | 31842.6485
2015-10-30 14:00 | 31263.9227
2015-10-30 15:00 | 30663.4404
2015-10-30 16:00 | 29534.4606
2015-10-30 17:00 | 4093.4911
2015-10-30 18:00 | 20770.608
2015-10-30 19:00 | -20
2015-10-30 20:00 | -20
2015-10-30 21:00 | -20
2015-10-30 22:00 | -20
2015-10-30 23:00 | -20
2015-10-31 | -20
2015-10-31 01:00 | -20
2015-10-31 02:00 | -20
2015-10-31 03:00 | -20
2015-10-31 04:00 | -20
2015-10-31 05:00 | -20
2015-10-31 06:00 | -20
2015-10-31 07:00 | 1113.5384
2015-10-31 08:00 | 3430.3702
2015-10-31 09:00 | 4629.6508
2015-10-31 10:00 | 11859.0316
2015-10-31 11:00 | 31486.7894
2015-10-31 12:00 | 31576.9803
2015-10-31 13:00 | 31819.7109
2015-10-31 14:00 | 31758.479
2015-10-31 15:00 | 31277.9379
2015-10-31 16:00 | 29892.7171
2015-10-31 17:00 | 27055.7655
2015-10-31 18:00 | 21273.5382
2015-10-31 19:00 | -20
2015-10-31 20:00 | -20
2015-10-31 21:00 | -20
2015-10-31 22:00 | -20
2015-10-31 23:00 | -20
2015-11-01 | -20
2015-11-01 01:00 | -20
2015-11-01 02:00 | -20
2015-11-01 03:00 | -20
2015-11-01 04:00 | -20
2015-11-01 05:00 | -20
2015-11-01 06:00 | -20
2015-11-01 07:00 | 891.6428
2015-11-01 08:00 | 1840.0266
2015-11-01 09:00 | 3323.3758
2015-11-01 10:00 | 6061.5983
2015-11-01 11:00 | 14375.3779
2015-11-01 12:00 | 19492.0915
2015-11-01 13:00 | 22142.6714
2015-11-01 14:00 | 10396.4378
2015-11-01 15:00 | 9502.2199
2015-11-01 16:00 | 29559.1044
2015-11-01 17:00 | 26836.0231
2015-11-01 18:00 | 21029.7645
2015-11-01 19:00 | -20
2015-11-01 20:00 | -20
2015-11-01 21:00 | -20
2015-11-01 22:00 | -20
2015-11-01 23:00 | -20
2015-11-02 | -20
2015-11-02 01:00 | -20
2015-11-02 02:00 | -20
2015-11-02 03:00 | -20
2015-11-02 04:00 | -20
2015-11-02 05:00 | -20
2015-11-02 06:00 | -20
2015-11-02 07:00 | 996.8775
2015-11-02 08:00 | 3007.1265
2015-11-02 09:00 | 5948.5448
2015-11-02 10:00 | 13958.3415
2015-11-02 11:00 | 9967.0286
2015-11-02 12:00 | 20507.5435
2015-11-02 13:00 | 31827.6805
2015-11-02 14:00 | 32021.7693
2015-11-02 15:00 | 31262.279
2015-11-02 16:00 | 29913.4083
2015-11-02 17:00 | 26908.1801
2015-11-02 18:00 | 21141.6211
2015-11-02 19:00 | -20
2015-11-02 20:00 | -20
2015-11-02 21:00 | -20
2015-11-02 22:00 | -20
2015-11-02 23:00 | -20
2015-11-03 | -20
2015-11-03 01:00 | -20
2015-11-03 02:00 | -20
2015-11-03 03:00 | -20
2015-11-03 04:00 | -20
2015-11-03 05:00 | -20
2015-11-03 06:00 | -20
2015-11-03 07:00 | 1143.2158
2015-11-03 08:00 | 2689.7374
2015-11-03 09:00 | 5188.7967
2015-11-03 10:00 | 4639.9568
2015-11-03 11:00 | 12520.3285
2015-11-03 12:00 | 31761.6045
2015-11-03 13:00 | 32395.3524
2015-11-03 14:00 | 31778.5857
2015-11-03 15:00 | 31401.5105
2015-11-03 16:00 | 30092.3675
2015-11-03 17:00 | 27176.9438
2015-11-03 18:00 | 21166.9721
2015-11-03 19:00 | -20
2015-11-03 20:00 | -20
2015-11-03 21:00 | -20
2015-11-03 22:00 | -20
2015-11-03 23:00 | -20
2015-11-04 | -20
2015-11-04 01:00 | -20
2015-11-04 02:00 | -20
2015-11-04 03:00 | -20
2015-11-04 04:00 | -20
2015-11-04 05:00 | -20
2015-11-04 06:00 | -20
2015-11-04 07:00 | 22090.8808
2015-11-04 08:00 | 27144.5576
2015-11-04 09:00 | 29332.0085
2015-11-04 10:00 | 30898.5353
2015-11-04 11:00 | 32037.7309
2015-11-04 12:00 | 32550.626
2015-11-04 13:00 | 32361.3118
2015-11-04 14:00 | 32193.2973
2015-11-04 15:00 | 31504.4236
2015-11-04 16:00 | 30261.2205
2015-11-04 17:00 | 27401.1314
2015-11-04 18:00 | 21519.0172
2015-11-04 19:00 | -20
2015-11-04 20:00 | -20
2015-11-04 21:00 | -20
2015-11-04 22:00 | -20
2015-11-04 23:00 | -20
2015-11-05 | -20
2015-11-05 01:00 | -20
2015-11-05 02:00 | -20
2015-11-05 03:00 | -20
2015-11-05 04:00 | -20
2015-11-05 05:00 | -20
2015-11-05 06:00 | -20
2015-11-05 07:00 | 23079.3467
2015-11-05 08:00 | 27764.6846
2015-11-05 09:00 | 29961.5381
2015-11-05 10:00 | 31657.7142
2015-11-05 11:00 | 32174.754
2015-11-05 12:00 | 32365.0213
2015-11-05 13:00 | 32192.9371
2015-11-05 14:00 | 31909.278
2015-11-05 15:00 | 31014.3476
2015-11-05 16:00 | 29907.3628
2015-11-05 17:00 | 27299.2998
2015-11-05 18:00 | 21748.6572
2015-11-05 19:00 | -20
2015-11-05 20:00 | -20
2015-11-05 21:00 | -20
2015-11-05 22:00 | -20
2015-11-05 23:00 | -20
2015-11-06 | -20
2015-11-06 01:00 | -20
2015-11-06 02:00 | -20
2015-11-06 03:00 | -20
2015-11-06 04:00 | -20
2015-11-06 05:00 | -20
2015-11-06 06:00 | -20
2015-11-06 07:00 | 22722.1171
2015-11-06 08:00 | 27230.7235
2015-11-06 09:00 | 29872.4675
2015-11-06 10:00 | 31239.2323
2015-11-06 11:00 | 31862.5307
2015-11-06 12:00 | 31848.3402
2015-11-06 13:00 | 32213.0021
2015-11-06 14:00 | 31996.8416
2015-11-06 15:00 | 31023.3814
2015-11-06 16:00 | 29463.6457
2015-11-06 17:00 | 26916.4083
2015-11-06 18:00 | 21487.5498
2015-11-06 19:00 | -20
2015-11-06 20:00 | -20
2015-11-06 21:00 | -20
2015-11-06 22:00 | -20
2015-11-06 23:00 | -20
2015-11-07 | -20
2015-11-07 01:00 | -20
2015-11-07 02:00 | -20
2015-11-07 03:00 | -20
2015-11-07 04:00 | -20
2015-11-07 05:00 | -20
2015-11-07 06:00 | -20
2015-11-07 07:00 | 1144.9775
2015-11-07 08:00 | 2523.5142
2015-11-07 09:00 | 6368.2145
2015-11-07 10:00 | 8574.3311
2015-11-07 11:00 | 31854.2039
2015-11-07 12:00 | 31658.8381
2015-11-07 13:00 | 32141.4267
2015-11-07 14:00 | 31594.9495
2015-11-07 15:00 | 31335.4084
2015-11-07 16:00 | 29866.8417
2015-11-07 17:00 | 27068.7213
2015-11-07 18:00 | 21319.533
2015-11-07 19:00 | -20
2015-11-07 20:00 | -20
2015-11-07 21:00 | -20
2015-11-07 22:00 | -20
2015-11-07 23:00 | -20
2015-11-08 | -20
2015-11-08 01:00 | -20
2015-11-08 02:00 | -20
2015-11-08 03:00 | -20
2015-11-08 04:00 | -20
2015-11-08 05:00 | -20
2015-11-08 06:00 | 7568.6733
2015-11-08 07:00 | 22774.3019
2015-11-08 08:00 | 27732.7628
2015-11-08 09:00 | 29860.0995
2015-11-08 10:00 | 31064.1115
2015-11-08 11:00 | 31383.7693
2015-11-08 12:00 | 21577.934
2015-11-08 13:00 | 31659.3509
2015-11-08 14:00 | 31716.6421
2015-11-08 15:00 | 31070.6742
2015-11-08 16:00 | 29603.599
2015-11-08 17:00 | 26734.5565
2015-11-08 18:00 | 21203.7238
2015-11-08 19:00 | -20
2015-11-08 20:00 | -20
2015-11-08 21:00 | -20
2015-11-08 22:00 | -20
2015-11-08 23:00 | -20
2015-11-09 | -20
2015-11-09 01:00 | -20
2015-11-09 02:00 | -20
2015-11-09 03:00 | -20
2015-11-09 04:00 | -20
2015-11-09 05:00 | -20
2015-11-09 06:00 | -12.5808
2015-11-09 07:00 | 1197.8195
2015-11-09 08:00 | 2343.5345
2015-11-09 09:00 | 4753.7851
2015-11-09 10:00 | 5981.0982
2015-11-09 11:00 | 12006.8993
2015-11-09 12:00 | 10351.0772
2015-11-09 13:00 | 31763.789
2015-11-09 14:00 | 31264.0712
2015-11-09 15:00 | 30700.9902
2015-11-09 16:00 | 29633.3719
2015-11-09 17:00 | 26768.7534
2015-11-09 18:00 | 21336.7188
2015-11-09 19:00 | -20
2015-11-09 20:00 | -20
2015-11-09 21:00 | -20
2015-11-09 22:00 | -20
2015-11-09 23:00 | -20
2015-11-10 | -20
2015-11-10 01:00 | -20
2015-11-10 02:00 | -20
2015-11-10 03:00 | -20
2015-11-10 04:00 | -20
2015-11-10 05:00 | -20
2015-11-10 06:00 | -18.5742
2015-11-10 07:00 | 943.7166
2015-11-10 08:00 | 2130.343
2015-11-10 09:00 | 4154.8396
2015-11-10 10:00 | 3047.6024
2015-11-10 11:00 | 9533.2691
2015-11-10 12:00 | 16583.9084
2015-11-10 13:00 | 31872.9322
2015-11-10 14:00 | 31573.1163
2015-11-10 15:00 | 31040.5018
2015-11-10 16:00 | 29730.7756
2015-11-10 17:00 | 26867.6144
2015-11-10 18:00 | 21602.4807
2015-11-10 19:00 | -20
2015-11-10 20:00 | -20
2015-11-10 21:00 | -20
2015-11-10 22:00 | -20
2015-11-10 23:00 | -20
2015-11-11 | -20
2015-11-11 01:00 | -20
2015-11-11 02:00 | -20
2015-11-11 03:00 | -20
2015-11-11 04:00 | -20
2015-11-11 05:00 | -20
2015-11-11 06:00 | 8051.6507
2015-11-11 07:00 | 22706.8667
2015-11-11 08:00 | 27466.8923
2015-11-11 09:00 | 29692.5629
2015-11-11 10:00 | 31192.5008
2015-11-11 11:00 | 32260.3758
2015-11-11 12:00 | 32640.4263
2015-11-11 13:00 | 32553.6371
2015-11-11 14:00 | 32724.4463
2015-11-11 15:00 | 32001.6272
2015-11-11 16:00 | 30391.1851
2015-11-11 17:00 | 27847.1135
2015-11-11 18:00 | 22222.5632
2015-11-11 19:00 | -20
2015-11-11 20:00 | -20
2015-11-11 21:00 | -20
2015-11-11 22:00 | -20
2015-11-11 23:00 | -20
2015-11-12 | -20
2015-11-12 01:00 | -20
2015-11-12 02:00 | -20
2015-11-12 03:00 | -20
2015-11-12 04:00 | -20
2015-11-12 05:00 | -20
2015-11-12 06:00 | 8841.9377
2015-11-12 07:00 | 23394.8581
2015-11-12 08:00 | 28079.139
2015-11-12 09:00 | 30045.3556
2015-11-12 10:00 | 31539.2633
2015-11-12 11:00 | 32011.0019
2015-11-12 12:00 | 32136.5359
2015-11-12 13:00 | 32169.9604
2015-11-12 14:00 | 31830.3342
2015-11-12 15:00 | 31587.2623
2015-11-12 16:00 | 30160.3491
2015-11-12 17:00 | 27420.2183
2015-11-12 18:00 | 22031.2886
2015-11-12 19:00 | -20
2015-11-12 20:00 | -20
2015-11-12 21:00 | -20
2015-11-12 22:00 | -20
2015-11-12 23:00 | -20
2015-11-13 | -20
2015-11-13 01:00 | -20
2015-11-13 02:00 | -20
2015-11-13 03:00 | -20
2015-11-13 04:00 | -20
2015-11-13 05:00 | -20
2015-11-13 06:00 | 9267.0575
2015-11-13 07:00 | 23142.7712
2015-11-13 08:00 | 27505.7791
2015-11-13 09:00 | 29907.7299
2015-11-13 10:00 | 31296.0384
2015-11-13 11:00 | 31778.8338
2015-11-13 12:00 | 32271.6294
2015-11-13 13:00 | 32050.028
2015-11-13 14:00 | 31774.6337
2015-11-13 15:00 | 30936.8389
2015-11-13 16:00 | 29731.7117
2015-11-13 17:00 | 26956.5857
2015-11-13 18:00 | 21854.4247
2015-11-13 19:00 | -20
2015-11-13 20:00 | -20
2015-11-13 21:00 | -20
2015-11-13 22:00 | -20
2015-11-13 23:00 | -20
2015-11-14 | -20
2015-11-14 01:00 | -20
2015-11-14 02:00 | -20
2015-11-14 03:00 | -20
2015-11-14 04:00 | -20
2015-11-14 05:00 | -20
2015-11-14 06:00 | -8.7189
2015-11-14 07:00 | 1070.4894
2015-11-14 08:00 | 3068.0652
2015-11-14 09:00 | 9431.1536
2015-11-14 10:00 | 31158.7852
2015-11-14 11:00 | 31956.0195
2015-11-14 12:00 | 32320.313
2015-11-14 13:00 | 31946.8605
2015-11-14 14:00 | 31735.2092
2015-11-14 15:00 | 31114.3933
2015-11-14 16:00 | 29588.9299
2015-11-14 17:00 | 26885.1378
2015-11-14 18:00 | 21845.7672
2015-11-14 19:00 | 7114.7182
2015-11-14 20:00 | -20
2015-11-14 21:00 | -20
2015-11-14 22:00 | -20
2015-11-14 23:00 | -20
2015-11-15 | -20
2015-11-15 01:00 | -20
2015-11-15 02:00 | -20
2015-11-15 03:00 | -20
2015-11-15 04:00 | -20
2015-11-15 05:00 | -20
2015-11-15 06:00 | -16.7628
2015-11-15 07:00 | 1194.7186
2015-11-15 08:00 | 3522.2641
2015-11-15 09:00 | 5636.4328
2015-11-15 10:00 | 6259.1428
2015-11-15 11:00 | 31491.1262
2015-11-15 12:00 | 32189.2243
2015-11-15 13:00 | 31997.9177
2015-11-15 14:00 | 31572.2786
2015-11-15 15:00 | 16074.7672
2015-11-15 16:00 | 29557.4604
2015-11-15 17:00 | 26842.6348
2015-11-15 18:00 | 21641.4028
2015-11-15 19:00 | 7222.5004
2015-11-15 20:00 | -20
2015-11-15 21:00 | -20
2015-11-15 22:00 | -20
2015-11-15 23:00 | -20
2015-11-16 | -20
2015-11-16 01:00 | -20
2015-11-16 02:00 | -20
2015-11-16 03:00 | -20
2015-11-16 04:00 | -20
2015-11-16 05:00 | -20
2015-11-16 06:00 | 43.3077
2015-11-16 07:00 | 1059.1832
2015-11-16 08:00 | 4359.7265
2015-11-16 09:00 | 5593.5832
2015-11-16 10:00 | 7649.7173
2015-11-16 11:00 | 31191.5058
2015-11-16 12:00 | 31853.505
2015-11-16 13:00 | 24237.9375
2015-11-16 14:00 | 22547.6811
2015-11-16 15:00 | 31061.3943
2015-11-16 16:00 | 29612.3929
2015-11-16 17:00 | 26833.3915
2015-11-16 18:00 | 21610.7545
2015-11-16 19:00 | 7485.0031
2015-11-16 20:00 | -20
2015-11-16 21:00 | -20
2015-11-16 22:00 | -20
2015-11-16 23:00 | -20
2015-11-17 | -20
2015-11-17 01:00 | -20
2015-11-17 02:00 | -20
2015-11-17 03:00 | -20
2015-11-17 04:00 | -20
2015-11-17 05:00 | -20
2015-11-17 06:00 | 15.2453
2015-11-17 07:00 | 1494.9327
2015-11-17 08:00 | 3977.428
2015-11-17 09:00 | 7485.8558
2015-11-17 10:00 | 30804.7764
2015-11-17 11:00 | 31531.6154
2015-11-17 12:00 | 31668.3729
2015-11-17 13:00 | 31658.8094
2015-11-17 14:00 | 31261.8628
2015-11-17 15:00 | 30713.3439
2015-11-17 16:00 | 29281.0854
2015-11-17 17:00 | 26623.054
2015-11-17 18:00 | 21494.5558
2015-11-17 19:00 | 7656.645
2015-11-17 20:00 | -20
2015-11-17 21:00 | -20
2015-11-17 22:00 | -20
2015-11-17 23:00 | -20
2015-11-18 | -20
2015-11-18 01:00 | -20
2015-11-18 02:00 | -20
2015-11-18 03:00 | -20
2015-11-18 04:00 | -20
2015-11-18 05:00 | -20
2015-11-18 06:00 | 9074.9039
2015-11-18 07:00 | 22323.7834
2015-11-18 08:00 | 26815.634
2015-11-18 09:00 | 29157.3877
2015-11-18 10:00 | 31170.0335
2015-11-18 11:00 | 31932.734
2015-11-18 12:00 | 32107.2187
2015-11-18 13:00 | 32032.8541
2015-11-18 14:00 | 31213.9888
2015-11-18 15:00 | 30982.7899
2015-11-18 16:00 | 29559.6693
2015-11-18 17:00 | 26747.2179
2015-11-18 18:00 | 21659.3825
2015-11-18 19:00 | 8059.5873
2015-11-18 20:00 | -20
2015-11-18 21:00 | -20
2015-11-18 22:00 | -20
2015-11-18 23:00 | -20
2015-11-19 | -20
2015-11-19 01:00 | -20
2015-11-19 02:00 | -20
2015-11-19 03:00 | -20
2015-11-19 04:00 | -20
2015-11-19 05:00 | -20
2015-11-19 06:00 | 9481.8241
2015-11-19 07:00 | 22724.9466
2015-11-19 08:00 | 27447.0807
2015-11-19 09:00 | 29642.3287
2015-11-19 10:00 | 31545.9719
2015-11-19 11:00 | 32319.9865
2015-11-19 12:00 | 32739.4948
2015-11-19 13:00 | 32569.1277
2015-11-19 14:00 | 32052.4385
2015-11-19 15:00 | 31649.3415
2015-11-19 16:00 | 30233.638
2015-11-19 17:00 | 27507.5468
2015-11-19 18:00 | 22225.3737
2015-11-19 19:00 | 8688.3152
2015-11-19 20:00 | -20
2015-11-19 21:00 | -20
2015-11-19 22:00 | -20
2015-11-19 23:00 | -20
2015-11-20 | -20
2015-11-20 01:00 | -20
2015-11-20 02:00 | -20
2015-11-20 03:00 | -20
2015-11-20 04:00 | -20
2015-11-20 05:00 | -20
2015-11-20 06:00 | 10213.3136
2015-11-20 07:00 | 23236.4442
2015-11-20 08:00 | 27885.7028
2015-11-20 09:00 | 29914.7387
2015-11-20 10:00 | 31661.5992
2015-11-20 11:00 | 32366.4049
2015-11-20 12:00 | 32841.0414
2015-11-20 13:00 | 25549.4464
2015-11-20 14:00 | 19458.7454
2015-11-20 15:00 | 20100.6892
2015-11-20 16:00 | 30109.7156
2015-11-20 17:00 | 27359.4273
2015-11-20 18:00 | 22467.5869
2015-11-20 19:00 | 9514.3451
2015-11-20 20:00 | -20
2015-11-20 21:00 | -20
2015-11-20 22:00 | -20
2015-11-20 23:00 | -20
2015-11-21 | -20
2015-11-21 01:00 | -20
2015-11-21 02:00 | -20
2015-11-21 03:00 | -20
2015-11-21 04:00 | -20
2015-11-21 05:00 | -20
2015-11-21 06:00 | 27.1691
2015-11-21 07:00 | 2020.0569
2015-11-21 08:00 | 6956.293
2015-11-21 09:00 | 11428.5329
2015-11-21 10:00 | 15475.9358
2015-11-21 11:00 | 31837.5995
2015-11-21 12:00 | 32493.954
2015-11-21 13:00 | 32226.5015
2015-11-21 14:00 | 32009.4953
2015-11-21 15:00 | 31382.8568
2015-11-21 16:00 | 29962.4012
2015-11-21 17:00 | 27282.3573
2015-11-21 18:00 | 22353.985
2015-11-21 19:00 | 9544.647
2015-11-21 20:00 | -20
2015-11-21 21:00 | -20
2015-11-21 22:00 | -20
2015-11-21 23:00 | -20
2015-11-22 | -20
2015-11-22 01:00 | -20
2015-11-22 02:00 | -20
2015-11-22 03:00 | -20
2015-11-22 04:00 | -20
2015-11-22 05:00 | -20
2015-11-22 06:00 | 9737.0168
2015-11-22 07:00 | 22359.6525
2015-11-22 08:00 | 26948.6107
2015-11-22 09:00 | 29558.3284
2015-11-22 10:00 | 31041.7166
2015-11-22 11:00 | 31665.219
2015-11-22 12:00 | 32060.8819
2015-11-22 13:00 | 32195.0938
2015-11-22 14:00 | 31848.9403
2015-11-22 15:00 | 19710.6885
2015-11-22 16:00 | 13127.6103
2015-11-22 17:00 | 5229.3346
2015-11-22 18:00 | 22226.0202
2015-11-22 19:00 | 9725.9146
2015-11-22 20:00 | -20
2015-11-22 21:00 | -20
2015-11-22 22:00 | -20
2015-11-22 23:00 | -20
2015-11-23 | -20
2015-11-23 01:00 | -20
2015-11-23 02:00 | -20
2015-11-23 03:00 | -20
2015-11-23 04:00 | -20
2015-11-23 05:00 | -20
2015-11-23 06:00 | -3.5161
2015-11-23 07:00 | 1804.7624
2015-11-23 08:00 | 5359.5158
2015-11-23 09:00 | 29560.5453
2015-11-23 10:00 | 17295.9949
2015-11-23 11:00 | 22463.0344
2015-11-23 12:00 | 21384.9914
2015-11-23 13:00 | 24272.7395
2015-11-23 14:00 | 22616.2679
2015-11-23 15:00 | 16406.5483
2015-11-23 16:00 | 9536.0029
2015-11-23 17:00 | 5751.6273
2015-11-23 18:00 | 2254.0831
2015-11-23 19:00 | 9987.0869
2015-11-23 20:00 | -20
2015-11-23 21:00 | -20
2015-11-23 22:00 | -20
2015-11-23 23:00 | -20
2015-11-24 | -20
2015-11-24 01:00 | -20
2015-11-24 02:00 | -20
2015-11-24 03:00 | -20
2015-11-24 04:00 | -20
2015-11-24 05:00 | -20
2015-11-24 06:00 | 14.0805
2015-11-24 07:00 | 1573.2877
2015-11-24 08:00 | 4822.4661
2015-11-24 09:00 | 12158.9763
2015-11-24 10:00 | 16268.7059
2015-11-24 11:00 | 21792.2182
2015-11-24 12:00 | 25347.0384
2015-11-24 13:00 | 25812.1555
2015-11-24 14:00 | 24359.4574
2015-11-24 15:00 | 19891.8646
2015-11-24 16:00 | 30128.0606
2015-11-24 17:00 | 27182.2488
2015-11-24 18:00 | 22312.0373
2015-11-24 19:00 | 10170.5309
2015-11-24 20:00 | -20
2015-11-24 21:00 | -20
2015-11-24 22:00 | -20
2015-11-24 23:00 | -20
2015-11-25 | -20
2015-11-25 01:00 | -20
2015-11-25 02:00 | -20
2015-11-25 03:00 | -20
2015-11-25 04:00 | -20
2015-11-25 05:00 | -20
2015-11-25 06:00 | 9597.5703
2015-11-25 07:00 | 22027.0435
2015-11-25 08:00 | 26685.067
2015-11-25 09:00 | 28912.7818
2015-11-25 10:00 | 30995.2799
2015-11-25 11:00 | 31916.9312
2015-11-25 12:00 | 32035.9273
2015-11-25 13:00 | 32284.154
2015-11-25 14:00 | 31998.0456
2015-11-25 15:00 | 31198.3212
2015-11-25 16:00 | 29536.1337
2015-11-25 17:00 | 26877.3157
2015-11-25 18:00 | 21975.5755
2015-11-25 19:00 | 10245.7412
2015-11-25 20:00 | -20
2015-11-25 21:00 | -20
2015-11-25 22:00 | -20
2015-11-25 23:00 | -20
2015-11-26 | -20
2015-11-26 01:00 | -20
2015-11-26 02:00 | -20
2015-11-26 03:00 | -20
2015-11-26 04:00 | -20
2015-11-26 05:00 | -20
2015-11-26 06:00 | 9440.3012
2015-11-26 07:00 | 21838.4332
2015-11-26 08:00 | 26599.6857
2015-11-26 09:00 | 28626.9997
2015-11-26 10:00 | 30066.1582
2015-11-26 11:00 | 31450.7478
2015-11-26 12:00 | 32136.3122
2015-11-26 13:00 | 31915.9763
2015-11-26 14:00 | 31747.8626
2015-11-26 15:00 | 30794.8627
2015-11-26 16:00 | 29233.5132
2015-11-26 17:00 | 26548.1144
2015-11-26 18:00 | 21733.0042
2015-11-26 19:00 | 10240.1072
2015-11-26 20:00 | -20
2015-11-26 21:00 | -20
2015-11-26 22:00 | -20
2015-11-26 23:00 | -20
2015-11-27 | -20
2015-11-27 01:00 | -20
2015-11-27 02:00 | -20
2015-11-27 03:00 | -20
2015-11-27 04:00 | -20
2015-11-27 05:00 | -20
2015-11-27 06:00 | 10095.3416
2015-11-27 07:00 | 22274.5822
2015-11-27 08:00 | 26768.2902
2015-11-27 09:00 | 29277.9882
2015-11-27 10:00 | 30996.5343
2015-11-27 11:00 | 31569.7205
2015-11-27 12:00 | 31420.6942
2015-11-27 13:00 | 31497.0212
2015-11-27 14:00 | 31375.9563
2015-11-27 15:00 | 30521.9477
2015-11-27 16:00 | 29176.3871
2015-11-27 17:00 | 26778.846
2015-11-27 18:00 | 21907.8883
2015-11-27 19:00 | 10607.1069
2015-11-27 20:00 | -20
2015-11-27 21:00 | -20
2015-11-27 22:00 | -20
2015-11-27 23:00 | -20
2015-11-28 | -20
2015-11-28 01:00 | -20
2015-11-28 02:00 | -20
2015-11-28 03:00 | -20
2015-11-28 04:00 | -20
2015-11-28 05:00 | -20
2015-11-28 06:00 | 10307.1709
2015-11-28 07:00 | 22407.335
2015-11-28 08:00 | 27134.7543
2015-11-28 09:00 | 29512.6394
2015-11-28 10:00 | 30827.9489
2015-11-28 11:00 | 31916.2287
2015-11-28 12:00 | 31948.1908
2015-11-28 13:00 | 32108.2499
2015-11-28 14:00 | 31478.4007
2015-11-28 15:00 | 31099.0419
2015-11-28 16:00 | 29432.4523
2015-11-28 17:00 | 26791.8091
2015-11-28 18:00 | 22166.9909
2015-11-28 19:00 | 11180.5311
2015-11-28 20:00 | -20
2015-11-28 21:00 | -20
2015-11-28 22:00 | -20
2015-11-28 23:00 | -20
2015-11-29 | -20
2015-11-29 01:00 | -20
2015-11-29 02:00 | -20
2015-11-29 03:00 | -20
2015-11-29 04:00 | -20
2015-11-29 05:00 | -20
2015-11-29 06:00 | 73.8045
2015-11-29 07:00 | 22269.2045
2015-11-29 08:00 | 26900.6722
2015-11-29 09:00 | 29020.0417
2015-11-29 10:00 | 30069.6193
2015-11-29 11:00 | 31022.0011
2015-11-29 12:00 | 31618.057
2015-11-29 13:00 | 31897.4946
2015-11-29 14:00 | 18528.4785
2015-11-29 15:00 | 19667.9884
2015-11-29 16:00 | 29236.8452
2015-11-29 17:00 | 26789.6909
2015-11-29 18:00 | 22216.995
2015-11-29 19:00 | 11270.2565
2015-11-29 20:00 | -20
2015-11-29 21:00 | -20
2015-11-29 22:00 | -20
2015-11-29 23:00 | -20
2015-11-30 | -20
2015-11-30 01:00 | -20
2015-11-30 02:00 | -20
2015-11-30 03:00 | -20
2015-11-30 04:00 | -20
2015-11-30 05:00 | -20
2015-11-30 06:00 | 15.914
2015-11-30 07:00 | 1213.2953
2015-11-30 08:00 | 3466.1065
2015-11-30 09:00 | 5767.4901
2015-11-30 10:00 | 13150.9026
2015-11-30 11:00 | 31383.9013
2015-11-30 12:00 | 31509.8253
2015-11-30 13:00 | 31732.9001
2015-11-30 14:00 | 31640.0487
2015-11-30 15:00 | 31031.6455
2015-11-30 16:00 | 29564.5237
2015-11-30 17:00 | 26942.8856
2015-11-30 18:00 | 22190.2099
2015-11-30 19:00 | 11252.8945
2015-11-30 20:00 | -20
2015-11-30 21:00 | -20
2015-11-30 22:00 | -20
2015-11-30 23:00 | -20
2015-12-01 | -20
2015-12-01 01:00 | -20
2015-12-01 02:00 | -20
2015-12-01 03:00 | -20
2015-12-01 04:00 | -20
2015-12-01 05:00 | -20
2015-12-01 06:00 | 9975.6894
2015-12-01 07:00 | 22145.053
2015-12-01 08:00 | 26786.9778
2015-12-01 09:00 | 29608.4093
2015-12-01 10:00 | 30771.1976
2015-12-01 11:00 | 31794.9925
2015-12-01 12:00 | 31925.9793
2015-12-01 13:00 | 32199.5006
2015-12-01 14:00 | 31934.4056
2015-12-01 15:00 | 31042.9814
2015-12-01 16:00 | 29767.6632
2015-12-01 17:00 | 26919.0963
2015-12-01 18:00 | 22473.1987
2015-12-01 19:00 | 11780.9091
2015-12-01 20:00 | -20
2015-12-01 21:00 | -20
2015-12-01 22:00 | -20
2015-12-01 23:00 | -20
2015-12-02 | -20
2015-12-02 01:00 | -20
2015-12-02 02:00 | -20
2015-12-02 03:00 | -20
2015-12-02 04:00 | -20
2015-12-02 05:00 | -20
2015-12-02 06:00 | 9636.7447
2015-12-02 07:00 | 1556.8681
2015-12-02 08:00 | 4434.5374
2015-12-02 09:00 | 7505.3567
2015-12-02 10:00 | 17911.9415
2015-12-02 11:00 | 31422.1028
2015-12-02 12:00 | 31741.4343
2015-12-02 13:00 | 32227.3933
2015-12-02 14:00 | 31740.1576
2015-12-02 15:00 | 31089.5137
2015-12-02 16:00 | 29635.2432
2015-12-02 17:00 | 26992.8285
2015-12-02 18:00 | 3061.0314
2015-12-02 19:00 | 11822.7737
2015-12-02 20:00 | -20
2015-12-02 21:00 | -20
2015-12-02 22:00 | -20
2015-12-02 23:00 | -20
2015-12-03 | -20
2015-12-03 01:00 | -20
2015-12-03 02:00 | -20
2015-12-03 03:00 | -20
2015-12-03 04:00 | -20
2015-12-03 05:00 | -20
2015-12-03 06:00 | 9689.8614
2015-12-03 07:00 | 21797.077
2015-12-03 08:00 | 26513.3217
2015-12-03 09:00 | 29097.3423
2015-12-03 10:00 | 30575.099
2015-12-03 11:00 | 31412.8671
2015-12-03 12:00 | 31597.0257
2015-12-03 13:00 | 31589.3669
2015-12-03 14:00 | 30998.6493
2015-12-03 15:00 | 30467.2506
2015-12-03 16:00 | 29307.1403
2015-12-03 17:00 | 26484.6596
2015-12-03 18:00 | 22180.1603
2015-12-03 19:00 | 12005.1108
2015-12-03 20:00 | -20
2015-12-03 21:00 | -20
2015-12-03 22:00 | -20
2015-12-03 23:00 | -20
2015-12-04 | -20
2015-12-04 01:00 | -20
2015-12-04 02:00 | -20
2015-12-04 03:00 | -20
2015-12-04 04:00 | -20
2015-12-04 05:00 | -20
2015-12-04 06:00 | 9569.1946
2015-12-04 07:00 | 2039.8896
2015-12-04 08:00 | 26681.8475
2015-12-04 09:00 | 29239.3589
2015-12-04 10:00 | 30538.3838
2015-12-04 11:00 | 31252.1681
2015-12-04 12:00 | 31370.5175
2015-12-04 13:00 | 31335.7052
2015-12-04 14:00 | 31486.6301
2015-12-04 15:00 | 30694.0467
2015-12-04 16:00 | 29481.4932
2015-12-04 17:00 | 26800.679
2015-12-04 18:00 | 22312.0502
2015-12-04 19:00 | 11980.3214
2015-12-04 20:00 | -20
2015-12-04 21:00 | -20
2015-12-04 22:00 | -20
2015-12-04 23:00 | -20
2015-12-05 | -20
2015-12-05 01:00 | -20
2015-12-05 02:00 | -20
2015-12-05 03:00 | -20
2015-12-05 04:00 | -20
2015-12-05 05:00 | -20
2015-12-05 06:00 | -20
2015-12-05 07:00 | 1153.6379
2015-12-05 08:00 | 2965.7013
2015-12-05 09:00 | 28973.3965
2015-12-05 10:00 | 30180.6384
2015-12-05 11:00 | 31108.4327
2015-12-05 12:00 | 31488.9159
2015-12-05 13:00 | 31577.2013
2015-12-05 14:00 | 31514.5579
2015-12-05 15:00 | 30992.5776
2015-12-05 16:00 | 29689.7036
2015-12-05 17:00 | 26850.2374
2015-12-05 18:00 | 22215.4108
2015-12-05 19:00 | 12115.8976
2015-12-05 20:00 | -20
2015-12-05 21:00 | -20
2015-12-05 22:00 | -20
2015-12-05 23:00 | -20
2015-12-06 | -20
2015-12-06 01:00 | -20
2015-12-06 02:00 | -20
2015-12-06 03:00 | -20
2015-12-06 04:00 | -20
2015-12-06 05:00 | -20
2015-12-06 06:00 | 26.499
2015-12-06 07:00 | 1488.2367
2015-12-06 08:00 | 3694.6356
2015-12-06 09:00 | 28757.6625
2015-12-06 10:00 | 30326.9992
2015-12-06 11:00 | 31367.4221
2015-12-06 12:00 | 31314.9293
2015-12-06 13:00 | 31504.7141
2015-12-06 14:00 | 31061.3726
2015-12-06 15:00 | 30543.7604
2015-12-06 16:00 | 29260.4488
2015-12-06 17:00 | 26589.144
2015-12-06 18:00 | 22164.0138
2015-12-06 19:00 | 12369.4775
2015-12-06 20:00 | -20
2015-12-06 21:00 | -20
2015-12-06 22:00 | -20
2015-12-06 23:00 | -20
2015-12-07 | -20
2015-12-07 01:00 | -20
2015-12-07 02:00 | -20
2015-12-07 03:00 | -20
2015-12-07 04:00 | -20
2015-12-07 05:00 | -20
2015-12-07 06:00 | 29.764
2015-12-07 07:00 | 1758.4551
2015-12-07 08:00 | 26154.4649
2015-12-07 09:00 | 28701.3571
2015-12-07 10:00 | 30386.3999
2015-12-07 11:00 | 31149.2096
2015-12-07 12:00 | 31547.158
2015-12-07 13:00 | 31311.2863
2015-12-07 14:00 | 31356.9491
2015-12-07 15:00 | 30638.1211
2015-12-07 16:00 | 28895.709
2015-12-07 17:00 | 26441.0426
2015-12-07 18:00 | 22129.5753
2015-12-07 19:00 | 12339.5134
2015-12-07 20:00 | -20
2015-12-07 21:00 | -20
2015-12-07 22:00 | -20
2015-12-07 23:00 | -20
2015-12-08 | -20
2015-12-08 01:00 | -20
2015-12-08 02:00 | -20
2015-12-08 03:00 | -20
2015-12-08 04:00 | -20
2015-12-08 05:00 | -20
2015-12-08 06:00 | 1.987
2015-12-08 07:00 | 1205.1977
2015-12-08 08:00 | 3399.6755
2015-12-08 09:00 | 5539.4723
2015-12-08 10:00 | 7133.7928
2015-12-08 11:00 | 31076.3243
2015-12-08 12:00 | 31282.4837
2015-12-08 13:00 | 31265.2987
2015-12-08 14:00 | 31061.9157
2015-12-08 15:00 | 30390.3987
2015-12-08 16:00 | 28987.3848
2015-12-08 17:00 | 26376.1069
2015-12-08 18:00 | 21965.1008
2015-12-08 19:00 | 12360.2557
2015-12-08 20:00 | -20
2015-12-08 21:00 | -20
2015-12-08 22:00 | -20
2015-12-08 23:00 | -20
2015-12-09 | -20
2015-12-09 01:00 | -20
2015-12-09 02:00 | -20
2015-12-09 03:00 | -20
2015-12-09 04:00 | -20
2015-12-09 05:00 | -20
2015-12-09 06:00 | -0.03197
2015-12-09 07:00 | 1135.0349
2015-12-09 08:00 | 2520.9035
2015-12-09 09:00 | 4421.1879
2015-12-09 10:00 | 7253.4395
2015-12-09 11:00 | 30617.6494
2015-12-09 12:00 | 30972.13
2015-12-09 13:00 | 31155.9053
2015-12-09 14:00 | 30912.342
2015-12-09 15:00 | 30522.6727
2015-12-09 16:00 | 28952.3337
2015-12-09 17:00 | 26568.1232
2015-12-09 18:00 | 22015.5032
2015-12-09 19:00 | 12485.2816
2015-12-09 20:00 | -20
2015-12-09 21:00 | -20
2015-12-09 22:00 | -20
2015-12-09 23:00 | -20
2015-12-10 | -20
2015-12-10 01:00 | -20
2015-12-10 02:00 | -20
2015-12-10 03:00 | -20
2015-12-10 04:00 | -20
2015-12-10 05:00 | -20
2015-12-10 06:00 | 8864.9837
2015-12-10 07:00 | 21131.925
2015-12-10 08:00 | 26052.3958
2015-12-10 09:00 | 28778.1775
2015-12-10 10:00 | 30126.8243
2015-12-10 11:00 | 31089.9271
2015-12-10 12:00 | 31134.7065
2015-12-10 13:00 | 31201.8887
2015-12-10 14:00 | 31124.0167
2015-12-10 15:00 | 30173.9227
2015-12-10 16:00 | 29079.4909
2015-12-10 17:00 | 26490.0568
2015-12-10 18:00 | 22078.146
2015-12-10 19:00 | 12726.275
2015-12-10 20:00 | -20
2015-12-10 21:00 | -20
2015-12-10 22:00 | -20
2015-12-10 23:00 | -20
2015-12-11 | -20
2015-12-11 01:00 | -20
2015-12-11 02:00 | -20
2015-12-11 03:00 | -20
2015-12-11 04:00 | -20
2015-12-11 05:00 | -20
2015-12-11 06:00 | -11.2946
2015-12-11 07:00 | 1305.4236
2015-12-11 08:00 | 3499.8133
2015-12-11 09:00 | 28496.001
2015-12-11 10:00 | 30034.1687
2015-12-11 11:00 | 30901.7242
2015-12-11 12:00 | 31381.7748
2015-12-11 13:00 | 31074.3343
2015-12-11 14:00 | 31073.9572
2015-12-11 15:00 | 30583.9432
2015-12-11 16:00 | 29088.8101
2015-12-11 17:00 | 26556.5055
2015-12-11 18:00 | 2149.3674
2015-12-11 19:00 | 13058.3604
2015-12-11 20:00 | -20
2015-12-11 21:00 | -20
2015-12-11 22:00 | -20
2015-12-11 23:00 | -20
2015-12-12 | -20
2015-12-12 01:00 | -20
2015-12-12 02:00 | -20
2015-12-12 03:00 | -20
2015-12-12 04:00 | -20
2015-12-12 05:00 | -20
2015-12-12 06:00 | 8605.7844
2015-12-12 07:00 | 1502.073
2015-12-12 08:00 | 3232.5971
2015-12-12 09:00 | 6779.6088
2015-12-12 10:00 | 7663.8349
2015-12-12 11:00 | 30833.9042
2015-12-12 12:00 | 30989.1348
2015-12-12 13:00 | 31390.1947
2015-12-12 14:00 | 31080.4099
2015-12-12 15:00 | 30628.0082
2015-12-12 16:00 | 29192.4592
2015-12-12 17:00 | 26697.4625
2015-12-12 18:00 | 22369.0179
2015-12-12 19:00 | 13209.3265
2015-12-12 20:00 | -20
2015-12-12 21:00 | -20
2015-12-12 22:00 | -20
2015-12-12 23:00 | -20
2015-12-13 | -20
2015-12-13 01:00 | -20
2015-12-13 02:00 | -20
2015-12-13 03:00 | -20
2015-12-13 04:00 | -20
2015-12-13 05:00 | -20
2015-12-13 06:00 | -3.0643
2015-12-13 07:00 | 1134.5526
2015-12-13 08:00 | 2371.1877
2015-12-13 09:00 | 3597.3051
2015-12-13 10:00 | 5183.5842
2015-12-13 11:00 | 15287.0902
2015-12-13 12:00 | 24482.573
2015-12-13 13:00 | 31602.1811
2015-12-13 14:00 | 31369.0062
2015-12-13 15:00 | 30563.4995
2015-12-13 16:00 | 29402.6337
2015-12-13 17:00 | 26985.0403
2015-12-13 18:00 | 22522.733
2015-12-13 19:00 | 13286.0678
2015-12-13 20:00 | -20
2015-12-13 21:00 | -20
2015-12-13 22:00 | -20
2015-12-13 23:00 | -20
2015-12-14 | -20
2015-12-14 01:00 | -20
2015-12-14 02:00 | -20
2015-12-14 03:00 | -20
2015-12-14 04:00 | -20
2015-12-14 05:00 | -20
2015-12-14 06:00 | 8804.6048
2015-12-14 07:00 | 21294.3261
2015-12-14 08:00 | 26165.3816
2015-12-14 09:00 | 28698.0136
2015-12-14 10:00 | 30277.8531
2015-12-14 11:00 | 31126.6715
2015-12-14 12:00 | 31425.3741
2015-12-14 13:00 | 31095.7888
2015-12-14 14:00 | 31361.3718
2015-12-14 15:00 | 30507.7143
2015-12-14 16:00 | 29051.8445
2015-12-14 17:00 | 26735.6976
2015-12-14 18:00 | 22436.8761
2015-12-14 19:00 | 13438.743
2015-12-14 20:00 | -20
2015-12-14 21:00 | -20
2015-12-14 22:00 | -20
2015-12-14 23:00 | -20
2015-12-15 | -20
2015-12-15 01:00 | -20
2015-12-15 02:00 | -20
2015-12-15 03:00 | -20
2015-12-15 04:00 | -20
2015-12-15 05:00 | -20
2015-12-15 06:00 | 19.395
2015-12-15 07:00 | 1882.4272
2015-12-15 08:00 | 5249.6975
2015-12-15 09:00 | 28924.0419
2015-12-15 10:00 | 17235.794
2015-12-15 11:00 | 21236.0963
2015-12-15 12:00 | 23151.9618
2015-12-15 13:00 | 25057.6125
2015-12-15 14:00 | 24302.792
2015-12-15 15:00 | 30652.1265
2015-12-15 16:00 | 29531.3522
2015-12-15 17:00 | 9243.8752
2015-12-15 18:00 | 22740.0412
2015-12-15 19:00 | 13853.6767
2015-12-15 20:00 | -20
2015-12-15 21:00 | -20
2015-12-15 22:00 | -20
2015-12-15 23:00 | -20
2015-12-16 | -20
2015-12-16 01:00 | -20
2015-12-16 02:00 | -20
2015-12-16 03:00 | -20
2015-12-16 04:00 | -20
2015-12-16 05:00 | -20
2015-12-16 06:00 | -20
2015-12-16 07:00 | 1564.8717
2015-12-16 08:00 | 4314.98
2015-12-16 09:00 | 5765.0946
2015-12-16 10:00 | 10666.4189
2015-12-16 11:00 | 20945.4913
2015-12-16 12:00 | 23862.3562
2015-12-16 13:00 | 31666.4505
2015-12-16 14:00 | 31252.7828
2015-12-16 15:00 | 30606.8895
2015-12-16 16:00 | 29471.1592
2015-12-16 17:00 | 27134.8934
2015-12-16 18:00 | 22828.6134
2015-12-16 19:00 | 13745.668
2015-12-16 20:00 | -20
2015-12-16 21:00 | -20
2015-12-16 22:00 | -20
2015-12-16 23:00 | -20
2015-12-17 | -20
2015-12-17 01:00 | -20
2015-12-17 02:00 | -20
2015-12-17 03:00 | -20
2015-12-17 04:00 | -20
2015-12-17 05:00 | -20
2015-12-17 06:00 | -6.9027
2015-12-17 07:00 | 1169.6944
2015-12-17 08:00 | 2833.328
2015-12-17 09:00 | 4724.1349
2015-12-17 10:00 | 8294.4217
2015-12-17 11:00 | 31141.8875
2015-12-17 12:00 | 31400.2981
2015-12-17 13:00 | 31618.4093
2015-12-17 14:00 | 31445.8799
2015-12-17 15:00 | 30792.3772
2015-12-17 16:00 | 29566.9079
2015-12-17 17:00 | 27108.9504
2015-12-17 18:00 | 22904.189
2015-12-17 19:00 | 14000.1316
2015-12-17 20:00 | -20
2015-12-17 21:00 | -20
2015-12-17 22:00 | -20
2015-12-17 23:00 | -20
2015-12-18 | -20
2015-12-18 01:00 | -20
2015-12-18 02:00 | -20
2015-12-18 03:00 | -20
2015-12-18 04:00 | -20
2015-12-18 05:00 | -20
2015-12-18 06:00 | 8173.3647
2015-12-18 07:00 | 21097.838
2015-12-18 08:00 | 26078.3183
2015-12-18 09:00 | 28860.6656
2015-12-18 10:00 | 30535.4652
2015-12-18 11:00 | 31330.055
2015-12-18 12:00 | 31574.4751
2015-12-18 13:00 | 31630.4801
2015-12-18 14:00 | 31428.2067
2015-12-18 15:00 | 30984.5007
2015-12-18 16:00 | 29495.6974
2015-12-18 17:00 | 27213.9634
2015-12-18 18:00 | 22927.2736
2015-12-18 19:00 | 14210.4463
2015-12-18 20:00 | -20
2015-12-18 21:00 | -20
2015-12-18 22:00 | -20
2015-12-18 23:00 | -20
2015-12-19 | -20
2015-12-19 01:00 | -20
2015-12-19 02:00 | -20
2015-12-19 03:00 | -20
2015-12-19 04:00 | -20
2015-12-19 05:00 | -20
2015-12-19 06:00 | -11.1168
2015-12-19 07:00 | 1132.3658
2015-12-19 08:00 | 2930.5913
2015-12-19 09:00 | 6060.1469
2015-12-19 10:00 | 10923.3328
2015-12-19 11:00 | 31182.606
2015-12-19 12:00 | 31404.7574
2015-12-19 13:00 | 31837.4603
2015-12-19 14:00 | 31647.4357
2015-12-19 15:00 | 30785.5726
2015-12-19 16:00 | 29512.2077
2015-12-19 17:00 | 27213.8377
2015-12-19 18:00 | 22958.3642
2015-12-19 19:00 | 14471.7113
2015-12-19 20:00 | -20
2015-12-19 21:00 | -20
2015-12-19 22:00 | -20
2015-12-19 23:00 | -20
2015-12-20 | -20
2015-12-20 01:00 | -20
2015-12-20 02:00 | -20
2015-12-20 03:00 | -20
2015-12-20 04:00 | -20
2015-12-20 05:00 | -20
2015-12-20 06:00 | 7628.3422
2015-12-20 07:00 | 1489.855
2015-12-20 08:00 | 3066.026
2015-12-20 09:00 | 5021.7274
2015-12-20 10:00 | 11634.0415
2015-12-20 11:00 | 30737.99
2015-12-20 12:00 | 31245.1869
2015-12-20 13:00 | 31334.1768
2015-12-20 14:00 | 31362.0241
2015-12-20 15:00 | 30892.8728
2015-12-20 16:00 | 29682.5564
2015-12-20 17:00 | 27259.6698
2015-12-20 18:00 | 22970.6851
2015-12-20 19:00 | 14506.1242
2015-12-20 20:00 | -20
2015-12-20 21:00 | -20
2015-12-20 22:00 | -20
2015-12-20 23:00 | -20
2015-12-21 | -20
2015-12-21 01:00 | -20
2015-12-21 02:00 | -20
2015-12-21 03:00 | -20
2015-12-21 04:00 | -20
2015-12-21 05:00 | -20
2015-12-21 06:00 | 7558.7336
2015-12-21 07:00 | 20818.9073
2015-12-21 08:00 | 26023.914
2015-12-21 09:00 | 28744.1003
2015-12-21 10:00 | 30513.2253
2015-12-21 11:00 | 31379.642
2015-12-21 12:00 | 31381.0718
2015-12-21 13:00 | 31812.8965
2015-12-21 14:00 | 31525.9215
2015-12-21 15:00 | 31159.0473
2015-12-21 16:00 | 29795.7908
2015-12-21 17:00 | 27470.3204
2015-12-21 18:00 | 23193.889
2015-12-21 19:00 | 14476.8031
2015-12-21 20:00 | -20
2015-12-21 21:00 | -20
2015-12-21 22:00 | -20
2015-12-21 23:00 | -20
2015-12-22 | -20
2015-12-22 01:00 | -20
2015-12-22 02:00 | -20
2015-12-22 03:00 | -20
2015-12-22 04:00 | -20
2015-12-22 05:00 | -20
2015-12-22 06:00 | 7483.6357
2015-12-22 07:00 | 20826.5761
2015-12-22 08:00 | 25906.2213
2015-12-22 09:00 | 28809.1551
2015-12-22 10:00 | 30627.0921
2015-12-22 11:00 | 31436.6011
2015-12-22 12:00 | 31796.0385
2015-12-22 13:00 | 31627.0184
2015-12-22 14:00 | 31597.9341
2015-12-22 15:00 | 30861.8414
2015-12-22 16:00 | 29460.1317
2015-12-22 17:00 | 27302.7627
2015-12-22 18:00 | 23266.4865
2015-12-22 19:00 | 14758.7732
2015-12-22 20:00 | -20
2015-12-22 21:00 | -20
2015-12-22 22:00 | -20
2015-12-22 23:00 | -20
2015-12-23 | -20
2015-12-23 01:00 | -20
2015-12-23 02:00 | -20
2015-12-23 03:00 | -20
2015-12-23 04:00 | -20
2015-12-23 05:00 | -20
2015-12-23 06:00 | 7158.3637
2015-12-23 07:00 | 20712.5274
2015-12-23 08:00 | 25774.5204
2015-12-23 09:00 | 28473.6318
2015-12-23 10:00 | 29930.561
2015-12-23 11:00 | 30900.2801
2015-12-23 12:00 | 31388.2085
2015-12-23 13:00 | 31313.6303
2015-12-23 14:00 | 31277.7293
2015-12-23 15:00 | 30697.5536
2015-12-23 16:00 | 29299.3036
2015-12-23 17:00 | 27131.0009
2015-12-23 18:00 | 22838.503
2015-12-23 19:00 | 14675.0283
2015-12-23 20:00 | -20
2015-12-23 21:00 | -20
2015-12-23 22:00 | -20
2015-12-23 23:00 | -20
2015-12-24 | -20
2015-12-24 01:00 | -20
2015-12-24 02:00 | -20
2015-12-24 03:00 | -20
2015-12-24 04:00 | -20
2015-12-24 05:00 | -20
2015-12-24 06:00 | 7261.6107
2015-12-24 07:00 | 20990.2315
2015-12-24 08:00 | 26175.1515
2015-12-24 09:00 | 28984.6779
2015-12-24 10:00 | 30440.5033
2015-12-24 11:00 | 31389.2622
2015-12-24 12:00 | 31418.8869
2015-12-24 13:00 | 31566.6153
2015-12-24 14:00 | 31418.7502
2015-12-24 15:00 | 30760.6812
2015-12-24 16:00 | 29263.5228
2015-12-24 17:00 | 27134.3356
2015-12-24 18:00 | 23250.2058
2015-12-24 19:00 | 15151.9199
2015-12-24 20:00 | -20
2015-12-24 21:00 | -20
2015-12-24 22:00 | -20
2015-12-24 23:00 | -20
2015-12-25 | -20
2015-12-25 01:00 | -20
2015-12-25 02:00 | -20
2015-12-25 03:00 | -20
2015-12-25 04:00 | -20
2015-12-25 05:00 | -20
2015-12-25 06:00 | -20
2015-12-25 07:00 | 1543.5526
2015-12-25 08:00 | 26279.0973
2015-12-25 09:00 | 28946.0171
2015-12-25 10:00 | 30612.0219
2015-12-25 11:00 | 31686.5949
2015-12-25 12:00 | 31934.0278
2015-12-25 13:00 | 31955.3936
2015-12-25 14:00 | 31411.7168
2015-12-25 15:00 | 30585.0379
2015-12-25 16:00 | 29496.9745
2015-12-25 17:00 | 27369.1462
2015-12-25 18:00 | 23362.9276
2015-12-25 19:00 | 15343.4549
2015-12-25 20:00 | -20
2015-12-25 21:00 | -20
2015-12-25 22:00 | -20
2015-12-25 23:00 | -20
2015-12-26 | -20
2015-12-26 01:00 | -20
2015-12-26 02:00 | -20
2015-12-26 03:00 | -20
2015-12-26 04:00 | -20
2015-12-26 05:00 | -20
2015-12-26 06:00 | 14.2137
2015-12-26 07:00 | 1590.3706
2015-12-26 08:00 | 25919.4282
2015-12-26 09:00 | 28666.3894
2015-12-26 10:00 | 30339.7018
2015-12-26 11:00 | 31335.8558
2015-12-26 12:00 | 31816.5237
2015-12-26 13:00 | 31522.0541
2015-12-26 14:00 | 31315.0046
2015-12-26 15:00 | 30904.1748
2015-12-26 16:00 | 29713.5168
2015-12-26 17:00 | 27269.8036
2015-12-26 18:00 | 23379.2249
2015-12-26 19:00 | 15313.7151
2015-12-26 20:00 | -20
2015-12-26 21:00 | -20
2015-12-26 22:00 | -20
2015-12-26 23:00 | -20
2015-12-27 | -20
2015-12-27 01:00 | -20
2015-12-27 02:00 | -20
2015-12-27 03:00 | -20
2015-12-27 04:00 | -20
2015-12-27 05:00 | -20
2015-12-27 06:00 | -20
2015-12-27 07:00 | 1253.6853
2015-12-27 08:00 | 3116.8919
2015-12-27 09:00 | 28643.5311
2015-12-27 10:00 | 30283.7631
2015-12-27 11:00 | 31339.0091
2015-12-27 12:00 | 31748.5302
2015-12-27 13:00 | 31927.8591
2015-12-27 14:00 | 31793.4404
2015-12-27 15:00 | 30930.3385
2015-12-27 16:00 | 29703.4799
2015-12-27 17:00 | 27625.5904
2015-12-27 18:00 | 23506.5294
2015-12-27 19:00 | 15345.8948
2015-12-27 20:00 | -20
2015-12-27 21:00 | -20
2015-12-27 22:00 | -20
2015-12-27 23:00 | -20
2015-12-28 | -20
2015-12-28 01:00 | -20
2015-12-28 02:00 | -20
2015-12-28 03:00 | -20
2015-12-28 04:00 | -20
2015-12-28 05:00 | -20
2015-12-28 06:00 | -20
2015-12-28 07:00 | 20171.3269
2015-12-28 08:00 | 25719.3977
2015-12-28 09:00 | 28754.3414
2015-12-28 10:00 | 30592.3704
2015-12-28 11:00 | 31693.5959
2015-12-28 12:00 | 32183.5411
2015-12-28 13:00 | 32183.0976
2015-12-28 14:00 | 31828.7284
2015-12-28 15:00 | 30958.4713
2015-12-28 16:00 | 29790.0786
2015-12-28 17:00 | 27315.2425
2015-12-28 18:00 | 23407.437
2015-12-28 19:00 | 15419.4993
2015-12-28 20:00 | -20
2015-12-28 21:00 | -20
2015-12-28 22:00 | -20
2015-12-28 23:00 | -20
2015-12-29 | -20
2015-12-29 01:00 | -20
2015-12-29 02:00 | -20
2015-12-29 03:00 | -20
2015-12-29 04:00 | -20
2015-12-29 05:00 | -20
2015-12-29 06:00 | -20
2015-12-29 07:00 | 20002.9492
2015-12-29 08:00 | 4928.0502
2015-12-29 09:00 | 28533.2431
2015-12-29 10:00 | 30416.6216
2015-12-29 11:00 | 31299.4177
2015-12-29 12:00 | 31510.2259
2015-12-29 13:00 | 31468.61
2015-12-29 14:00 | 31353.434
2015-12-29 15:00 | 30930.4423
2015-12-29 16:00 | 29717.9464
2015-12-29 17:00 | 27288.2165
2015-12-29 18:00 | 23320.3693
2015-12-29 19:00 | 15167.151
2015-12-29 20:00 | -20
2015-12-29 21:00 | -20
2015-12-29 22:00 | -20
2015-12-29 23:00 | -20
2015-12-30 | -20
2015-12-30 01:00 | -20
2015-12-30 02:00 | -20
2015-12-30 03:00 | -20
2015-12-30 04:00 | -20
2015-12-30 05:00 | -20 | <
2015-12-30 06:00 | -20
2015-12-30 07:00 | 19901.9085
2015-12-30 08:00 | 25403.0819
2015-12-30 09:00 | 28526.9794
2015-12-30 10:00 | 30146.2676
2015-12-30 11:00 | 31485.1962
2015-12-30 12:00 | 31916.5626
2015-12-30 13:00 | 31636.2687
2015-12-30 14:00 | 31933.0456
2015-12-30 15:00 | 30724.8461
2015-12-30 16:00 | 29479.6485
2015-12-30 17:00 | 27209.3902
2015-12-30 18:00 | 23214.2267
2015-12-30 19:00 | 15164.496
2015-12-30 20:00 | -20
2015-12-30 21:00 | -20
2015-12-30 22:00 | -20
2015-12-30 23:00 | -20
2015-12-31 | -20
2015-12-31 01:00 | -20
2015-12-31 02:00 | -20
2015-12-31 03:00 | -20
2015-12-31 04:00 | -20
2015-12-31 05:00 | -20
2015-12-31 06:00 | -20
2015-12-31 07:00 | 19830.5633
2015-12-31 08:00 | 25169.8127
2015-12-31 09:00 | 27879.187
2015-12-31 10:00 | 30099.966
2015-12-31 11:00 | 31372.3678
2015-12-31 12:00 | 31691.4523
2015-12-31 13:00 | 31899.244
2015-12-31 14:00 | 31508.2375
2015-12-31 15:00 | 30935.8295
2015-12-31 16:00 | 29551.2841
2015-12-31 17:00 | 27245.6481
2015-12-31 18:00 | 23349.8268
2015-12-31 19:00 | 15372.8491
2015-12-31 20:00 | -20
2015-12-31 21:00 | -20
2015-12-31 22:00 | -20
2015-12-31 23:00 | -20

## Resultados
Escenario | TIR año 20 | TIR año 25 | VAN [MUSD] | Payback [año] | LCOE [USD/MWh]