## Caso Híbrido
Híbrido Nogales-Los Vilos
Elemento | Parámetro | Dato | Sensibilización
Red | Nodo de Referencia (DNV) | Polpaico (Transelec) | -
| Nodo de Inyección | Nogales | -
| Precio Nudo Potencia [pesos/kw/mes] | Nogales | -
| Valorización | Costo Marginal | -
Proyecto | Potencia nominal [MW] | 100 | -
| COD [año] | 2030 | -
| Vida útil [años] | 30 | -
PV/Eólico | Capacidad instalada [MW] | 110 | -
BESS | Capacidad instalada [MW] | 100 | -
| Capacidad [H] | 4 | ±1
| Aumento [año] | 10 | -
| Costo aumento [% VI] | 20% | -
Terreno | Área [Ha] | 204 | -
| Área compensada [Ha] | 0 | -
| Costo arriendo [UF/Ha/año] | 65 | -
| Reforestación (CAPEX+OPEX) [USD] | 0 | -
| Pedimentos mineros [USD] | 0 | -
| Cerco verde [USD] | 0 | -
| Servidumbres [USD] | 0 | -
| Otros CAPEX [USD] | 0 | -
Interconexión | Costo ICC o SE Elevadora [MUSD] | 8.5 | -
| Costo Línea de Transmisión [MUSD] | 0.08 | -
| Costo Empalme o Seccionadora/Paño [MUSD] | 1.8 | -
Note on C3: [Comentario encadenado] Su versión de Excel le permite leer este comentario encadenado; sin embargo, las ediciones que se apliquen se quitarán si el archivo se abre en una versión más reciente de Excel. Más información: https://go.microsoft.com/fwlink/?linkid=870924 Comentario: Al descargar los CMg del Coordinador, prestar atención y no confundir con otras subestaciones del mismo nombre.

## Perfil 110MWp
Fecha/Hora | P [kW]
2015-01-01 | -205.2596 | -0.20526
2015-01-01 01:00 | -205.2596 | -0.20526
2015-01-01 02:00 | -205.2596 | -0.20526
2015-01-01 03:00 | -205.2596 | -0.20526
2015-01-01 04:00 | -205.2596 | -0.20526
2015-01-01 05:00 | -205.2596 | -0.20526
2015-01-01 06:00 | -205.2596 | -0.20526
2015-01-01 07:00 | 61469.8252 | 61.4698
2015-01-01 08:00 | 77202.5754 | 77.2026
2015-01-01 09:00 | 85504.2147 | 85.5042
2015-01-01 10:00 | 90028.8779 | 90.0289
2015-01-01 11:00 | 93584.1653 | 93.5842
2015-01-01 12:00 | 93768.669 | 93.7687
2015-01-01 13:00 | 93999.7629 | 93.9998
2015-01-01 14:00 | 93549.9451 | 93.5499
2015-01-01 15:00 | 92585.8185 | 92.5858
2015-01-01 16:00 | 89426.5877 | 89.4266
2015-01-01 17:00 | 83110.8082 | 83.1108
2015-01-01 18:00 | 71588.4164 | 71.5884
2015-01-01 19:00 | 50265.1128 | 50.2651
2015-01-01 20:00 | -205.2596 | -0.20526
2015-01-01 21:00 | -205.2596 | -0.20526
2015-01-01 22:00 | -205.2596 | -0.20526
2015-01-01 23:00 | -205.2596 | -0.20526
2015-01-02 | -205.2596 | -0.20526
2015-01-02 01:00 | -205.2596 | -0.20526
2015-01-02 02:00 | -205.2596 | -0.20526
2015-01-02 03:00 | -205.2596 | -0.20526
2015-01-02 04:00 | -205.2596 | -0.20526
2015-01-02 05:00 | -205.2596 | -0.20526
2015-01-02 06:00 | -189.4999 | -0.1895
2015-01-02 07:00 | 62274.9202 | 62.2749
2015-01-02 08:00 | 78474.5297 | 78.4745
2015-01-02 09:00 | 86472.5227 | 86.4725
2015-01-02 10:00 | 91385.3462 | 91.3853
2015-01-02 11:00 | 93253.0877 | 93.2531
2015-01-02 12:00 | 93351.9431 | 93.3519
2015-01-02 13:00 | 92997.4523 | 92.9975
2015-01-02 14:00 | 94144.5314 | 94.1445
2015-01-02 15:00 | 92485.4557 | 92.4855
2015-01-02 16:00 | 89316.2055 | 89.3162
2015-01-02 17:00 | 83041.5706 | 83.0416
2015-01-02 18:00 | 72284.3455 | 72.2843
2015-01-02 19:00 | 51479.7267 | 51.4797
2015-01-02 20:00 | -205.2596 | -0.20526
2015-01-02 21:00 | -205.2596 | -0.20526
2015-01-02 22:00 | -205.2596 | -0.20526
2015-01-02 23:00 | -205.2596 | -0.20526
2015-01-03 | -205.2596 | -0.20526
2015-01-03 01:00 | -205.2596 | -0.20526
2015-01-03 02:00 | -205.2596 | -0.20526
2015-01-03 03:00 | -205.2596 | -0.20526
2015-01-03 04:00 | -205.2596 | -0.20526
2015-01-03 05:00 | -205.2596 | -0.20526
2015-01-03 06:00 | -205.2596 | -0.20526
2015-01-03 07:00 | 3492.3794 | 3.4924
2015-01-03 08:00 | 9574.7151 | 9.5747
2015-01-03 09:00 | 19017.5732 | 19.0176
2015-01-03 10:00 | 89797.2123 | 89.7972
2015-01-03 11:00 | 91831.543 | 91.8315
2015-01-03 12:00 | 92933.0428 | 92.933
2015-01-03 13:00 | 93229.0698 | 93.2291
2015-01-03 14:00 | 93203.0545 | 93.2031
2015-01-03 15:00 | 92144.5583 | 92.1446
2015-01-03 16:00 | 88694.9052 | 88.6949
2015-01-03 17:00 | 82692.7829 | 82.6928
2015-01-03 18:00 | 71844.9684 | 71.845
2015-01-03 19:00 | 51181.0411 | 51.181
2015-01-03 20:00 | -205.2596 | -0.20526
2015-01-03 21:00 | -205.2596 | -0.20526
2015-01-03 22:00 | -205.2596 | -0.20526
2015-01-03 23:00 | -205.2596 | -0.20526
2015-01-04 | -205.2596 | -0.20526
2015-01-04 01:00 | -205.2596 | -0.20526
2015-01-04 02:00 | -205.2596 | -0.20526
2015-01-04 03:00 | -205.2596 | -0.20526
2015-01-04 04:00 | -205.2596 | -0.20526
2015-01-04 05:00 | -205.2596 | -0.20526
2015-01-04 06:00 | -205.2596 | -0.20526
2015-01-04 07:00 | 3296.9775 | 3.297
2015-01-04 08:00 | 9393.9994 | 9.394
2015-01-04 09:00 | 20689.0022 | 20.689
2015-01-04 10:00 | 89392.2903 | 89.3923
2015-01-04 11:00 | 91232.0312 | 91.232
2015-01-04 12:00 | 91793.6759 | 91.7937
2015-01-04 13:00 | 92076.5865 | 92.0766
2015-01-04 14:00 | 92905.4404 | 92.9054
2015-01-04 15:00 | 91610.0764 | 91.6101
2015-01-04 16:00 | 88638.287 | 88.6383
2015-01-04 17:00 | 82889.841 | 82.8898
2015-01-04 18:00 | 71944.2448 | 71.9442
2015-01-04 19:00 | 51502.0323 | 51.502
2015-01-04 20:00 | -205.2596 | -0.20526
2015-01-04 21:00 | -205.2596 | -0.20526
2015-01-04 22:00 | -205.2596 | -0.20526
2015-01-04 23:00 | -205.2596 | -0.20526
2015-01-05 | -205.2596 | -0.20526
2015-01-05 01:00 | -205.2596 | -0.20526
2015-01-05 02:00 | -205.2596 | -0.20526
2015-01-05 03:00 | -205.2596 | -0.20526
2015-01-05 04:00 | -205.2596 | -0.20526
2015-01-05 05:00 | -205.2596 | -0.20526
2015-01-05 06:00 | -205.2596 | -0.20526
2015-01-05 07:00 | 3011.5578 | 3.0116
2015-01-05 08:00 | 7719.6056 | 7.7196
2015-01-05 09:00 | 13373.9048 | 13.3739
2015-01-05 10:00 | 27433.2118 | 27.4332
2015-01-05 11:00 | 92811.7839 | 92.8118
2015-01-05 12:00 | 94105.9147 | 94.1059
2015-01-05 13:00 | 93611.4999 | 93.6115
2015-01-05 14:00 | 93435.3554 | 93.4354
2015-01-05 15:00 | 92126.7655 | 92.1268
2015-01-05 16:00 | 88886.4208 | 88.8864
2015-01-05 17:00 | 82711.1437 | 82.7111
2015-01-05 18:00 | 72219.0938 | 72.2191
2015-01-05 19:00 | 51841.8106 | 51.8418
2015-01-05 20:00 | -205.2596 | -0.20526
2015-01-05 21:00 | -205.2596 | -0.20526
2015-01-05 22:00 | -205.2596 | -0.20526
2015-01-05 23:00 | -205.2596 | -0.20526
2015-01-06 | -205.2596 | -0.20526
2015-01-06 01:00 | -205.2596 | -0.20526
2015-01-06 02:00 | -205.2596 | -0.20526
2015-01-06 03:00 | -205.2596 | -0.20526
2015-01-06 04:00 | -205.2596 | -0.20526
2015-01-06 05:00 | -205.2596 | -0.20526
2015-01-06 06:00 | -205.2596 | -0.20526
2015-01-06 07:00 | 2948.3554 | 2.9484
2015-01-06 08:00 | 7463.3206 | 7.4633
2015-01-06 09:00 | 12568.1728 | 12.5682
2015-01-06 10:00 | 18135.7518 | 18.1358
2015-01-06 11:00 | 60382.1325 | 60.3821
2015-01-06 12:00 | 91395.932 | 91.3959
2015-01-06 13:00 | 71142.8552 | 71.1429
2015-01-06 14:00 | 75308.0428 | 75.308
2015-01-06 15:00 | 62862.3096 | 62.8623
2015-01-06 16:00 | 24184.6653 | 24.1847
2015-01-06 17:00 | 28802.6206 | 28.8026
2015-01-06 18:00 | 70985.6905 | 70.9857
2015-01-06 19:00 | 50641.7504 | 50.6418
2015-01-06 20:00 | -205.2596 | -0.20526
2015-01-06 21:00 | -205.2596 | -0.20526
2015-01-06 22:00 | -205.2596 | -0.20526
2015-01-06 23:00 | -205.2596 | -0.20526
2015-01-07 | -205.2596 | -0.20526
2015-01-07 01:00 | -205.2596 | -0.20526
2015-01-07 02:00 | -205.2596 | -0.20526
2015-01-07 03:00 | -205.2596 | -0.20526
2015-01-07 04:00 | -205.2596 | -0.20526
2015-01-07 05:00 | -205.2596 | -0.20526
2015-01-07 06:00 | -205.2596 | -0.20526
2015-01-07 07:00 | 3556.8156 | 3.5568
2015-01-07 08:00 | 11792.8731 | 11.7929
2015-01-07 09:00 | 23338.1677 | 23.3382
2015-01-07 10:00 | 29528.4427 | 29.5284
2015-01-07 11:00 | 91397.0277 | 91.397
2015-01-07 12:00 | 93081.8398 | 93.0818
2015-01-07 13:00 | 93384.6078 | 93.3846
2015-01-07 14:00 | 93102.3169 | 93.1023
2015-01-07 15:00 | 91951.8979 | 91.9519
2015-01-07 16:00 | 88484.5228 | 88.4845
2015-01-07 17:00 | 82895.0937 | 82.8951
2015-01-07 18:00 | 71841.3296 | 71.8413
2015-01-07 19:00 | 50784.3996 | 50.7844
2015-01-07 20:00 | -205.2596 | -0.20526
2015-01-07 21:00 | -205.2596 | -0.20526
2015-01-07 22:00 | -205.2596 | -0.20526
2015-01-07 23:00 | -205.2596 | -0.20526
2015-01-08 | -205.2596 | -0.20526
2015-01-08 01:00 | -205.2596 | -0.20526
2015-01-08 02:00 | -205.2596 | -0.20526
2015-01-08 03:00 | -205.2596 | -0.20526
2015-01-08 04:00 | -205.2596 | -0.20526
2015-01-08 05:00 | -205.2596 | -0.20526
2015-01-08 06:00 | -205.2596 | -0.20526
2015-01-08 07:00 | 60501.9267 | 60.5019
2015-01-08 08:00 | 77810.9144 | 77.8109
2015-01-08 09:00 | 87428.5438 | 87.4285
2015-01-08 10:00 | 91818.7533 | 91.8188
2015-01-08 11:00 | 92908.2659 | 92.9083
2015-01-08 12:00 | 93794.4062 | 93.7944
2015-01-08 13:00 | 93384.0867 | 93.3841
2015-01-08 14:00 | 93990.7004 | 93.9907
2015-01-08 15:00 | 93426.9909 | 93.427
2015-01-08 16:00 | 90463.0283 | 90.463
2015-01-08 17:00 | 84536.6005 | 84.5366
2015-01-08 18:00 | 73658.8649 | 73.6589
2015-01-08 19:00 | 52704.6297 | 52.7046
2015-01-08 20:00 | -205.2596 | -0.20526
2015-01-08 21:00 | -205.2596 | -0.20526
2015-01-08 22:00 | -205.2596 | -0.20526
2015-01-08 23:00 | -205.2596 | -0.20526
2015-01-09 | -205.2596 | -0.20526
2015-01-09 01:00 | -205.2596 | -0.20526
2015-01-09 02:00 | -205.2596 | -0.20526
2015-01-09 03:00 | -205.2596 | -0.20526
2015-01-09 04:00 | -205.2596 | -0.20526
2015-01-09 05:00 | -205.2596 | -0.20526
2015-01-09 06:00 | -205.2596 | -0.20526
2015-01-09 07:00 | 61750.1279 | 61.7501
2015-01-09 08:00 | 78194.3096 | 78.1943
2015-01-09 09:00 | 86346.5895 | 86.3466
2015-01-09 10:00 | 90336.4643 | 90.3365
2015-01-09 11:00 | 92260.8041 | 92.2608
2015-01-09 12:00 | 93651.7889 | 93.6518
2015-01-09 13:00 | 93348.377 | 93.3484
2015-01-09 14:00 | 92819.7157 | 92.8197
2015-01-09 15:00 | 91947.4812 | 91.9475
2015-01-09 16:00 | 88731.9779 | 88.732
2015-01-09 17:00 | 82871.5114 | 82.8715
2015-01-09 18:00 | 72502.3245 | 72.5023
2015-01-09 19:00 | 52836.349 | 52.8363
2015-01-09 20:00 | -205.2596 | -0.20526
2015-01-09 21:00 | -205.2596 | -0.20526
2015-01-09 22:00 | -205.2596 | -0.20526
2015-01-09 23:00 | -205.2596 | -0.20526
2015-01-10 | -205.2596 | -0.20526
2015-01-10 01:00 | -205.2596 | -0.20526
2015-01-10 02:00 | -205.2596 | -0.20526
2015-01-10 03:00 | -205.2596 | -0.20526
2015-01-10 04:00 | -205.2596 | -0.20526
2015-01-10 05:00 | -205.2596 | -0.20526
2015-01-10 06:00 | -205.2596 | -0.20526
2015-01-10 07:00 | 2608.1165 | 2.6081
2015-01-10 08:00 | 6130.7553 | 6.1308
2015-01-10 09:00 | 12210.2487 | 12.2102
2015-01-10 10:00 | 20206.8742 | 20.2069
2015-01-10 11:00 | 92414.758 | 92.4148
2015-01-10 12:00 | 92750.2705 | 92.7503
2015-01-10 13:00 | 92650.4149 | 92.6504
2015-01-10 14:00 | 91688.7977 | 91.6888
2015-01-10 15:00 | 92150.7045 | 92.1507
2015-01-10 16:00 | 89535.3728 | 89.5354
2015-01-10 17:00 | 83633.4193 | 83.6334
2015-01-10 18:00 | 72978.3681 | 72.9784
2015-01-10 19:00 | 52436.9518 | 52.437
2015-01-10 20:00 | -205.2596 | -0.20526
2015-01-10 21:00 | -205.2596 | -0.20526
2015-01-10 22:00 | -205.2596 | -0.20526
2015-01-10 23:00 | -205.2596 | -0.20526
2015-01-11 | -205.2596 | -0.20526
2015-01-11 01:00 | -205.2596 | -0.20526
2015-01-11 02:00 | -205.2596 | -0.20526
2015-01-11 03:00 | -205.2596 | -0.20526
2015-01-11 04:00 | -205.2596 | -0.20526
2015-01-11 05:00 | -205.2596 | -0.20526
2015-01-11 06:00 | -205.2596 | -0.20526
2015-01-11 07:00 | 3254.5806 | 3.2546
2015-01-11 08:00 | 9212.1178 | 9.2121
2015-01-11 09:00 | 16606.3022 | 16.6063
2015-01-11 10:00 | 41963.8126 | 41.9638
2015-01-11 11:00 | 94299.1733 | 94.2992
2015-01-11 12:00 | 95323.7331 | 95.3237
2015-01-11 13:00 | 95288.2555 | 95.2883
2015-01-11 14:00 | 93985.0817 | 93.9851
2015-01-11 15:00 | 93579.5807 | 93.5796
2015-01-11 16:00 | 90616.2148 | 90.6162
2015-01-11 17:00 | 85155.5882 | 85.1556
2015-01-11 18:00 | 74116.2986 | 74.1163
2015-01-11 19:00 | 53070.5415 | 53.0705
2015-01-11 20:00 | -205.2596 | -0.20526
2015-01-11 21:00 | -205.2596 | -0.20526
2015-01-11 22:00 | -205.2596 | -0.20526
2015-01-11 23:00 | -205.2596 | -0.20526
2015-01-12 | -205.2596 | -0.20526
2015-01-12 01:00 | -205.2596 | -0.20526
2015-01-12 02:00 | -205.2596 | -0.20526
2015-01-12 03:00 | -205.2596 | -0.20526
2015-01-12 04:00 | -205.2596 | -0.20526
2015-01-12 05:00 | -205.2596 | -0.20526
2015-01-12 06:00 | -205.2596 | -0.20526
2015-01-12 07:00 | 2588.0027 | 2.588
2015-01-12 08:00 | 6465.475 | 6.4655
2015-01-12 09:00 | 11391.3617 | 11.3914
2015-01-12 10:00 | 16633.7186 | 16.6337
2015-01-12 11:00 | 24136.4338 | 24.1364
2015-01-12 12:00 | 41038.644 | 41.0386
2015-01-12 13:00 | 94416.458 | 94.4165
2015-01-12 14:00 | 94446.0704 | 94.4461
2015-01-12 15:00 | 92831.5597 | 92.8316
2015-01-12 16:00 | 90397.8023 | 90.3978
2015-01-12 17:00 | 85228.7247 | 85.2287
2015-01-12 18:00 | 74655.7719 | 74.6558
2015-01-12 19:00 | 53882.2915 | 53.8823
2015-01-12 20:00 | -205.2596 | -0.20526
2015-01-12 21:00 | -205.2596 | -0.20526
2015-01-12 22:00 | -205.2596 | -0.20526
2015-01-12 23:00 | -205.2596 | -0.20526
2015-01-13 | -205.2596 | -0.20526
2015-01-13 01:00 | -205.2596 | -0.20526
2015-01-13 02:00 | -205.2596 | -0.20526
2015-01-13 03:00 | -205.2596 | -0.20526
2015-01-13 04:00 | -205.2596 | -0.20526
2015-01-13 05:00 | -205.2596 | -0.20526
2015-01-13 06:00 | -205.2596 | -0.20526
2015-01-13 07:00 | 2746.9457 | 2.7469
2015-01-13 08:00 | 7449.5968 | 7.4496
2015-01-13 09:00 | 12487.8729 | 12.4879
2015-01-13 10:00 | 18323.6947 | 18.3237
2015-01-13 11:00 | 93501.7223 | 93.5017
2015-01-13 12:00 | 94476.3979 | 94.4764
2015-01-13 13:00 | 93660.0316 | 93.66
2015-01-13 14:00 | 93358.3559 | 93.3584
2015-01-13 15:00 | 91516.8596 | 91.5169
2015-01-13 16:00 | 89841.8438 | 89.8418
2015-01-13 17:00 | 84466.403 | 84.4664
2015-01-13 18:00 | 74312.8636 | 74.3129
2015-01-13 19:00 | 53635.2418 | 53.6352
2015-01-13 20:00 | -205.2596 | -0.20526
2015-01-13 21:00 | -205.2596 | -0.20526
2015-01-13 22:00 | -205.2596 | -0.20526
2015-01-13 23:00 | -205.2596 | -0.20526
2015-01-14 | -205.2596 | -0.20526
2015-01-14 01:00 | -205.2596 | -0.20526
2015-01-14 02:00 | -205.2596 | -0.20526
2015-01-14 03:00 | -205.2596 | -0.20526
2015-01-14 04:00 | -205.2596 | -0.20526
2015-01-14 05:00 | -205.2596 | -0.20526
2015-01-14 06:00 | -205.2596 | -0.20526
2015-01-14 07:00 | 2887.8822 | 2.8879
2015-01-14 08:00 | 10723.3964 | 10.7234
2015-01-14 09:00 | 24626.6228 | 24.6266
2015-01-14 10:00 | 91129.7888 | 91.1298
2015-01-14 11:00 | 93047.3116 | 93.0473
2015-01-14 12:00 | 93240.0681 | 93.2401
2015-01-14 13:00 | 93704.797 | 93.7048
2015-01-14 14:00 | 92273.257 | 92.2733
2015-01-14 15:00 | 92508.78 | 92.5088
2015-01-14 16:00 | 89991.3353 | 89.9913
2015-01-14 17:00 | 84097.8335 | 84.0978
2015-01-14 18:00 | 73649.3189 | 73.6493
2015-01-14 19:00 | 53107.1651 | 53.1072
2015-01-14 20:00 | -205.2596 | -0.20526
2015-01-14 21:00 | -205.2596 | -0.20526
2015-01-14 22:00 | -205.2596 | -0.20526
2015-01-14 23:00 | -205.2596 | -0.20526
2015-01-15 | -205.2596 | -0.20526
2015-01-15 01:00 | -205.2596 | -0.20526
2015-01-15 02:00 | -205.2596 | -0.20526
2015-01-15 03:00 | -205.2596 | -0.20526
2015-01-15 04:00 | -205.2596 | -0.20526
2015-01-15 05:00 | -205.2596 | -0.20526
2015-01-15 06:00 | -205.2596 | -0.20526
2015-01-15 07:00 | 2204.6442 | 2.2046
2015-01-15 08:00 | 5909.1645 | 5.9092
2015-01-15 09:00 | 9767.9622 | 9.768
2015-01-15 10:00 | 15381.9334 | 15.3819
2015-01-15 11:00 | 17896.4631 | 17.8965
2015-01-15 12:00 | 92706.0124 | 92.706
2015-01-15 13:00 | 93126.5473 | 93.1265
2015-01-15 14:00 | 92079.8798 | 92.0799
2015-01-15 15:00 | 91477.2748 | 91.4773
2015-01-15 16:00 | 88860.4783 | 88.8605
2015-01-15 17:00 | 83293.4189 | 83.2934
2015-01-15 18:00 | 72895.4973 | 72.8955
2015-01-15 19:00 | 52597.9134 | 52.5979
2015-01-15 20:00 | -205.2596 | -0.20526
2015-01-15 21:00 | -205.2596 | -0.20526
2015-01-15 22:00 | -205.2596 | -0.20526
2015-01-15 23:00 | -205.2596 | -0.20526
2015-01-16 | -205.2596 | -0.20526
2015-01-16 01:00 | -205.2596 | -0.20526
2015-01-16 02:00 | -205.2596 | -0.20526
2015-01-16 03:00 | -205.2596 | -0.20526
2015-01-16 04:00 | -205.2596 | -0.20526
2015-01-16 05:00 | -205.2596 | -0.20526
2015-01-16 06:00 | -205.2596 | -0.20526
2015-01-16 07:00 | 1688.4385 | 1.6884
2015-01-16 08:00 | 6682.8863 | 6.6829
2015-01-16 09:00 | 14061.8371 | 14.0618
2015-01-16 10:00 | 19662.8072 | 19.6628
2015-01-16 11:00 | 49614.586 | 49.6146
2015-01-16 12:00 | 92807.8778 | 92.8079
2015-01-16 13:00 | 92583.7818 | 92.5838
2015-01-16 14:00 | 92872.629 | 92.8726
2015-01-16 15:00 | 92519.272 | 92.5193
2015-01-16 16:00 | 89719.1571 | 89.7192
2015-01-16 17:00 | 83698.4553 | 83.6985
2015-01-16 18:00 | 73187.9572 | 73.188
2015-01-16 19:00 | 52352.3409 | 52.3523
2015-01-16 20:00 | -205.2596 | -0.20526
2015-01-16 21:00 | -205.2596 | -0.20526
2015-01-16 22:00 | -205.2596 | -0.20526
2015-01-16 23:00 | -205.2596 | -0.20526
2015-01-17 | -205.2596 | -0.20526
2015-01-17 01:00 | -205.2596 | -0.20526
2015-01-17 02:00 | -205.2596 | -0.20526
2015-01-17 03:00 | -205.2596 | -0.20526
2015-01-17 04:00 | -205.2596 | -0.20526
2015-01-17 05:00 | -205.2596 | -0.20526
2015-01-17 06:00 | -205.2596 | -0.20526
2015-01-17 07:00 | 1573.7444 | 1.5737
2015-01-17 08:00 | 6225.3841 | 6.2254
2015-01-17 09:00 | 9033.5609 | 9.0336
2015-01-17 10:00 | 13235.9699 | 13.236
2015-01-17 11:00 | 18862.0092 | 18.862
2015-01-17 12:00 | 27412.2337 | 27.4122
2015-01-17 13:00 | 30594.7703 | 30.5948
2015-01-17 14:00 | 33445.3208 | 33.4453
2015-01-17 15:00 | 92408.3655 | 92.4084
2015-01-17 16:00 | 89281.1394 | 89.2811
2015-01-17 17:00 | 84343.3516 | 84.3434
2015-01-17 18:00 | 73838.4585 | 73.8385
2015-01-17 19:00 | 52706.3341 | 52.7063
2015-01-17 20:00 | -205.2596 | -0.20526
2015-01-17 21:00 | -205.2596 | -0.20526
2015-01-17 22:00 | -205.2596 | -0.20526
2015-01-17 23:00 | -205.2596 | -0.20526
2015-01-18 | -205.2596 | -0.20526
2015-01-18 01:00 | -205.2596 | -0.20526
2015-01-18 02:00 | -205.2596 | -0.20526
2015-01-18 03:00 | -205.2596 | -0.20526
2015-01-18 04:00 | -205.2596 | -0.20526
2015-01-18 05:00 | -205.2596 | -0.20526
2015-01-18 06:00 | -205.2596 | -0.20526
2015-01-18 07:00 | 1772.4712 | 1.7725
2015-01-18 08:00 | 7140.9824 | 7.141
2015-01-18 09:00 | 8620.975 | 8.621
2015-01-18 10:00 | 13685.0676 | 13.6851
2015-01-18 11:00 | 17972.0204 | 17.972
2015-01-18 12:00 | 17577.7471 | 17.5777
2015-01-18 13:00 | 20935.2695 | 20.9353
2015-01-18 14:00 | 21336.408 | 21.3364
2015-01-18 15:00 | 23978.1892 | 23.9782
2015-01-18 16:00 | 28925.4274 | 28.9254
2015-01-18 17:00 | 18041.2309 | 18.0412
2015-01-18 18:00 | 10663.8071 | 10.6638
2015-01-18 19:00 | 52509.72 | 52.5097
2015-01-18 20:00 | -205.2596 | -0.20526
2015-01-18 21:00 | -205.2596 | -0.20526
2015-01-18 22:00 | -205.2596 | -0.20526
2015-01-18 23:00 | -205.2596 | -0.20526
2015-01-19 | -205.2596 | -0.20526
2015-01-19 01:00 | -205.2596 | -0.20526
2015-01-19 02:00 | -205.2596 | -0.20526
2015-01-19 03:00 | -205.2596 | -0.20526
2015-01-19 04:00 | -205.2596 | -0.20526
2015-01-19 05:00 | -205.2596 | -0.20526
2015-01-19 06:00 | -205.2596 | -0.20526
2015-01-19 07:00 | 1547.1815 | 1.5472
2015-01-19 08:00 | 7541.2731 | 7.5413
2015-01-19 09:00 | 14012.6725 | 14.0127
2015-01-19 10:00 | 16268.6692 | 16.2687
2015-01-19 11:00 | 14268.5708 | 14.2686
2015-01-19 12:00 | 18245.0726 | 18.2451
2015-01-19 13:00 | 24444.1539 | 24.4442
2015-01-19 14:00 | 34129.2319 | 34.1292
2015-01-19 15:00 | 21640.8101 | 21.6408
2015-01-19 16:00 | 19502.8747 | 19.5029
2015-01-19 17:00 | 15705.8878 | 15.7059
2015-01-19 18:00 | 8296.6428 | 8.2966
2015-01-19 19:00 | 52457.4328 | 52.4574
2015-01-19 20:00 | -205.2596 | -0.20526
2015-01-19 21:00 | -205.2596 | -0.20526
2015-01-19 22:00 | -205.2596 | -0.20526
2015-01-19 23:00 | -205.2596 | -0.20526
2015-01-20 | -205.2596 | -0.20526
2015-01-20 01:00 | -205.2596 | -0.20526
2015-01-20 02:00 | -205.2596 | -0.20526
2015-01-20 03:00 | -205.2596 | -0.20526
2015-01-20 04:00 | -205.2596 | -0.20526
2015-01-20 05:00 | -205.2596 | -0.20526
2015-01-20 06:00 | -205.2596 | -0.20526
2015-01-20 07:00 | 1831.107 | 1.8311
2015-01-20 08:00 | 10944.6811 | 10.9447
2015-01-20 09:00 | 22799.7897 | 22.7998
2015-01-20 10:00 | 89072.2707 | 89.0723
2015-01-20 11:00 | 91381.7605 | 91.3818
2015-01-20 12:00 | 93021.8152 | 93.0218
2015-01-20 13:00 | 92902.855 | 92.9029
2015-01-20 14:00 | 92176.0854 | 92.1761
2015-01-20 15:00 | 91353.2945 | 91.3533
2015-01-20 16:00 | 89118.8813 | 89.1189
2015-01-20 17:00 | 83538.097 | 83.5381
2015-01-20 18:00 | 73480.6176 | 73.4806
2015-01-20 19:00 | 52442.2135 | 52.4422
2015-01-20 20:00 | -205.2596 | -0.20526
2015-01-20 21:00 | -205.2596 | -0.20526
2015-01-20 22:00 | -205.2596 | -0.20526
2015-01-20 23:00 | -205.2596 | -0.20526
2015-01-21 | -205.2596 | -0.20526
2015-01-21 01:00 | -205.2596 | -0.20526
2015-01-21 02:00 | -205.2596 | -0.20526
2015-01-21 03:00 | -205.2596 | -0.20526
2015-01-21 04:00 | -205.2596 | -0.20526
2015-01-21 05:00 | -205.2596 | -0.20526
2015-01-21 06:00 | -205.2596 | -0.20526
2015-01-21 07:00 | 944.3648 | 0.94436
2015-01-21 08:00 | 5869.3079 | 5.8693
2015-01-21 09:00 | 13413.0958 | 13.4131
2015-01-21 10:00 | 17231.8066 | 17.2318
2015-01-21 11:00 | 24431.5942 | 24.4316
2015-01-21 12:00 | 36438.8411 | 36.4388
2015-01-21 13:00 | 33988.2748 | 33.9883
2015-01-21 14:00 | 38540.2876 | 38.5403
2015-01-21 15:00 | 35919.9811 | 35.92
2015-01-21 16:00 | 34075.833 | 34.0758
2015-01-21 17:00 | 24824.6545 | 24.8247
2015-01-21 18:00 | 73846.7672 | 73.8468
2015-01-21 19:00 | 52260.5834 | 52.2606
2015-01-21 20:00 | -205.2596 | -0.20526
2015-01-21 21:00 | -205.2596 | -0.20526
2015-01-21 22:00 | -205.2596 | -0.20526
2015-01-21 23:00 | -205.2596 | -0.20526
2015-01-22 | -205.2596 | -0.20526
2015-01-22 01:00 | -205.2596 | -0.20526
2015-01-22 02:00 | -205.2596 | -0.20526
2015-01-22 03:00 | -205.2596 | -0.20526
2015-01-22 04:00 | -205.2596 | -0.20526
2015-01-22 05:00 | -205.2596 | -0.20526
2015-01-22 06:00 | -205.2596 | -0.20526
2015-01-22 07:00 | 1085.6685 | 1.0857
2015-01-22 08:00 | 6053.291 | 6.0533
2015-01-22 09:00 | 11571.747 | 11.5717
2015-01-22 10:00 | 17934.6278 | 17.9346
2015-01-22 11:00 | 19900.0093 | 19.9
2015-01-22 12:00 | 33225.1488 | 33.2251
2015-01-22 13:00 | 54617.7973 | 54.6178
2015-01-22 14:00 | 49822.5578 | 49.8226
2015-01-22 15:00 | 93800.6495 | 93.8006
2015-01-22 16:00 | 90946.1115 | 90.9461
2015-01-22 17:00 | 23256.3296 | 23.2563
2015-01-22 18:00 | 8810.6847 | 8.8107
2015-01-22 19:00 | 52657.6971 | 52.6577
2015-01-22 20:00 | -205.2596 | -0.20526
2015-01-22 21:00 | -205.2596 | -0.20526
2015-01-22 22:00 | -205.2596 | -0.20526
2015-01-22 23:00 | -205.2596 | -0.20526
2015-01-23 | -205.2596 | -0.20526
2015-01-23 01:00 | -205.2596 | -0.20526
2015-01-23 02:00 | -205.2596 | -0.20526
2015-01-23 03:00 | -205.2596 | -0.20526
2015-01-23 04:00 | -205.2596 | -0.20526
2015-01-23 05:00 | -205.2596 | -0.20526
2015-01-23 06:00 | -205.2596 | -0.20526
2015-01-23 07:00 | 1945.4009 | 1.9454
2015-01-23 08:00 | 5790.1452 | 5.7901
2015-01-23 09:00 | 11774.2327 | 11.7742
2015-01-23 10:00 | 16515.1696 | 16.5152
2015-01-23 11:00 | 21774.0888 | 21.7741
2015-01-23 12:00 | 22645.7838 | 22.6458
2015-01-23 13:00 | 28507.1455 | 28.5071
2015-01-23 14:00 | 66497.9986 | 66.498
2015-01-23 15:00 | 93487.1531 | 93.4872
2015-01-23 16:00 | 91274.8252 | 91.2748
2015-01-23 17:00 | 85685.0915 | 85.6851
2015-01-23 18:00 | 74804.3619 | 74.8044
2015-01-23 19:00 | 53347.6187 | 53.3476
2015-01-23 20:00 | -205.2596 | -0.20526
2015-01-23 21:00 | -205.2596 | -0.20526
2015-01-23 22:00 | -205.2596 | -0.20526
2015-01-23 23:00 | -205.2596 | -0.20526
2015-01-24 | -205.2596 | -0.20526
2015-01-24 01:00 | -205.2596 | -0.20526
2015-01-24 02:00 | -205.2596 | -0.20526
2015-01-24 03:00 | -205.2596 | -0.20526
2015-01-24 04:00 | -205.2596 | -0.20526
2015-01-24 05:00 | -205.2596 | -0.20526
2015-01-24 06:00 | -205.2596 | -0.20526
2015-01-24 07:00 | 1554.572 | 1.5546
2015-01-24 08:00 | 8673.6102 | 8.6736
2015-01-24 09:00 | 16610.1053 | 16.6101
2015-01-24 10:00 | 91804.2984 | 91.8043
2015-01-24 11:00 | 93857.0014 | 93.857
2015-01-24 12:00 | 94150.5531 | 94.1506
2015-01-24 13:00 | 94158.8476 | 94.1588
2015-01-24 14:00 | 93357.7683 | 93.3578
2015-01-24 15:00 | 91973.887 | 91.9739
2015-01-24 16:00 | 89155.8437 | 89.1558
2015-01-24 17:00 | 83573.0802 | 83.5731
2015-01-24 18:00 | 73774.9595 | 73.775
2015-01-24 19:00 | 52870.6739 | 52.8707
2015-01-24 20:00 | -205.2596 | -0.20526
2015-01-24 21:00 | -205.2596 | -0.20526
2015-01-24 22:00 | -205.2596 | -0.20526
2015-01-24 23:00 | -205.2596 | -0.20526
2015-01-25 | -205.2596 | -0.20526
2015-01-25 01:00 | -205.2596 | -0.20526
2015-01-25 02:00 | -205.2596 | -0.20526
2015-01-25 03:00 | -205.2596 | -0.20526
2015-01-25 04:00 | -205.2596 | -0.20526
2015-01-25 05:00 | -205.2596 | -0.20526
2015-01-25 06:00 | -205.2596 | -0.20526
2015-01-25 07:00 | 1605.0717 | 1.6051
2015-01-25 08:00 | 7250.9201 | 7.2509
2015-01-25 09:00 | 15012.4984 | 15.0125
2015-01-25 10:00 | 28826.3027 | 28.8263
2015-01-25 11:00 | 91674.7768 | 91.6748
2015-01-25 12:00 | 91805.9227 | 91.8059
2015-01-25 13:00 | 92981.3085 | 92.9813
2015-01-25 14:00 | 92197.8243 | 92.1978
2015-01-25 15:00 | 92131.4133 | 92.1314
2015-01-25 16:00 | 89594.0615 | 89.5941
2015-01-25 17:00 | 84396.5115 | 84.3965
2015-01-25 18:00 | 73928.9158 | 73.9289
2015-01-25 19:00 | 52153.3623 | 52.1534
2015-01-25 20:00 | -205.2596 | -0.20526
2015-01-25 21:00 | -205.2596 | -0.20526
2015-01-25 22:00 | -205.2596 | -0.20526
2015-01-25 23:00 | -205.2596 | -0.20526
2015-01-26 | -205.2596 | -0.20526
2015-01-26 01:00 | -205.2596 | -0.20526
2015-01-26 02:00 | -205.2596 | -0.20526
2015-01-26 03:00 | -205.2596 | -0.20526
2015-01-26 04:00 | -205.2596 | -0.20526
2015-01-26 05:00 | -205.2596 | -0.20526
2015-01-26 06:00 | -205.2596 | -0.20526
2015-01-26 07:00 | 1577.2 | 1.5772
2015-01-26 08:00 | 11071.0122 | 11.071
2015-01-26 09:00 | 83869.8948 | 83.8699
2015-01-26 10:00 | 88682.114 | 88.6821
2015-01-26 11:00 | 90756.4183 | 90.7564
2015-01-26 12:00 | 91742.5019 | 91.7425
2015-01-26 13:00 | 92241.5871 | 92.2416
2015-01-26 14:00 | 92236.1213 | 92.2361
2015-01-26 15:00 | 91569.864 | 91.5699
2015-01-26 16:00 | 89416.8623 | 89.4169
2015-01-26 17:00 | 83764.8275 | 83.7648
2015-01-26 18:00 | 73168.3899 | 73.1684
2015-01-26 19:00 | 51591.7608 | 51.5918
2015-01-26 20:00 | -205.2596 | -0.20526
2015-01-26 21:00 | -205.2596 | -0.20526
2015-01-26 22:00 | -205.2596 | -0.20526
2015-01-26 23:00 | -205.2596 | -0.20526
2015-01-27 | -205.2596 | -0.20526
2015-01-27 01:00 | -205.2596 | -0.20526
2015-01-27 02:00 | -205.2596 | -0.20526
2015-01-27 03:00 | -205.2596 | -0.20526
2015-01-27 04:00 | -205.2596 | -0.20526
2015-01-27 05:00 | -205.2596 | -0.20526
2015-01-27 06:00 | -205.2596 | -0.20526
2015-01-27 07:00 | 2133.1963 | 2.1332
2015-01-27 08:00 | 10577.7737 | 10.5778
2015-01-27 09:00 | 84394.2171 | 84.3942
2015-01-27 10:00 | 89772.6045 | 89.7726
2015-01-27 11:00 | 91990.0038 | 91.99
2015-01-27 12:00 | 92196.1333 | 92.1961
2015-01-27 13:00 | 93446.7884 | 93.4468
2015-01-27 14:00 | 93090.3125 | 93.0903
2015-01-27 15:00 | 92169.6955 | 92.1697
2015-01-27 16:00 | 88749.3861 | 88.7494
2015-01-27 17:00 | 83277.7667 | 83.2778
2015-01-27 18:00 | 73068.1257 | 73.0681
2015-01-27 19:00 | 51360.9663 | 51.361
2015-01-27 20:00 | -205.2596 | -0.20526
2015-01-27 21:00 | -205.2596 | -0.20526
2015-01-27 22:00 | -205.2596 | -0.20526
2015-01-27 23:00 | -205.2596 | -0.20526
2015-01-28 | -205.2596 | -0.20526
2015-01-28 01:00 | -205.2596 | -0.20526
2015-01-28 02:00 | -205.2596 | -0.20526
2015-01-28 03:00 | -205.2596 | -0.20526
2015-01-28 04:00 | -205.2596 | -0.20526
2015-01-28 05:00 | -205.2596 | -0.20526
2015-01-28 06:00 | -205.2596 | -0.20526
2015-01-28 07:00 | 1432.1908 | 1.4322
2015-01-28 08:00 | 8345.9731 | 8.346
2015-01-28 09:00 | 84725.0728 | 84.7251
2015-01-28 10:00 | 89996.4274 | 89.9964
2015-01-28 11:00 | 91435.1655 | 91.4352
2015-01-28 12:00 | 92864.8383 | 92.8648
2015-01-28 13:00 | 92977.0134 | 92.977
2015-01-28 14:00 | 92617.5276 | 92.6175
2015-01-28 15:00 | 91455.2284 | 91.4552
2015-01-28 16:00 | 89571.5649 | 89.5716
2015-01-28 17:00 | 84529.7249 | 84.5297
2015-01-28 18:00 | 74005.7768 | 74.0058
2015-01-28 19:00 | 51798.9338 | 51.7989
2015-01-28 20:00 | -205.2596 | -0.20526
2015-01-28 21:00 | -205.2596 | -0.20526
2015-01-28 22:00 | -205.2596 | -0.20526
2015-01-28 23:00 | -205.2596 | -0.20526
2015-01-29 | -205.2596 | -0.20526
2015-01-29 01:00 | -205.2596 | -0.20526
2015-01-29 02:00 | -205.2596 | -0.20526
2015-01-29 03:00 | -205.2596 | -0.20526
2015-01-29 04:00 | -205.2596 | -0.20526
2015-01-29 05:00 | -205.2596 | -0.20526
2015-01-29 06:00 | -205.2596 | -0.20526
2015-01-29 07:00 | 1624.0713 | 1.6241
2015-01-29 08:00 | 8254.6866 | 8.2547
2015-01-29 09:00 | 84651.1994 | 84.6512
2015-01-29 10:00 | 89577.6083 | 89.5776
2015-01-29 11:00 | 91716.8887 | 91.7169
2015-01-29 12:00 | 92201.3413 | 92.2013
2015-01-29 13:00 | 92730.9839 | 92.731
2015-01-29 14:00 | 92432.3565 | 92.4324
2015-01-29 15:00 | 91949.3278 | 91.9493
2015-01-29 16:00 | 89890.6838 | 89.8907
2015-01-29 17:00 | 84621.2486 | 84.6212
2015-01-29 18:00 | 74079.0883 | 74.0791
2015-01-29 19:00 | 51969.4331 | 51.9694
2015-01-29 20:00 | -205.2596 | -0.20526
2015-01-29 21:00 | -205.2596 | -0.20526
2015-01-29 22:00 | -205.2596 | -0.20526
2015-01-29 23:00 | -205.2596 | -0.20526
2015-01-30 | -205.2596 | -0.20526
2015-01-30 01:00 | -205.2596 | -0.20526
2015-01-30 02:00 | -205.2596 | -0.20526
2015-01-30 03:00 | -205.2596 | -0.20526
2015-01-30 04:00 | -205.2596 | -0.20526
2015-01-30 05:00 | -205.2596 | -0.20526
2015-01-30 06:00 | -205.2596 | -0.20526
2015-01-30 07:00 | 996.7143 | 0.99671
2015-01-30 08:00 | 5673.7687 | 5.6738
2015-01-30 09:00 | 10546.5417 | 10.5465
2015-01-30 10:00 | 20104.6754 | 20.1047
2015-01-30 11:00 | 92338.211 | 92.3382
2015-01-30 12:00 | 93020.5914 | 93.0206
2015-01-30 13:00 | 93201.7338 | 93.2017
2015-01-30 14:00 | 93047.3721 | 93.0474
2015-01-30 15:00 | 92545.5285 | 92.5455
2015-01-30 16:00 | 90416.8348 | 90.4168
2015-01-30 17:00 | 85080.14 | 85.0801
2015-01-30 18:00 | 74502.3858 | 74.5024
2015-01-30 19:00 | 51767.2922 | 51.7673
2015-01-30 20:00 | -205.2596 | -0.20526
2015-01-30 21:00 | -205.2596 | -0.20526
2015-01-30 22:00 | -205.2596 | -0.20526
2015-01-30 23:00 | -205.2596 | -0.20526
2015-01-31 | -205.2596 | -0.20526
2015-01-31 01:00 | -205.2596 | -0.20526
2015-01-31 02:00 | -205.2596 | -0.20526
2015-01-31 03:00 | -205.2596 | -0.20526
2015-01-31 04:00 | -205.2596 | -0.20526
2015-01-31 05:00 | -205.2596 | -0.20526
2015-01-31 06:00 | -205.2596 | -0.20526
2015-01-31 07:00 | 1247.7977 | 1.2478
2015-01-31 08:00 | 7075.2104 | 7.0752
2015-01-31 09:00 | 14275.5954 | 14.2756
2015-01-31 10:00 | 90677.0079 | 90.677
2015-01-31 11:00 | 92996.0117 | 92.996
2015-01-31 12:00 | 92290.3035 | 92.2903
2015-01-31 13:00 | 93051.7646 | 93.0518
2015-01-31 14:00 | 93739.7768 | 93.7398
2015-01-31 15:00 | 93485.3103 | 93.4853
2015-01-31 16:00 | 91089.8869 | 91.0899
2015-01-31 17:00 | 85538.4558 | 85.5385
2015-01-31 18:00 | 75022.6196 | 75.0226
2015-01-31 19:00 | 52245.2825 | 52.2453
2015-01-31 20:00 | -205.2596 | -0.20526
2015-01-31 21:00 | -205.2596 | -0.20526
2015-01-31 22:00 | -205.2596 | -0.20526
2015-01-31 23:00 | -205.2596 | -0.20526
2015-02-01 | -205.2596 | -0.20526
2015-02-01 01:00 | -205.2596 | -0.20526
2015-02-01 02:00 | -205.2596 | -0.20526
2015-02-01 03:00 | -205.2596 | -0.20526
2015-02-01 04:00 | -205.2596 | -0.20526
2015-02-01 05:00 | -205.2596 | -0.20526
2015-02-01 06:00 | -205.2596 | -0.20526
2015-02-01 07:00 | 1109.1616 | 1.1092
2015-02-01 08:00 | 6505.8668 | 6.5059
2015-02-01 09:00 | 13494.7889 | 13.4948
2015-02-01 10:00 | 39281.5226 | 39.2815
2015-02-01 11:00 | 93974.2053 | 93.9742
2015-02-01 12:00 | 94549.1492 | 94.5491
2015-02-01 13:00 | 94137.0716 | 94.1371
2015-02-01 14:00 | 93761.6181 | 93.7616
2015-02-01 15:00 | 92329.3987 | 92.3294
2015-02-01 16:00 | 90370.7633 | 90.3708
2015-02-01 17:00 | 84847.6564 | 84.8477
2015-02-01 18:00 | 74602.8575 | 74.6029
2015-02-01 19:00 | 52064.3312 | 52.0643
2015-02-01 20:00 | -205.2596 | -0.20526
2015-02-01 21:00 | -205.2596 | -0.20526
2015-02-01 22:00 | -205.2596 | -0.20526
2015-02-01 23:00 | -205.2596 | -0.20526
2015-02-02 | -205.2596 | -0.20526
2015-02-02 01:00 | -205.2596 | -0.20526
2015-02-02 02:00 | -205.2596 | -0.20526
2015-02-02 03:00 | -205.2596 | -0.20526
2015-02-02 04:00 | -205.2596 | -0.20526
2015-02-02 05:00 | -205.2596 | -0.20526
2015-02-02 06:00 | -205.2596 | -0.20526
2015-02-02 07:00 | 867.8059 | 0.86781
2015-02-02 08:00 | 5689.765 | 5.6898
2015-02-02 09:00 | 10072.4643 | 10.0725
2015-02-02 10:00 | 15430.8513 | 15.4309
2015-02-02 11:00 | 44275.4443 | 44.2754
2015-02-02 12:00 | 93732.2179 | 93.7322
2015-02-02 13:00 | 93757.0231 | 93.757
2015-02-02 14:00 | 92992.3456 | 92.9923
2015-02-02 15:00 | 92421.3346 | 92.4213
2015-02-02 16:00 | 90713.3401 | 90.7133
2015-02-02 17:00 | 85677.8968 | 85.6779
2015-02-02 18:00 | 74892.6218 | 74.8926
2015-02-02 19:00 | 51727.8464 | 51.7278
2015-02-02 20:00 | -205.2596 | -0.20526
2015-02-02 21:00 | -205.2596 | -0.20526
2015-02-02 22:00 | -205.2596 | -0.20526
2015-02-02 23:00 | -205.2596 | -0.20526
2015-02-03 | -205.2596 | -0.20526
2015-02-03 01:00 | -205.2596 | -0.20526
2015-02-03 02:00 | -205.2596 | -0.20526
2015-02-03 03:00 | -205.2596 | -0.20526
2015-02-03 04:00 | -205.2596 | -0.20526
2015-02-03 05:00 | -205.2596 | -0.20526
2015-02-03 06:00 | -205.2596 | -0.20526
2015-02-03 07:00 | 912.2761 | 0.91228
2015-02-03 08:00 | 5999.8602 | 5.9999
2015-02-03 09:00 | 10788.3503 | 10.7884
2015-02-03 10:00 | 17162.8119 | 17.1628
2015-02-03 11:00 | 92995.1281 | 92.9951
2015-02-03 12:00 | 93627.2258 | 93.6272
2015-02-03 13:00 | 92742.3288 | 92.7423
2015-02-03 14:00 | 93281.6407 | 93.2816
2015-02-03 15:00 | 93490.9894 | 93.491
2015-02-03 16:00 | 91329.2953 | 91.3293
2015-02-03 17:00 | 86010.4849 | 86.0105
2015-02-03 18:00 | 75118.5404 | 75.1185
2015-02-03 19:00 | 51413.728 | 51.4137
2015-02-03 20:00 | -205.2596 | -0.20526
2015-02-03 21:00 | -205.2596 | -0.20526
2015-02-03 22:00 | -205.2596 | -0.20526
2015-02-03 23:00 | -205.2596 | -0.20526
2015-02-04 | -205.2596 | -0.20526
2015-02-04 01:00 | -205.2596 | -0.20526
2015-02-04 02:00 | -205.2596 | -0.20526
2015-02-04 03:00 | -205.2596 | -0.20526
2015-02-04 04:00 | -205.2596 | -0.20526
2015-02-04 05:00 | -205.2596 | -0.20526
2015-02-04 06:00 | -205.2596 | -0.20526
2015-02-04 07:00 | 927.6598 | 0.92766
2015-02-04 08:00 | 5526.0252 | 5.526
2015-02-04 09:00 | 12609.6335 | 12.6096
2015-02-04 10:00 | 19560.8692 | 19.5609
2015-02-04 11:00 | 93921.0765 | 93.9211
2015-02-04 12:00 | 94331.2475 | 94.3312
2015-02-04 13:00 | 93564.1087 | 93.5641
2015-02-04 14:00 | 94015.9297 | 94.0159
2015-02-04 15:00 | 93451.6394 | 93.4516
2015-02-04 16:00 | 91458.0698 | 91.4581
2015-02-04 17:00 | 85881.7593 | 85.8818
2015-02-04 18:00 | 75067.2434 | 75.0672
2015-02-04 19:00 | 51329.5729 | 51.3296
2015-02-04 20:00 | -205.2596 | -0.20526
2015-02-04 21:00 | -205.2596 | -0.20526
2015-02-04 22:00 | -205.2596 | -0.20526
2015-02-04 23:00 | -205.2596 | -0.20526
2015-02-05 | -205.2596 | -0.20526
2015-02-05 01:00 | -205.2596 | -0.20526
2015-02-05 02:00 | -205.2596 | -0.20526
2015-02-05 03:00 | -205.2596 | -0.20526
2015-02-05 04:00 | -205.2596 | -0.20526
2015-02-05 05:00 | -205.2596 | -0.20526
2015-02-05 06:00 | -205.2596 | -0.20526
2015-02-05 07:00 | 735.9168 | 0.73592
2015-02-05 08:00 | 5058.0254 | 5.058
2015-02-05 09:00 | 9615.7248 | 9.6157
2015-02-05 10:00 | 12713.5025 | 12.7135
2015-02-05 11:00 | 22957.4438 | 22.9574
2015-02-05 12:00 | 27208.6676 | 27.2087
2015-02-05 13:00 | 54525.5383 | 54.5255
2015-02-05 14:00 | 74038.2676 | 74.0383
2015-02-05 15:00 | 91608.7625 | 91.6088
2015-02-05 16:00 | 90380.5384 | 90.3805
2015-02-05 17:00 | 85409.8446 | 85.4098
2015-02-05 18:00 | 74935.4277 | 74.9354
2015-02-05 19:00 | 51439.2278 | 51.4392
2015-02-05 20:00 | -205.2596 | -0.20526
2015-02-05 21:00 | -205.2596 | -0.20526
2015-02-05 22:00 | -205.2596 | -0.20526
2015-02-05 23:00 | -205.2596 | -0.20526
2015-02-06 | -205.2596 | -0.20526
2015-02-06 01:00 | -205.2596 | -0.20526
2015-02-06 02:00 | -205.2596 | -0.20526
2015-02-06 03:00 | -205.2596 | -0.20526
2015-02-06 04:00 | -205.2596 | -0.20526
2015-02-06 05:00 | -205.2596 | -0.20526
2015-02-06 06:00 | -205.2596 | -0.20526
2015-02-06 07:00 | 491.663 | 0.49166
2015-02-06 08:00 | 5901.4011 | 5.9014
2015-02-06 09:00 | 8849.7704 | 8.8498
2015-02-06 10:00 | 15727.7249 | 15.7277
2015-02-06 11:00 | 93314.6898 | 93.3147
2015-02-06 12:00 | 93568.0718 | 93.5681
2015-02-06 13:00 | 92825.1423 | 92.8251
2015-02-06 14:00 | 92119.4301 | 92.1194
2015-02-06 15:00 | 92485.21 | 92.4852
2015-02-06 16:00 | 90405.571 | 90.4056
2015-02-06 17:00 | 85324.7027 | 85.3247
2015-02-06 18:00 | 74769.3331 | 74.7693
2015-02-06 19:00 | 50410.0421 | 50.41
2015-02-06 20:00 | -205.2596 | -0.20526
2015-02-06 21:00 | -205.2596 | -0.20526
2015-02-06 22:00 | -205.2596 | -0.20526
2015-02-06 23:00 | -205.2596 | -0.20526
2015-02-07 | -205.2596 | -0.20526
2015-02-07 01:00 | -205.2596 | -0.20526
2015-02-07 02:00 | -205.2596 | -0.20526
2015-02-07 03:00 | -205.2596 | -0.20526
2015-02-07 04:00 | -205.2596 | -0.20526
2015-02-07 05:00 | -205.2596 | -0.20526
2015-02-07 06:00 | -205.2596 | -0.20526
2015-02-07 07:00 | 1085.0232 | 1.085
2015-02-07 08:00 | 8762.1081 | 8.7621
2015-02-07 09:00 | 14082.267 | 14.0823
2015-02-07 10:00 | 89673.0026 | 89.673
2015-02-07 11:00 | 91843.3255 | 91.8433
2015-02-07 12:00 | 92585.9903 | 92.586
2015-02-07 13:00 | 91692.1901 | 91.6922
2015-02-07 14:00 | 90943.8563 | 90.9439
2015-02-07 15:00 | 91196.4457 | 91.1964
2015-02-07 16:00 | 89679.7242 | 89.6797
2015-02-07 17:00 | 84423.1383 | 84.4231
2015-02-07 18:00 | 73767.279 | 73.7673
2015-02-07 19:00 | 49836.2912 | 49.8363
2015-02-07 20:00 | -205.2596 | -0.20526
2015-02-07 21:00 | -205.2596 | -0.20526
2015-02-07 22:00 | -205.2596 | -0.20526
2015-02-07 23:00 | -205.2596 | -0.20526
2015-02-08 | -205.2596 | -0.20526
2015-02-08 01:00 | -205.2596 | -0.20526
2015-02-08 02:00 | -205.2596 | -0.20526
2015-02-08 03:00 | -205.2596 | -0.20526
2015-02-08 04:00 | -205.2596 | -0.20526
2015-02-08 05:00 | -205.2596 | -0.20526
2015-02-08 06:00 | -205.2596 | -0.20526
2015-02-08 07:00 | 745.5583 | 0.74556
2015-02-08 08:00 | 7501.6071 | 7.5016
2015-02-08 09:00 | 13821.0643 | 13.8211
2015-02-08 10:00 | 23067.8462 | 23.0678
2015-02-08 11:00 | 91819.6615 | 91.8197
2015-02-08 12:00 | 92250.3716 | 92.2504
2015-02-08 13:00 | 92042.3139 | 92.0423
2015-02-08 14:00 | 90754.0617 | 90.7541
2015-02-08 15:00 | 91376.2673 | 91.3763
2015-02-08 16:00 | 89742.7234 | 89.7427
2015-02-08 17:00 | 84089.7272 | 84.0897
2015-02-08 18:00 | 73384.2516 | 73.3843
2015-02-08 19:00 | 48536.6738 | 48.5367
2015-02-08 20:00 | -205.2596 | -0.20526
2015-02-08 21:00 | -205.2596 | -0.20526
2015-02-08 22:00 | -205.2596 | -0.20526
2015-02-08 23:00 | -205.2596 | -0.20526
2015-02-09 | -205.2596 | -0.20526
2015-02-09 01:00 | -205.2596 | -0.20526
2015-02-09 02:00 | -205.2596 | -0.20526
2015-02-09 03:00 | -205.2596 | -0.20526
2015-02-09 04:00 | -205.2596 | -0.20526
2015-02-09 05:00 | -205.2596 | -0.20526
2015-02-09 06:00 | -205.2596 | -0.20526
2015-02-09 07:00 | 1180.853 | 1.1809
2015-02-09 08:00 | 6629.9296 | 6.6299
2015-02-09 09:00 | 84790.7352 | 84.7907
2015-02-09 10:00 | 89970.2665 | 89.9703
2015-02-09 11:00 | 91696.484 | 91.6965
2015-02-09 12:00 | 92208.6064 | 92.2086
2015-02-09 13:00 | 93212.6248 | 93.2126
2015-02-09 14:00 | 92614.3702 | 92.6144
2015-02-09 15:00 | 26746.5384 | 26.7465
2015-02-09 16:00 | 22315.1132 | 22.3151
2015-02-09 17:00 | 25075.8893 | 25.0759
2015-02-09 18:00 | 72876.7484 | 72.8767
2015-02-09 19:00 | 48066.8384 | 48.0668
2015-02-09 20:00 | -205.2596 | -0.20526
2015-02-09 21:00 | -205.2596 | -0.20526
2015-02-09 22:00 | -205.2596 | -0.20526
2015-02-09 23:00 | -205.2596 | -0.20526
2015-02-10 | -205.2596 | -0.20526
2015-02-10 01:00 | -205.2596 | -0.20526
2015-02-10 02:00 | -205.2596 | -0.20526
2015-02-10 03:00 | -205.2596 | -0.20526
2015-02-10 04:00 | -205.2596 | -0.20526
2015-02-10 05:00 | -205.2596 | -0.20526
2015-02-10 06:00 | -205.2596 | -0.20526
2015-02-10 07:00 | 765.7135 | 0.76571
2015-02-10 08:00 | 73663.5525 | 73.6636
2015-02-10 09:00 | 84144.8277 | 84.1448
2015-02-10 10:00 | 88851.4104 | 88.8514
2015-02-10 11:00 | 90549.3356 | 90.5493
2015-02-10 12:00 | 90898.4513 | 90.8985
2015-02-10 13:00 | 91920.349 | 91.9203
2015-02-10 14:00 | 91454.6589 | 91.4547
2015-02-10 15:00 | 90784.6421 | 90.7846
2015-02-10 16:00 | 88672.4927 | 88.6725
2015-02-10 17:00 | 83177.2417 | 83.1772
2015-02-10 18:00 | 72497.2072 | 72.4972
2015-02-10 19:00 | 47130.942 | 47.1309
2015-02-10 20:00 | -205.2596 | -0.20526
2015-02-10 21:00 | -205.2596 | -0.20526
2015-02-10 22:00 | -205.2596 | -0.20526
2015-02-10 23:00 | -205.2596 | -0.20526
2015-02-11 | -205.2596 | -0.20526
2015-02-11 01:00 | -205.2596 | -0.20526
2015-02-11 02:00 | -205.2596 | -0.20526
2015-02-11 03:00 | -205.2596 | -0.20526
2015-02-11 04:00 | -205.2596 | -0.20526
2015-02-11 05:00 | -205.2596 | -0.20526
2015-02-11 06:00 | -205.2596 | -0.20526
2015-02-11 07:00 | 745.3023 | 0.7453
2015-02-11 08:00 | 73170.9609 | 73.171
2015-02-11 09:00 | 83700.695 | 83.7007
2015-02-11 10:00 | 88005.6044 | 88.0056
2015-02-11 11:00 | 90084.9718 | 90.085
2015-02-11 12:00 | 90571.8752 | 90.5719
2015-02-11 13:00 | 90396.5909 | 90.3966
2015-02-11 14:00 | 91580.7168 | 91.5807
2015-02-11 15:00 | 90964.6956 | 90.9647
2015-02-11 16:00 | 88929.0369 | 88.929
2015-02-11 17:00 | 83694.8666 | 83.6949
2015-02-11 18:00 | 72690.2365 | 72.6902
2015-02-11 19:00 | 46871.796 | 46.8718
2015-02-11 20:00 | -205.2596 | -0.20526
2015-02-11 21:00 | -205.2596 | -0.20526
2015-02-11 22:00 | -205.2596 | -0.20526
2015-02-11 23:00 | -205.2596 | -0.20526
2015-02-12 | -205.2596 | -0.20526
2015-02-12 01:00 | -205.2596 | -0.20526
2015-02-12 02:00 | -205.2596 | -0.20526
2015-02-12 03:00 | -205.2596 | -0.20526
2015-02-12 04:00 | -205.2596 | -0.20526
2015-02-12 05:00 | -205.2596 | -0.20526
2015-02-12 06:00 | -205.2596 | -0.20526
2015-02-12 07:00 | 725.0189 | 0.72502
2015-02-12 08:00 | 74248.1786 | 74.2482
2015-02-12 09:00 | 84976.0899 | 84.9761
2015-02-12 10:00 | 89544.3351 | 89.5443
2015-02-12 11:00 | 90963.8624 | 90.9639
2015-02-12 12:00 | 92085.8464 | 92.0858
2015-02-12 13:00 | 92142.5792 | 92.1426
2015-02-12 14:00 | 92788.5618 | 92.7886
2015-02-12 15:00 | 92308.6146 | 92.3086
2015-02-12 16:00 | 89973.514 | 89.9735
2015-02-12 17:00 | 84127.5805 | 84.1276
2015-02-12 18:00 | 72782.0345 | 72.782
2015-02-12 19:00 | 46872.1575 | 46.8722
2015-02-12 20:00 | -205.2596 | -0.20526
2015-02-12 21:00 | -205.2596 | -0.20526
2015-02-12 22:00 | -205.2596 | -0.20526
2015-02-12 23:00 | -205.2596 | -0.20526
2015-02-13 | -205.2596 | -0.20526
2015-02-13 01:00 | -205.2596 | -0.20526
2015-02-13 02:00 | -205.2596 | -0.20526
2015-02-13 03:00 | -205.2596 | -0.20526
2015-02-13 04:00 | -205.2596 | -0.20526
2015-02-13 05:00 | -205.2596 | -0.20526
2015-02-13 06:00 | -205.2596 | -0.20526
2015-02-13 07:00 | 708.477 | 0.70848
2015-02-13 08:00 | 74876.7509 | 74.8768
2015-02-13 09:00 | 85551.7641 | 85.5518
2015-02-13 10:00 | 90627.0106 | 90.627
2015-02-13 11:00 | 92699.4247 | 92.6994
2015-02-13 12:00 | 92741.8018 | 92.7418
2015-02-13 13:00 | 92595.6702 | 92.5957
2015-02-13 14:00 | 92891.5138 | 92.8915
2015-02-13 15:00 | 92167.4749 | 92.1675
2015-02-13 16:00 | 90321.3903 | 90.3214
2015-02-13 17:00 | 85899.4677 | 85.8995
2015-02-13 18:00 | 75086.3306 | 75.0863
2015-02-13 19:00 | 48449.204 | 48.4492
2015-02-13 20:00 | -205.2596 | -0.20526
2015-02-13 21:00 | -205.2596 | -0.20526
2015-02-13 22:00 | -205.2596 | -0.20526
2015-02-13 23:00 | -205.2596 | -0.20526
2015-02-14 | -205.2596 | -0.20526
2015-02-14 01:00 | -205.2596 | -0.20526
2015-02-14 02:00 | -205.2596 | -0.20526
2015-02-14 03:00 | -205.2596 | -0.20526
2015-02-14 04:00 | -205.2596 | -0.20526
2015-02-14 05:00 | -205.2596 | -0.20526
2015-02-14 06:00 | -205.2596 | -0.20526
2015-02-14 07:00 | 406.8 | 0.4068
2015-02-14 08:00 | 4900.3912 | 4.9004
2015-02-14 09:00 | 8328.0263 | 8.328
2015-02-14 10:00 | 11569.3718 | 11.5694
2015-02-14 11:00 | 17720.9013 | 17.7209
2015-02-14 12:00 | 34307.5109 | 34.3075
2015-02-14 13:00 | 34188.4086 | 34.1884
2015-02-14 14:00 | 64255.3845 | 64.2554
2015-02-14 15:00 | 91444.3657 | 91.4444
2015-02-14 16:00 | 89957.6653 | 89.9577
2015-02-14 17:00 | 84566.7407 | 84.5667
2015-02-14 18:00 | 74081.4407 | 74.0814
2015-02-14 19:00 | 47515.0477 | 47.515
2015-02-14 20:00 | -205.2596 | -0.20526
2015-02-14 21:00 | -205.2596 | -0.20526
2015-02-14 22:00 | -205.2596 | -0.20526
2015-02-14 23:00 | -205.2596 | -0.20526
2015-02-15 | -205.2596 | -0.20526
2015-02-15 01:00 | -205.2596 | -0.20526
2015-02-15 02:00 | -205.2596 | -0.20526
2015-02-15 03:00 | -205.2596 | -0.20526
2015-02-15 04:00 | -205.2596 | -0.20526
2015-02-15 05:00 | -205.2596 | -0.20526
2015-02-15 06:00 | -205.2596 | -0.20526
2015-02-15 07:00 | 173.0999 | 0.1731
2015-02-15 08:00 | 4846.1143 | 4.8461
2015-02-15 09:00 | 6033.7184 | 6.0337
2015-02-15 10:00 | 9734.3486 | 9.7343
2015-02-15 11:00 | 13208.995 | 13.209
2015-02-15 12:00 | 35481.5266 | 35.4815
2015-02-15 13:00 | 37419.1665 | 37.4192
2015-02-15 14:00 | 43759.9242 | 43.7599
2015-02-15 15:00 | 92310.6041 | 92.3106
2015-02-15 16:00 | 90348.1191 | 90.3481
2015-02-15 17:00 | 85517.2573 | 85.5173
2015-02-15 18:00 | 74434.028 | 74.434
2015-02-15 19:00 | 46444.7294 | 46.4447
2015-02-15 20:00 | -205.2596 | -0.20526
2015-02-15 21:00 | -205.2596 | -0.20526
2015-02-15 22:00 | -205.2596 | -0.20526
2015-02-15 23:00 | -205.2596 | -0.20526
2015-02-16 | -205.2596 | -0.20526
2015-02-16 01:00 | -205.2596 | -0.20526
2015-02-16 02:00 | -205.2596 | -0.20526
2015-02-16 03:00 | -205.2596 | -0.20526
2015-02-16 04:00 | -205.2596 | -0.20526
2015-02-16 05:00 | -205.2596 | -0.20526
2015-02-16 06:00 | -205.2596 | -0.20526
2015-02-16 07:00 | 253.0822 | 0.25308
2015-02-16 08:00 | 4468.7747 | 4.4688
2015-02-16 09:00 | 9338.3765 | 9.3384
2015-02-16 10:00 | 13801.6078 | 13.8016
2015-02-16 11:00 | 14310.2555 | 14.3103
2015-02-16 12:00 | 19370.0814 | 19.3701
2015-02-16 13:00 | 29307.2671 | 29.3073
2015-02-16 14:00 | 68533.183 | 68.5332
2015-02-16 15:00 | 91682.2537 | 91.6823
2015-02-16 16:00 | 89985.5168 | 89.9855
2015-02-16 17:00 | 84916.3534 | 84.9164
2015-02-16 18:00 | 73971.2157 | 73.9712
2015-02-16 19:00 | 45671.0702 | 45.6711
2015-02-16 20:00 | -205.2596 | -0.20526
2015-02-16 21:00 | -205.2596 | -0.20526
2015-02-16 22:00 | -205.2596 | -0.20526
2015-02-16 23:00 | -205.2596 | -0.20526
2015-02-17 | -205.2596 | -0.20526
2015-02-17 01:00 | -205.2596 | -0.20526
2015-02-17 02:00 | -205.2596 | -0.20526
2015-02-17 03:00 | -205.2596 | -0.20526
2015-02-17 04:00 | -205.2596 | -0.20526
2015-02-17 05:00 | -205.2596 | -0.20526
2015-02-17 06:00 | -205.2596 | -0.20526
2015-02-17 07:00 | 330.7798 | 0.33078
2015-02-17 08:00 | 4925.2413 | 4.9252
2015-02-17 09:00 | 8952.472 | 8.9525
2015-02-17 10:00 | 13244.0547 | 13.2441
2015-02-17 11:00 | 24608.6999 | 24.6087
2015-02-17 12:00 | 39643.5517 | 39.6436
2015-02-17 13:00 | 92641.9292 | 92.6419
2015-02-17 14:00 | 92873.9445 | 92.8739
2015-02-17 15:00 | 92779.5714 | 92.7796
2015-02-17 16:00 | 91244.2472 | 91.2442
2015-02-17 17:00 | 85820.0917 | 85.8201
2015-02-17 18:00 | 74133.2748 | 74.1333
2015-02-17 19:00 | 44756.3246 | 44.7563
2015-02-17 20:00 | -205.2596 | -0.20526
2015-02-17 21:00 | -205.2596 | -0.20526
2015-02-17 22:00 | -205.2596 | -0.20526
2015-02-17 23:00 | -205.2596 | -0.20526
2015-02-18 | -205.2596 | -0.20526
2015-02-18 01:00 | -205.2596 | -0.20526
2015-02-18 02:00 | -205.2596 | -0.20526
2015-02-18 03:00 | -205.2596 | -0.20526
2015-02-18 04:00 | -205.2596 | -0.20526
2015-02-18 05:00 | -205.2596 | -0.20526
2015-02-18 06:00 | -205.2596 | -0.20526
2015-02-18 07:00 | 340.539 | 0.34054
2015-02-18 08:00 | 4232.9273 | 4.2329
2015-02-18 09:00 | 20241.9388 | 20.2419
2015-02-18 10:00 | 90738.4812 | 90.7385
2015-02-18 11:00 | 93048.4021 | 93.0484
2015-02-18 12:00 | 94091.7531 | 94.0918
2015-02-18 13:00 | 93660.0192 | 93.66
2015-02-18 14:00 | 94308.1612 | 94.3082
2015-02-18 15:00 | 94245.8929 | 94.2459
2015-02-18 16:00 | 92317.8734 | 92.3179
2015-02-18 17:00 | 87070.0822 | 87.0701
2015-02-18 18:00 | 74828.1138 | 74.8281
2015-02-18 19:00 | 44703.5921 | 44.7036
2015-02-18 20:00 | -205.2596 | -0.20526
2015-02-18 21:00 | -205.2596 | -0.20526
2015-02-18 22:00 | -205.2596 | -0.20526
2015-02-18 23:00 | -205.2596 | -0.20526
2015-02-19 | -205.2596 | -0.20526
2015-02-19 01:00 | -205.2596 | -0.20526
2015-02-19 02:00 | -205.2596 | -0.20526
2015-02-19 03:00 | -205.2596 | -0.20526
2015-02-19 04:00 | -205.2596 | -0.20526
2015-02-19 05:00 | -205.2596 | -0.20526
2015-02-19 06:00 | -205.2596 | -0.20526
2015-02-19 07:00 | 535.1747 | 0.53517
2015-02-19 08:00 | 74383.3824 | 74.3834
2015-02-19 09:00 | 85547.7711 | 85.5478
2015-02-19 10:00 | 90262.963 | 90.263
2015-02-19 11:00 | 92297.9106 | 92.2979
2015-02-19 12:00 | 91729.7724 | 91.7298
2015-02-19 13:00 | 92340.354 | 92.3404
2015-02-19 14:00 | 92381.3661 | 92.3814
2015-02-19 15:00 | 92544.2798 | 92.5443
2015-02-19 16:00 | 90137.2167 | 90.1372
2015-02-19 17:00 | 84713.6582 | 84.7137
2015-02-19 18:00 | 73531.071 | 73.5311
2015-02-19 19:00 | 44232.9914 | 44.233
2015-02-19 20:00 | -205.2596 | -0.20526
2015-02-19 21:00 | -205.2596 | -0.20526
2015-02-19 22:00 | -205.2596 | -0.20526
2015-02-19 23:00 | -205.2596 | -0.20526
2015-02-20 | -205.2596 | -0.20526
2015-02-20 01:00 | -205.2596 | -0.20526
2015-02-20 02:00 | -205.2596 | -0.20526
2015-02-20 03:00 | -205.2596 | -0.20526
2015-02-20 04:00 | -205.2596 | -0.20526
2015-02-20 05:00 | -205.2596 | -0.20526
2015-02-20 06:00 | -205.2596 | -0.20526
2015-02-20 07:00 | 490.657 | 0.49066
2015-02-20 08:00 | 72719.0375 | 72.719
2015-02-20 09:00 | 14329.2046 | 14.3292
2015-02-20 10:00 | 32633.788 | 32.6338
2015-02-20 11:00 | 36542.8588 | 36.5429
2015-02-20 12:00 | 60390.131 | 60.3901
2015-02-20 13:00 | 64526.7209 | 64.5267
2015-02-20 14:00 | 35055.0616 | 35.0551
2015-02-20 15:00 | 34513.3737 | 34.5134
2015-02-20 16:00 | 21863.2054 | 21.8632
2015-02-20 17:00 | 15422.6552 | 15.4227
2015-02-20 18:00 | 5275.812 | 5.2758
2015-02-20 19:00 | 41373.0262 | 41.373
2015-02-20 20:00 | -205.2596 | -0.20526
2015-02-20 21:00 | -205.2596 | -0.20526
2015-02-20 22:00 | -205.2596 | -0.20526
2015-02-20 23:00 | -205.2596 | -0.20526
2015-02-21 | -205.2596 | -0.20526
2015-02-21 01:00 | -205.2596 | -0.20526
2015-02-21 02:00 | -205.2596 | -0.20526
2015-02-21 03:00 | -205.2596 | -0.20526
2015-02-21 04:00 | -205.2596 | -0.20526
2015-02-21 05:00 | -205.2596 | -0.20526
2015-02-21 06:00 | -205.2596 | -0.20526
2015-02-21 07:00 | 360.4944 | 0.36049
2015-02-21 08:00 | 73245.6513 | 73.2457
2015-02-21 09:00 | 84468.1165 | 84.4681
2015-02-21 10:00 | 89638.3724 | 89.6384
2015-02-21 11:00 | 91018.6114 | 91.0186
2015-02-21 12:00 | 92946.3456 | 92.9463
2015-02-21 13:00 | 92826.3789 | 92.8264
2015-02-21 14:00 | 92182.2975 | 92.1823
2015-02-21 15:00 | 92209.166 | 92.2092
2015-02-21 16:00 | 90072.8652 | 90.0729
2015-02-21 17:00 | 84802.2489 | 84.8022
2015-02-21 18:00 | 72363.2088 | 72.3632
2015-02-21 19:00 | 40250.7009 | 40.2507
2015-02-21 20:00 | -205.2596 | -0.20526
2015-02-21 21:00 | -205.2596 | -0.20526
2015-02-21 22:00 | -205.2596 | -0.20526
2015-02-21 23:00 | -205.2596 | -0.20526
2015-02-22 | -205.2596 | -0.20526
2015-02-22 01:00 | -205.2596 | -0.20526
2015-02-22 02:00 | -205.2596 | -0.20526
2015-02-22 03:00 | -205.2596 | -0.20526
2015-02-22 04:00 | -205.2596 | -0.20526
2015-02-22 05:00 | -205.2596 | -0.20526
2015-02-22 06:00 | -205.2596 | -0.20526
2015-02-22 07:00 | 470.3224 | 0.47032
2015-02-22 08:00 | 73539.7092 | 73.5397
2015-02-22 09:00 | 84127.3678 | 84.1274
2015-02-22 10:00 | 88896.2527 | 88.8963
2015-02-22 11:00 | 90416.3328 | 90.4163
2015-02-22 12:00 | 91222.5797 | 91.2226
2015-02-22 13:00 | 91866.5047 | 91.8665
2015-02-22 14:00 | 91938.4279 | 91.9384
2015-02-22 15:00 | 91556.8022 | 91.5568
2015-02-22 16:00 | 89507.7064 | 89.5077
2015-02-22 17:00 | 84101.2157 | 84.1012
2015-02-22 18:00 | 72444.0898 | 72.4441
2015-02-22 19:00 | 40382.7784 | 40.3828
2015-02-22 20:00 | -205.2596 | -0.20526
2015-02-22 21:00 | -205.2596 | -0.20526
2015-02-22 22:00 | -205.2596 | -0.20526
2015-02-22 23:00 | -205.2596 | -0.20526
2015-02-23 | -205.2596 | -0.20526
2015-02-23 01:00 | -205.2596 | -0.20526
2015-02-23 02:00 | -205.2596 | -0.20526
2015-02-23 03:00 | -205.2596 | -0.20526
2015-02-23 04:00 | -205.2596 | -0.20526
2015-02-23 05:00 | -205.2596 | -0.20526
2015-02-23 06:00 | -205.2596 | -0.20526
2015-02-23 07:00 | -7.2275 | -0.0072275
2015-02-23 08:00 | 4327.3051 | 4.3273
2015-02-23 09:00 | 8688.6095 | 8.6886
2015-02-23 10:00 | 14512.6149 | 14.5126
2015-02-23 11:00 | 91112.2031 | 91.1122
2015-02-23 12:00 | 91568.5803 | 91.5686
2015-02-23 13:00 | 90968.8907 | 90.9689
2015-02-23 14:00 | 90755.8157 | 90.7558
2015-02-23 15:00 | 37206.7694 | 37.2068
2015-02-23 16:00 | 26330.8817 | 26.3309
2015-02-23 17:00 | 16554.4874 | 16.5545
2015-02-23 18:00 | 6323.3794 | 6.3234
2015-02-23 19:00 | 38775.0874 | 38.7751
2015-02-23 20:00 | -205.2596 | -0.20526
2015-02-23 21:00 | -205.2596 | -0.20526
2015-02-23 22:00 | -205.2596 | -0.20526
2015-02-23 23:00 | -205.2596 | -0.20526
2015-02-24 | -205.2596 | -0.20526
2015-02-24 01:00 | -205.2596 | -0.20526
2015-02-24 02:00 | -205.2596 | -0.20526
2015-02-24 03:00 | -205.2596 | -0.20526
2015-02-24 04:00 | -205.2596 | -0.20526
2015-02-24 05:00 | -205.2596 | -0.20526
2015-02-24 06:00 | -205.2596 | -0.20526
2015-02-24 07:00 | 30.4103 | 0.03041
2015-02-24 08:00 | 6855.5096 | 6.8555
2015-02-24 09:00 | 14892.3393 | 14.8923
2015-02-24 10:00 | 8997.5463 | 8.9975
2015-02-24 11:00 | 12957.0843 | 12.9571
2015-02-24 12:00 | 18481.7759 | 18.4818
2015-02-24 13:00 | 34431.5584 | 34.4316
2015-02-24 14:00 | 18267.694 | 18.2677
2015-02-24 15:00 | 21704.2162 | 21.7042
2015-02-24 16:00 | 28436.2679 | 28.4363
2015-02-24 17:00 | 13810.8176 | 13.8108
2015-02-24 18:00 | 5899.4715 | 5.8995
2015-02-24 19:00 | 37567.9283 | 37.5679
2015-02-24 20:00 | -205.2596 | -0.20526
2015-02-24 21:00 | -205.2596 | -0.20526
2015-02-24 22:00 | -205.2596 | -0.20526
2015-02-24 23:00 | -205.2596 | -0.20526
2015-02-25 | -205.2596 | -0.20526
2015-02-25 01:00 | -205.2596 | -0.20526
2015-02-25 02:00 | -205.2596 | -0.20526
2015-02-25 03:00 | -205.2596 | -0.20526
2015-02-25 04:00 | -205.2596 | -0.20526
2015-02-25 05:00 | -205.2596 | -0.20526
2015-02-25 06:00 | -205.2596 | -0.20526
2015-02-25 07:00 | 119.0238 | 0.11902
2015-02-25 08:00 | 8135.8679 | 8.1359
2015-02-25 09:00 | 20564.0432 | 20.564
2015-02-25 10:00 | 89088.7883 | 89.0888
2015-02-25 11:00 | 91295.6159 | 91.2956
2015-02-25 12:00 | 92259.574 | 92.2596
2015-02-25 13:00 | 92385.4461 | 92.3854
2015-02-25 14:00 | 92224.0756 | 92.2241
2015-02-25 15:00 | 92483.5022 | 92.4835
2015-02-25 16:00 | 90878.0943 | 90.8781
2015-02-25 17:00 | 17540.3339 | 17.5403
2015-02-25 18:00 | 6412.0815 | 6.4121
2015-02-25 19:00 | 37269.126 | 37.2691
2015-02-25 20:00 | -205.2596 | -0.20526
2015-02-25 21:00 | -205.2596 | -0.20526
2015-02-25 22:00 | -205.2596 | -0.20526
2015-02-25 23:00 | -205.2596 | -0.20526
2015-02-26 | -205.2596 | -0.20526
2015-02-26 01:00 | -205.2596 | -0.20526
2015-02-26 02:00 | -205.2596 | -0.20526
2015-02-26 03:00 | -205.2596 | -0.20526
2015-02-26 04:00 | -205.2596 | -0.20526
2015-02-26 05:00 | -205.2596 | -0.20526
2015-02-26 06:00 | -205.2596 | -0.20526
2015-02-26 07:00 | -180.9747 | -0.18097
2015-02-26 08:00 | 4280.9077 | 4.2809
2015-02-26 09:00 | 9612.4149 | 9.6124
2015-02-26 10:00 | 12890.2575 | 12.8903
2015-02-26 11:00 | 17961.7598 | 17.9618
2015-02-26 12:00 | 21574.9624 | 21.575
2015-02-26 13:00 | 33429.2668 | 33.4293
2015-02-26 14:00 | 25265.7077 | 25.2657
2015-02-26 15:00 | 30025.4963 | 30.0255
2015-02-26 16:00 | 28866.1392 | 28.8661
2015-02-26 17:00 | 83322.8306 | 83.3228
2015-02-26 18:00 | 71420.0876 | 71.4201
2015-02-26 19:00 | 35760.6974 | 35.7607
2015-02-26 20:00 | -205.2596 | -0.20526
2015-02-26 21:00 | -205.2596 | -0.20526
2015-02-26 22:00 | -205.2596 | -0.20526
2015-02-26 23:00 | -205.2596 | -0.20526
2015-02-27 | -205.2596 | -0.20526
2015-02-27 01:00 | -205.2596 | -0.20526
2015-02-27 02:00 | -205.2596 | -0.20526
2015-02-27 03:00 | -205.2596 | -0.20526
2015-02-27 04:00 | -205.2596 | -0.20526
2015-02-27 05:00 | -205.2596 | -0.20526
2015-02-27 06:00 | -205.2596 | -0.20526
2015-02-27 07:00 | 312.2476 | 0.31225
2015-02-27 08:00 | 71999.3127 | 71.9993
2015-02-27 09:00 | 83719.9637 | 83.72
2015-02-27 10:00 | 89013.1743 | 89.0132
2015-02-27 11:00 | 90430.103 | 90.4301
2015-02-27 12:00 | 90918.3192 | 90.9183
2015-02-27 13:00 | 90744.9451 | 90.7449
2015-02-27 14:00 | 91322.4664 | 91.3225
2015-02-27 15:00 | 90928.8919 | 90.9289
2015-02-27 16:00 | 87913.0043 | 87.913
2015-02-27 17:00 | 82897.127 | 82.8971
2015-02-27 18:00 | 70466.6858 | 70.4667
2015-02-27 19:00 | 33710.679 | 33.7107
2015-02-27 20:00 | -205.2596 | -0.20526
2015-02-27 21:00 | -205.2596 | -0.20526
2015-02-27 22:00 | -205.2596 | -0.20526
2015-02-27 23:00 | -205.2596 | -0.20526
2015-02-28 | -205.2596 | -0.20526
2015-02-28 01:00 | -205.2596 | -0.20526
2015-02-28 02:00 | -205.2596 | -0.20526
2015-02-28 03:00 | -205.2596 | -0.20526
2015-02-28 04:00 | -205.2596 | -0.20526
2015-02-28 05:00 | -205.2596 | -0.20526
2015-02-28 06:00 | -205.2596 | -0.20526
2015-02-28 07:00 | 271.7932 | 0.27179
2015-02-28 08:00 | 6697.1337 | 6.6971
2015-02-28 09:00 | 12888.3261 | 12.8883
2015-02-28 10:00 | 20076.3232 | 20.0763
2015-02-28 11:00 | 89775.563 | 89.7756
2015-02-28 12:00 | 51613.5203 | 51.6135
2015-02-28 13:00 | 90215.7592 | 90.2158
2015-02-28 14:00 | 89548.9529 | 89.549
2015-02-28 15:00 | 89736.5385 | 89.7365
2015-02-28 16:00 | 31750.7764 | 31.7508
2015-02-28 17:00 | 82848.1921 | 82.8482
2015-02-28 18:00 | 70068.9598 | 70.069
2015-02-28 19:00 | 31847.4404 | 31.8474
2015-02-28 20:00 | -205.2596 | -0.20526
2015-02-28 21:00 | -205.2596 | -0.20526
2015-02-28 22:00 | -205.2596 | -0.20526
2015-02-28 23:00 | -205.2596 | -0.20526
2015-03-01 | -205.2596 | -0.20526
2015-03-01 01:00 | -205.2596 | -0.20526
2015-03-01 02:00 | -205.2596 | -0.20526
2015-03-01 03:00 | -205.2596 | -0.20526
2015-03-01 04:00 | -205.2596 | -0.20526
2015-03-01 05:00 | -205.2596 | -0.20526
2015-03-01 06:00 | -205.2596 | -0.20526
2015-03-01 07:00 | 261.94 | 0.26194
2015-03-01 08:00 | 72973.7314 | 72.9737
2015-03-01 09:00 | 84506.714 | 84.5067
2015-03-01 10:00 | 89588.5649 | 89.5886
2015-03-01 11:00 | 91033.9372 | 91.0339
2015-03-01 12:00 | 90956.0919 | 90.9561
2015-03-01 13:00 | 91705.4197 | 91.7054
2015-03-01 14:00 | 91770.1088 | 91.7701
2015-03-01 15:00 | 91507.155 | 91.5072
2015-03-01 16:00 | 89556.1768 | 89.5562
2015-03-01 17:00 | 83896.9111 | 83.8969
2015-03-01 18:00 | 71005.6164 | 71.0056
2015-03-01 19:00 | 31236.6656 | 31.2367
2015-03-01 20:00 | -205.2596 | -0.20526
2015-03-01 21:00 | -205.2596 | -0.20526
2015-03-01 22:00 | -205.2596 | -0.20526
2015-03-01 23:00 | -205.2596 | -0.20526
2015-03-02 | -205.2596 | -0.20526
2015-03-02 01:00 | -205.2596 | -0.20526
2015-03-02 02:00 | -205.2596 | -0.20526
2015-03-02 03:00 | -205.2596 | -0.20526
2015-03-02 04:00 | -205.2596 | -0.20526
2015-03-02 05:00 | -205.2596 | -0.20526
2015-03-02 06:00 | -205.2596 | -0.20526
2015-03-02 07:00 | -181.2865 | -0.18129
2015-03-02 08:00 | 5458.224 | 5.4582
2015-03-02 09:00 | 83806.0196 | 83.806
2015-03-02 10:00 | 88351.7742 | 88.3518
2015-03-02 11:00 | 90468.4826 | 90.4685
2015-03-02 12:00 | 91120.4893 | 91.1205
2015-03-02 13:00 | 91612.4063 | 91.6124
2015-03-02 14:00 | 91191.8608 | 91.1919
2015-03-02 15:00 | 91857.1056 | 91.8571
2015-03-02 16:00 | 89911.8428 | 89.9118
2015-03-02 17:00 | 84097.4571 | 84.0975
2015-03-02 18:00 | 71055.7287 | 71.0557
2015-03-02 19:00 | 30153.1104 | 30.1531
2015-03-02 20:00 | -205.2596 | -0.20526
2015-03-02 21:00 | -205.2596 | -0.20526
2015-03-02 22:00 | -205.2596 | -0.20526
2015-03-02 23:00 | -205.2596 | -0.20526
2015-03-03 | -205.2596 | -0.20526
2015-03-03 01:00 | -205.2596 | -0.20526
2015-03-03 02:00 | -205.2596 | -0.20526
2015-03-03 03:00 | -205.2596 | -0.20526
2015-03-03 04:00 | -205.2596 | -0.20526
2015-03-03 05:00 | -205.2596 | -0.20526
2015-03-03 06:00 | -205.2596 | -0.20526
2015-03-03 07:00 | 12.9795 | 0.01298
2015-03-03 08:00 | 6720.4367 | 6.7204
2015-03-03 09:00 | 84735.1336 | 84.7351
2015-03-03 10:00 | 89417.5456 | 89.4175
2015-03-03 11:00 | 90901.8674 | 90.9019
2015-03-03 12:00 | 90695.6459 | 90.6956
2015-03-03 13:00 | 91030.604 | 91.0306
2015-03-03 14:00 | 91852.7417 | 91.8527
2015-03-03 15:00 | 91238.8365 | 91.2388
2015-03-03 16:00 | 89425.943 | 89.4259
2015-03-03 17:00 | 83643.9777 | 83.644
2015-03-03 18:00 | 70555.1565 | 70.5552
2015-03-03 19:00 | 28719.9634 | 28.72
2015-03-03 20:00 | -205.2596 | -0.20526
2015-03-03 21:00 | -205.2596 | -0.20526
2015-03-03 22:00 | -205.2596 | -0.20526
2015-03-03 23:00 | -205.2596 | -0.20526
2015-03-04 | -205.2596 | -0.20526
2015-03-04 01:00 | -205.2596 | -0.20526
2015-03-04 02:00 | -205.2596 | -0.20526
2015-03-04 03:00 | -205.2596 | -0.20526
2015-03-04 04:00 | -205.2596 | -0.20526
2015-03-04 05:00 | -205.2596 | -0.20526
2015-03-04 06:00 | -205.2596 | -0.20526
2015-03-04 07:00 | -205.2596 | -0.20526
2015-03-04 08:00 | 4582.1779 | 4.5822
2015-03-04 09:00 | 8883.7689 | 8.8838
2015-03-04 10:00 | 22218.1909 | 22.2182
2015-03-04 11:00 | 91029.1082 | 91.0291
2015-03-04 12:00 | 90203.11 | 90.2031
2015-03-04 13:00 | 90403.6261 | 90.4036
2015-03-04 14:00 | 90344.4371 | 90.3444
2015-03-04 15:00 | 90611.4017 | 90.6114
2015-03-04 16:00 | 88819.4736 | 88.8195
2015-03-04 17:00 | 83576.3947 | 83.5764
2015-03-04 18:00 | 70548.7671 | 70.5488
2015-03-04 19:00 | 27111.3969 | 27.1114
2015-03-04 20:00 | -205.2596 | -0.20526
2015-03-04 21:00 | -205.2596 | -0.20526
2015-03-04 22:00 | -205.2596 | -0.20526
2015-03-04 23:00 | -205.2596 | -0.20526
2015-03-05 | -205.2596 | -0.20526
2015-03-05 01:00 | -205.2596 | -0.20526
2015-03-05 02:00 | -205.2596 | -0.20526
2015-03-05 03:00 | -205.2596 | -0.20526
2015-03-05 04:00 | -205.2596 | -0.20526
2015-03-05 05:00 | -205.2596 | -0.20526
2015-03-05 06:00 | -205.2596 | -0.20526
2015-03-05 07:00 | -205.2596 | -0.20526
2015-03-05 08:00 | 4341.313 | 4.3413
2015-03-05 09:00 | 9699.078 | 9.6991
2015-03-05 10:00 | 89916.7469 | 89.9167
2015-03-05 11:00 | 91318.6783 | 91.3187
2015-03-05 12:00 | 91197.1405 | 91.1971
2015-03-05 13:00 | 90309.9995 | 90.31
2015-03-05 14:00 | 91044.5173 | 91.0445
2015-03-05 15:00 | 91550.3197 | 91.5503
2015-03-05 16:00 | 89936.0588 | 89.9361
2015-03-05 17:00 | 84400.9116 | 84.4009
2015-03-05 18:00 | 70653.4871 | 70.6535
2015-03-05 19:00 | 25657.3237 | 25.6573
2015-03-05 20:00 | -205.2596 | -0.20526
2015-03-05 21:00 | -205.2596 | -0.20526
2015-03-05 22:00 | -205.2596 | -0.20526
2015-03-05 23:00 | -205.2596 | -0.20526
2015-03-06 | -205.2596 | -0.20526
2015-03-06 01:00 | -205.2596 | -0.20526
2015-03-06 02:00 | -205.2596 | -0.20526
2015-03-06 03:00 | -205.2596 | -0.20526
2015-03-06 04:00 | -205.2596 | -0.20526
2015-03-06 05:00 | -205.2596 | -0.20526
2015-03-06 06:00 | -205.2596 | -0.20526
2015-03-06 07:00 | -205.2596 | -0.20526
2015-03-06 08:00 | 3726.8945 | 3.7269
2015-03-06 09:00 | 7716.1585 | 7.7162
2015-03-06 10:00 | 11417.2409 | 11.4172
2015-03-06 11:00 | 15938.7642 | 15.9388
2015-03-06 12:00 | 23773.2889 | 23.7733
2015-03-06 13:00 | 23452.5664 | 23.4526
2015-03-06 14:00 | 33106.6266 | 33.1066
2015-03-06 15:00 | 22131.8162 | 22.1318
2015-03-06 16:00 | 88255.2958 | 88.2553
2015-03-06 17:00 | 11896.1539 | 11.8962
2015-03-06 18:00 | 69689.3103 | 69.6893
2015-03-06 19:00 | 24237.9227 | 24.2379
2015-03-06 20:00 | -205.2596 | -0.20526
2015-03-06 21:00 | -205.2596 | -0.20526
2015-03-06 22:00 | -205.2596 | -0.20526
2015-03-06 23:00 | -205.2596 | -0.20526
2015-03-07 | -205.2596 | -0.20526
2015-03-07 01:00 | -205.2596 | -0.20526
2015-03-07 02:00 | -205.2596 | -0.20526
2015-03-07 03:00 | -205.2596 | -0.20526
2015-03-07 04:00 | -205.2596 | -0.20526
2015-03-07 05:00 | -205.2596 | -0.20526
2015-03-07 06:00 | -205.2596 | -0.20526
2015-03-07 07:00 | -205.2596 | -0.20526
2015-03-07 08:00 | 3286.4258 | 3.2864
2015-03-07 09:00 | 7471.1489 | 7.4711
2015-03-07 10:00 | 13689.8926 | 13.6899
2015-03-07 11:00 | 41579.3293 | 41.5793
2015-03-07 12:00 | 52539.9903 | 52.54
2015-03-07 13:00 | 49926.6897 | 49.9267
2015-03-07 14:00 | 90908.2203 | 90.9082
2015-03-07 15:00 | 91167.0059 | 91.167
2015-03-07 16:00 | 89524.9604 | 89.525
2015-03-07 17:00 | 83952.4337 | 83.9524
2015-03-07 18:00 | 70114.7051 | 70.1147
2015-03-07 19:00 | -205.2596 | -0.20526
2015-03-07 20:00 | -205.2596 | -0.20526
2015-03-07 21:00 | -205.2596 | -0.20526
2015-03-07 22:00 | -205.2596 | -0.20526
2015-03-07 23:00 | -205.2596 | -0.20526
2015-03-08 | -205.2596 | -0.20526
2015-03-08 01:00 | -205.2596 | -0.20526
2015-03-08 02:00 | -205.2596 | -0.20526
2015-03-08 03:00 | -205.2596 | -0.20526
2015-03-08 04:00 | -205.2596 | -0.20526
2015-03-08 05:00 | -205.2596 | -0.20526
2015-03-08 06:00 | -205.2596 | -0.20526
2015-03-08 07:00 | -205.2596 | -0.20526
2015-03-08 08:00 | 71503.8144 | 71.5038
2015-03-08 09:00 | 83673.2584 | 83.6733
2015-03-08 10:00 | 88668.5102 | 88.6685
2015-03-08 11:00 | 89823.9956 | 89.824
2015-03-08 12:00 | 89207.4162 | 89.2074
2015-03-08 13:00 | 88946.0512 | 88.9461
2015-03-08 14:00 | 90319.9579 | 90.32
2015-03-08 15:00 | 90425.3897 | 90.4254
2015-03-08 16:00 | 88690.6514 | 88.6907
2015-03-08 17:00 | 82989.0978 | 82.9891
2015-03-08 18:00 | 69154.4994 | 69.1545
2015-03-08 19:00 | -205.2596 | -0.20526
2015-03-08 20:00 | -205.2596 | -0.20526
2015-03-08 21:00 | -205.2596 | -0.20526
2015-03-08 22:00 | -205.2596 | -0.20526
2015-03-08 23:00 | -205.2596 | -0.20526
2015-03-09 | -205.2596 | -0.20526
2015-03-09 01:00 | -205.2596 | -0.20526
2015-03-09 02:00 | -205.2596 | -0.20526
2015-03-09 03:00 | -205.2596 | -0.20526
2015-03-09 04:00 | -205.2596 | -0.20526
2015-03-09 05:00 | -205.2596 | -0.20526
2015-03-09 06:00 | -205.2596 | -0.20526
2015-03-09 07:00 | -205.2596 | -0.20526
2015-03-09 08:00 | 3649.6523 | 3.6497
2015-03-09 09:00 | 8092.668 | 8.0927
2015-03-09 10:00 | 17237.8844 | 17.2379
2015-03-09 11:00 | 89877.1134 | 89.8771
2015-03-09 12:00 | 89142.8707 | 89.1429
2015-03-09 13:00 | 88640.419 | 88.6404
2015-03-09 14:00 | 88609.9489 | 88.6099
2015-03-09 15:00 | 89268.8616 | 89.2689
2015-03-09 16:00 | 88328.9025 | 88.3289
2015-03-09 17:00 | 82992.8329 | 82.9928
2015-03-09 18:00 | 68766.427 | 68.7664
2015-03-09 19:00 | -205.2596 | -0.20526
2015-03-09 20:00 | -205.2596 | -0.20526
2015-03-09 21:00 | -205.2596 | -0.20526
2015-03-09 22:00 | -205.2596 | -0.20526
2015-03-09 23:00 | -205.2596 | -0.20526
2015-03-10 | -205.2596 | -0.20526
2015-03-10 01:00 | -205.2596 | -0.20526
2015-03-10 02:00 | -205.2596 | -0.20526
2015-03-10 03:00 | -205.2596 | -0.20526
2015-03-10 04:00 | -205.2596 | -0.20526
2015-03-10 05:00 | -205.2596 | -0.20526
2015-03-10 06:00 | -205.2596 | -0.20526
2015-03-10 07:00 | -205.2596 | -0.20526
2015-03-10 08:00 | 4757.4011 | 4.7574
2015-03-10 09:00 | 85176.6869 | 85.1767
2015-03-10 10:00 | 89997.5482 | 89.9975
2015-03-10 11:00 | 91543.8059 | 91.5438
2015-03-10 12:00 | 90396.5214 | 90.3965
2015-03-10 13:00 | 90171.3496 | 90.1713
2015-03-10 14:00 | 90555.8064 | 90.5558
2015-03-10 15:00 | 90038.8041 | 90.0388
2015-03-10 16:00 | 88490.3147 | 88.4903
2015-03-10 17:00 | 83458.4126 | 83.4584
2015-03-10 18:00 | 69189.4655 | 69.1895
2015-03-10 19:00 | -205.2596 | -0.20526
2015-03-10 20:00 | -205.2596 | -0.20526
2015-03-10 21:00 | -205.2596 | -0.20526
2015-03-10 22:00 | -205.2596 | -0.20526
2015-03-10 23:00 | -205.2596 | -0.20526
2015-03-11 | -205.2596 | -0.20526
2015-03-11 01:00 | -205.2596 | -0.20526
2015-03-11 02:00 | -205.2596 | -0.20526
2015-03-11 03:00 | -205.2596 | -0.20526
2015-03-11 04:00 | -205.2596 | -0.20526
2015-03-11 05:00 | -205.2596 | -0.20526
2015-03-11 06:00 | -205.2596 | -0.20526
2015-03-11 07:00 | -205.2596 | -0.20526
2015-03-11 08:00 | 3515.2807 | 3.5153
2015-03-11 09:00 | 7830.8475 | 7.8308
2015-03-11 10:00 | 13140.1564 | 13.1402
2015-03-11 11:00 | 90469.3533 | 90.4694
2015-03-11 12:00 | 90358.8672 | 90.3589
2015-03-11 13:00 | 89565.3929 | 89.5654
2015-03-11 14:00 | 89711.3262 | 89.7113
2015-03-11 15:00 | 89807.6441 | 89.8076
2015-03-11 16:00 | 87916.4682 | 87.9165
2015-03-11 17:00 | 14270.0505 | 14.2701
2015-03-11 18:00 | 4544.8917 | 4.5449
2015-03-11 19:00 | -205.2596 | -0.20526
2015-03-11 20:00 | -205.2596 | -0.20526
2015-03-11 21:00 | -205.2596 | -0.20526
2015-03-11 22:00 | -205.2596 | -0.20526
2015-03-11 23:00 | -205.2596 | -0.20526
2015-03-12 | -205.2596 | -0.20526
2015-03-12 01:00 | -205.2596 | -0.20526
2015-03-12 02:00 | -205.2596 | -0.20526
2015-03-12 03:00 | -205.2596 | -0.20526
2015-03-12 04:00 | -205.2596 | -0.20526
2015-03-12 05:00 | -205.2596 | -0.20526
2015-03-12 06:00 | -205.2596 | -0.20526
2015-03-12 07:00 | -205.2596 | -0.20526
2015-03-12 08:00 | 3352.5503 | 3.3526
2015-03-12 09:00 | 6788.2514 | 6.7883
2015-03-12 10:00 | 8566.1889 | 8.5662
2015-03-12 11:00 | 13095.3607 | 13.0954
2015-03-12 12:00 | 17127.7527 | 17.1278
2015-03-12 13:00 | 49945.6842 | 49.9457
2015-03-12 14:00 | 88310.1334 | 88.3101
2015-03-12 15:00 | 89756.8996 | 89.7569
2015-03-12 16:00 | 88467.735 | 88.4677
2015-03-12 17:00 | 82801.7496 | 82.8017
2015-03-12 18:00 | 67927.3835 | 67.9274
2015-03-12 19:00 | -205.2596 | -0.20526
2015-03-12 20:00 | -205.2596 | -0.20526
2015-03-12 21:00 | -205.2596 | -0.20526
2015-03-12 22:00 | -205.2596 | -0.20526
2015-03-12 23:00 | -205.2596 | -0.20526
2015-03-13 | -205.2596 | -0.20526
2015-03-13 01:00 | -205.2596 | -0.20526
2015-03-13 02:00 | -205.2596 | -0.20526
2015-03-13 03:00 | -205.2596 | -0.20526
2015-03-13 04:00 | -205.2596 | -0.20526
2015-03-13 05:00 | -205.2596 | -0.20526
2015-03-13 06:00 | -205.2596 | -0.20526
2015-03-13 07:00 | -205.2596 | -0.20526
2015-03-13 08:00 | 71994.5824 | 71.9946
2015-03-13 09:00 | 83983.9849 | 83.984
2015-03-13 10:00 | 88479.0122 | 88.479
2015-03-13 11:00 | 90103.9807 | 90.104
2015-03-13 12:00 | 89760.8829 | 89.7609
2015-03-13 13:00 | 88783.4096 | 88.7834
2015-03-13 14:00 | 89948.2765 | 89.9483
2015-03-13 15:00 | 90340.3241 | 90.3403
2015-03-13 16:00 | 88648.8776 | 88.6489
2015-03-13 17:00 | 82743.6366 | 82.7436
2015-03-13 18:00 | 67739.4533 | 67.7395
2015-03-13 19:00 | -205.2596 | -0.20526
2015-03-13 20:00 | -205.2596 | -0.20526
2015-03-13 21:00 | -205.2596 | -0.20526
2015-03-13 22:00 | -205.2596 | -0.20526
2015-03-13 23:00 | -205.2596 | -0.20526
2015-03-14 | -205.2596 | -0.20526
2015-03-14 01:00 | -205.2596 | -0.20526
2015-03-14 02:00 | -205.2596 | -0.20526
2015-03-14 03:00 | -205.2596 | -0.20526
2015-03-14 04:00 | -205.2596 | -0.20526
2015-03-14 05:00 | -205.2596 | -0.20526
2015-03-14 06:00 | -205.2596 | -0.20526
2015-03-14 07:00 | -201.8344 | -0.20183
2015-03-14 08:00 | 72710.3665 | 72.7104
2015-03-14 09:00 | 85082.0284 | 85.082
2015-03-14 10:00 | 89809.9093 | 89.8099
2015-03-14 11:00 | 90712.8526 | 90.7129
2015-03-14 12:00 | 90918.863 | 90.9189
2015-03-14 13:00 | 90435.6901 | 90.4357
2015-03-14 14:00 | 89554.9706 | 89.555
2015-03-14 15:00 | 90604.1724 | 90.6042
2015-03-14 16:00 | 89247.2523 | 89.2473
2015-03-14 17:00 | 83766.7472 | 83.7667
2015-03-14 18:00 | 68388.0276 | 68.388
2015-03-14 19:00 | -205.2596 | -0.20526
2015-03-14 20:00 | -205.2596 | -0.20526
2015-03-14 21:00 | -205.2596 | -0.20526
2015-03-14 22:00 | -205.2596 | -0.20526
2015-03-14 23:00 | -205.2596 | -0.20526
2015-03-15 | -205.2596 | -0.20526
2015-03-15 01:00 | -205.2596 | -0.20526
2015-03-15 02:00 | -205.2596 | -0.20526
2015-03-15 03:00 | -205.2596 | -0.20526
2015-03-15 04:00 | -205.2596 | -0.20526
2015-03-15 05:00 | -205.2596 | -0.20526
2015-03-15 06:00 | -205.2596 | -0.20526
2015-03-15 07:00 | -205.2596 | -0.20526
2015-03-15 08:00 | 75127.0701 | 75.1271
2015-03-15 09:00 | 87012.9407 | 87.0129
2015-03-15 10:00 | 91152.3936 | 91.1524
2015-03-15 11:00 | 92272.7385 | 92.2727
2015-03-15 12:00 | 91229.6689 | 91.2297
2015-03-15 13:00 | 90497.9852 | 90.498
2015-03-15 14:00 | 90881.5548 | 90.8816
2015-03-15 15:00 | 90350.5857 | 90.3506
2015-03-15 16:00 | 89209.9154 | 89.2099
2015-03-15 17:00 | 84489.8132 | 84.4898
2015-03-15 18:00 | 69201.5104 | 69.2015
2015-03-15 19:00 | -205.2596 | -0.20526
2015-03-15 20:00 | -205.2596 | -0.20526
2015-03-15 21:00 | -205.2596 | -0.20526
2015-03-15 22:00 | -205.2596 | -0.20526
2015-03-15 23:00 | -205.2596 | -0.20526
2015-03-16 | -205.2596 | -0.20526
2015-03-16 01:00 | -205.2596 | -0.20526
2015-03-16 02:00 | -205.2596 | -0.20526
2015-03-16 03:00 | -205.2596 | -0.20526
2015-03-16 04:00 | -205.2596 | -0.20526
2015-03-16 05:00 | -205.2596 | -0.20526
2015-03-16 06:00 | -205.2596 | -0.20526
2015-03-16 07:00 | -205.2596 | -0.20526
2015-03-16 08:00 | 72755.7495 | 72.7557
2015-03-16 09:00 | 85183.3914 | 85.1834
2015-03-16 10:00 | 89331.458 | 89.3315
2015-03-16 11:00 | 89895.1477 | 89.8951
2015-03-16 12:00 | 89105.8002 | 89.1058
2015-03-16 13:00 | 88281.6876 | 88.2817
2015-03-16 14:00 | 88874.8255 | 88.8748
2015-03-16 15:00 | 88958.5847 | 88.9586
2015-03-16 16:00 | 26381.1005 | 26.3811
2015-03-16 17:00 | 11318.017 | 11.318
2015-03-16 18:00 | 66654.3799 | 66.6544
2015-03-16 19:00 | -205.2596 | -0.20526
2015-03-16 20:00 | -205.2596 | -0.20526
2015-03-16 21:00 | -205.2596 | -0.20526
2015-03-16 22:00 | -205.2596 | -0.20526
2015-03-16 23:00 | -205.2596 | -0.20526
2015-03-17 | -205.2596 | -0.20526
2015-03-17 01:00 | -205.2596 | -0.20526
2015-03-17 02:00 | -205.2596 | -0.20526
2015-03-17 03:00 | -205.2596 | -0.20526
2015-03-17 04:00 | -205.2596 | -0.20526
2015-03-17 05:00 | -205.2596 | -0.20526
2015-03-17 06:00 | -205.2596 | -0.20526
2015-03-17 07:00 | -205.2596 | -0.20526
2015-03-17 08:00 | 3999.3404 | 3.9993
2015-03-17 09:00 | 83568.6757 | 83.5687
2015-03-17 10:00 | 88396.3341 | 88.3963
2015-03-17 11:00 | 89516.1087 | 89.5161
2015-03-17 12:00 | 88918.4764 | 88.9185
2015-03-17 13:00 | 88612.6894 | 88.6127
2015-03-17 14:00 | 88344.0284 | 88.344
2015-03-17 15:00 | 87973.6879 | 87.9737
2015-03-17 16:00 | 87744.5833 | 87.7446
2015-03-17 17:00 | 82081.5764 | 82.0816
2015-03-17 18:00 | 65829.3547 | 65.8294
2015-03-17 19:00 | -205.2596 | -0.20526
2015-03-17 20:00 | -205.2596 | -0.20526
2015-03-17 21:00 | -205.2596 | -0.20526
2015-03-17 22:00 | -205.2596 | -0.20526
2015-03-17 23:00 | -205.2596 | -0.20526
2015-03-18 | -205.2596 | -0.20526
2015-03-18 01:00 | -205.2596 | -0.20526
2015-03-18 02:00 | -205.2596 | -0.20526
2015-03-18 03:00 | -205.2596 | -0.20526
2015-03-18 04:00 | -205.2596 | -0.20526
2015-03-18 05:00 | -205.2596 | -0.20526
2015-03-18 06:00 | -205.2596 | -0.20526
2015-03-18 07:00 | -205.2596 | -0.20526
2015-03-18 08:00 | 3241.2424 | 3.2412
2015-03-18 09:00 | 6937.985 | 6.938
2015-03-18 10:00 | 17898.8823 | 17.8989
2015-03-18 11:00 | 89589.9269 | 89.5899
2015-03-18 12:00 | 89198.8669 | 89.1989
2015-03-18 13:00 | 89152.4389 | 89.1524
2015-03-18 14:00 | 89282.254 | 89.2823
2015-03-18 15:00 | 87829.0812 | 87.8291
2015-03-18 16:00 | 86165.1688 | 86.1652
2015-03-18 17:00 | 79703.8231 | 79.7038
2015-03-18 18:00 | 64377.9951 | 64.378
2015-03-18 19:00 | -205.2596 | -0.20526
2015-03-18 20:00 | -205.2596 | -0.20526
2015-03-18 21:00 | -205.2596 | -0.20526
2015-03-18 22:00 | -205.2596 | -0.20526
2015-03-18 23:00 | -205.2596 | -0.20526
2015-03-19 | -205.2596 | -0.20526
2015-03-19 01:00 | -205.2596 | -0.20526
2015-03-19 02:00 | -205.2596 | -0.20526
2015-03-19 03:00 | -205.2596 | -0.20526
2015-03-19 04:00 | -205.2596 | -0.20526
2015-03-19 05:00 | -205.2596 | -0.20526
2015-03-19 06:00 | -205.2596 | -0.20526
2015-03-19 07:00 | -205.2596 | -0.20526
2015-03-19 08:00 | 4757.3651 | 4.7574
2015-03-19 09:00 | 13013.2806 | 13.0133
2015-03-19 10:00 | 22967.4092 | 22.9674
2015-03-19 11:00 | 88912.9141 | 88.9129
2015-03-19 12:00 | 88394.0378 | 88.394
2015-03-19 13:00 | 87674.7838 | 87.6748
2015-03-19 14:00 | 87842.1519 | 87.8422
2015-03-19 15:00 | 88324.1029 | 88.3241
2015-03-19 16:00 | 85733.8888 | 85.7339
2015-03-19 17:00 | 79682.0069 | 79.682
2015-03-19 18:00 | 64582.935 | 64.5829
2015-03-19 19:00 | -205.2596 | -0.20526
2015-03-19 20:00 | -205.2596 | -0.20526
2015-03-19 21:00 | -205.2596 | -0.20526
2015-03-19 22:00 | -205.2596 | -0.20526
2015-03-19 23:00 | -205.2596 | -0.20526
2015-03-20 | -205.2596 | -0.20526
2015-03-20 01:00 | -205.2596 | -0.20526
2015-03-20 02:00 | -205.2596 | -0.20526
2015-03-20 03:00 | -205.2596 | -0.20526
2015-03-20 04:00 | -205.2596 | -0.20526
2015-03-20 05:00 | -205.2596 | -0.20526
2015-03-20 06:00 | -205.2596 | -0.20526
2015-03-20 07:00 | -205.2596 | -0.20526
2015-03-20 08:00 | 71944.5415 | 71.9445
2015-03-20 09:00 | 84117.3257 | 84.1173
2015-03-20 10:00 | 87972.0707 | 87.9721
2015-03-20 11:00 | 89250.336 | 89.2503
2015-03-20 12:00 | 88756.9887 | 88.757
2015-03-20 13:00 | 87874.5094 | 87.8745
2015-03-20 14:00 | 87684.9181 | 87.6849
2015-03-20 15:00 | 86977.4615 | 86.9775
2015-03-20 16:00 | 85791.2935 | 85.7913
2015-03-20 17:00 | 79459.3556 | 79.4594
2015-03-20 18:00 | 63052.3423 | 63.0523
2015-03-20 19:00 | -205.2596 | -0.20526
2015-03-20 20:00 | -205.2596 | -0.20526
2015-03-20 21:00 | -205.2596 | -0.20526
2015-03-20 22:00 | -205.2596 | -0.20526
2015-03-20 23:00 | -205.2596 | -0.20526
2015-03-21 | -205.2596 | -0.20526
2015-03-21 01:00 | -205.2596 | -0.20526
2015-03-21 02:00 | -205.2596 | -0.20526
2015-03-21 03:00 | -205.2596 | -0.20526
2015-03-21 04:00 | -205.2596 | -0.20526
2015-03-21 05:00 | -205.2596 | -0.20526
2015-03-21 06:00 | -205.2596 | -0.20526
2015-03-21 07:00 | -205.2596 | -0.20526
2015-03-21 08:00 | 1592.1432 | 1.5921
2015-03-21 09:00 | 5987.4431 | 5.9874
2015-03-21 10:00 | 8329.1556 | 8.3292
2015-03-21 11:00 | 10706.7293 | 10.7067
2015-03-21 12:00 | 18622.0455 | 18.622
2015-03-21 13:00 | 31608.8854 | 31.6089
2015-03-21 14:00 | 13885.8355 | 13.8858
2015-03-21 15:00 | 14904.4376 | 14.9044
2015-03-21 16:00 | 7713.3889 | 7.7134
2015-03-21 17:00 | 6161.1266 | 6.1611
2015-03-21 18:00 | 61521.721 | 61.5217
2015-03-21 19:00 | -205.2596 | -0.20526
2015-03-21 20:00 | -205.2596 | -0.20526
2015-03-21 21:00 | -205.2596 | -0.20526
2015-03-21 22:00 | -205.2596 | -0.20526
2015-03-21 23:00 | -205.2596 | -0.20526
2015-03-22 | -205.2596 | -0.20526
2015-03-22 01:00 | -205.2596 | -0.20526
2015-03-22 02:00 | -205.2596 | -0.20526
2015-03-22 03:00 | -205.2596 | -0.20526
2015-03-22 04:00 | -205.2596 | -0.20526
2015-03-22 05:00 | -205.2596 | -0.20526
2015-03-22 06:00 | -205.2596 | -0.20526
2015-03-22 07:00 | -205.2596 | -0.20526
2015-03-22 08:00 | 4186.9212 | 4.1869
2015-03-22 09:00 | 81536.8736 | 81.5369
2015-03-22 10:00 | 28531.2451 | 28.5312
2015-03-22 11:00 | 18472.6166 | 18.4726
2015-03-22 12:00 | 26044.0712 | 26.0441
2015-03-22 13:00 | 22046.7185 | 22.0467
2015-03-22 14:00 | 22142.5154 | 22.1425
2015-03-22 15:00 | 19586.5712 | 19.5866
2015-03-22 16:00 | 17792.435 | 17.7924
2015-03-22 17:00 | 10696.8908 | 10.6969
2015-03-22 18:00 | 60073.3482 | 60.0733
2015-03-22 19:00 | -205.2596 | -0.20526
2015-03-22 20:00 | -205.2596 | -0.20526
2015-03-22 21:00 | -205.2596 | -0.20526
2015-03-22 22:00 | -205.2596 | -0.20526
2015-03-22 23:00 | -205.2596 | -0.20526
2015-03-23 | -205.2596 | -0.20526
2015-03-23 01:00 | -205.2596 | -0.20526
2015-03-23 02:00 | -205.2596 | -0.20526
2015-03-23 03:00 | -205.2596 | -0.20526
2015-03-23 04:00 | -205.2596 | -0.20526
2015-03-23 05:00 | -205.2596 | -0.20526
2015-03-23 06:00 | -205.2596 | -0.20526
2015-03-23 07:00 | -205.2596 | -0.20526
2015-03-23 08:00 | 2725.6008 | 2.7256
2015-03-23 09:00 | 10177.2797 | 10.1773
2015-03-23 10:00 | 20784.8669 | 20.7849
2015-03-23 11:00 | 22909.0684 | 22.9091
2015-03-23 12:00 | 34756.0484 | 34.756
2015-03-23 13:00 | 32392.2077 | 32.3922
2015-03-23 14:00 | 30227.2652 | 30.2273
2015-03-23 15:00 | 22515.3647 | 22.5154
2015-03-23 16:00 | 14691.1375 | 14.6911
2015-03-23 17:00 | 7001.0847 | 7.0011
2015-03-23 18:00 | 58457.679 | 58.4577
2015-03-23 19:00 | -205.2596 | -0.20526
2015-03-23 20:00 | -205.2596 | -0.20526
2015-03-23 21:00 | -205.2596 | -0.20526
2015-03-23 22:00 | -205.2596 | -0.20526
2015-03-23 23:00 | -205.2596 | -0.20526
2015-03-24 | -205.2596 | -0.20526
2015-03-24 01:00 | -205.2596 | -0.20526
2015-03-24 02:00 | -205.2596 | -0.20526
2015-03-24 03:00 | -205.2596 | -0.20526
2015-03-24 04:00 | -205.2596 | -0.20526
2015-03-24 05:00 | -205.2596 | -0.20526
2015-03-24 06:00 | -205.2596 | -0.20526
2015-03-24 07:00 | -205.2596 | -0.20526
2015-03-24 08:00 | 3683.295 | 3.6833
2015-03-24 09:00 | 8841.3192 | 8.8413
2015-03-24 10:00 | 4861.088 | 4.8611
2015-03-24 11:00 | 7241.3976 | 7.2414
2015-03-24 12:00 | 10912.9425 | 10.9129
2015-03-24 13:00 | 22585.149 | 22.5851
2015-03-24 14:00 | 51051.9365 | 51.0519
2015-03-24 15:00 | 84241.4968 | 84.2415
2015-03-24 16:00 | 9019.657 | 9.0197
2015-03-24 17:00 | 1788.022 | 1.788
2015-03-24 18:00 | 57342.6939 | 57.3427
2015-03-24 19:00 | -205.2596 | -0.20526
2015-03-24 20:00 | -205.2596 | -0.20526
2015-03-24 21:00 | -205.2596 | -0.20526
2015-03-24 22:00 | -205.2596 | -0.20526
2015-03-24 23:00 | -205.2596 | -0.20526
2015-03-25 | -205.2596 | -0.20526
2015-03-25 01:00 | -205.2596 | -0.20526
2015-03-25 02:00 | -205.2596 | -0.20526
2015-03-25 03:00 | -205.2596 | -0.20526
2015-03-25 04:00 | -205.2596 | -0.20526
2015-03-25 05:00 | -205.2596 | -0.20526
2015-03-25 06:00 | -205.2596 | -0.20526
2015-03-25 07:00 | -205.2596 | -0.20526
2015-03-25 08:00 | 66.8895 | 0.06689
2015-03-25 09:00 | 2786.7334 | 2.7867
2015-03-25 10:00 | 9624.6409 | 9.6246
2015-03-25 11:00 | 14703.3746 | 14.7034
2015-03-25 12:00 | 17840.7023 | 17.8407
2015-03-25 13:00 | 8551.3237 | 8.5513
2015-03-25 14:00 | 7845.9629 | 7.846
2015-03-25 15:00 | 14476.374 | 14.4764
2015-03-25 16:00 | 9507.6245 | 9.5076
2015-03-25 17:00 | 4787.5381 | 4.7875
2015-03-25 18:00 | 1089.0332 | 1.089
2015-03-25 19:00 | -205.2596 | -0.20526
2015-03-25 20:00 | -205.2596 | -0.20526
2015-03-25 21:00 | -205.2596 | -0.20526
2015-03-25 22:00 | -205.2596 | -0.20526
2015-03-25 23:00 | -205.2596 | -0.20526
2015-03-26 | -205.2596 | -0.20526
2015-03-26 01:00 | -205.2596 | -0.20526
2015-03-26 02:00 | -205.2596 | -0.20526
2015-03-26 03:00 | -205.2596 | -0.20526
2015-03-26 04:00 | -205.2596 | -0.20526
2015-03-26 05:00 | -205.2596 | -0.20526
2015-03-26 06:00 | -205.2596 | -0.20526
2015-03-26 07:00 | -205.2596 | -0.20526
2015-03-26 08:00 | 2278.4965 | 2.2785
2015-03-26 09:00 | 79102.5507 | 79.1026
2015-03-26 10:00 | 83669.4057 | 83.6694
2015-03-26 11:00 | 84714.0104 | 84.714
2015-03-26 12:00 | 83974.2472 | 83.9742
2015-03-26 13:00 | 84146.4554 | 84.1465
2015-03-26 14:00 | 84622.5209 | 84.6225
2015-03-26 15:00 | 85003.0261 | 85.003
2015-03-26 16:00 | 83480.7029 | 83.4807
2015-03-26 17:00 | 77470.2585 | 77.4703
2015-03-26 18:00 | 57109.9046 | 57.1099
2015-03-26 19:00 | -205.2596 | -0.20526
2015-03-26 20:00 | -205.2596 | -0.20526
2015-03-26 21:00 | -205.2596 | -0.20526
2015-03-26 22:00 | -205.2596 | -0.20526
2015-03-26 23:00 | -205.2596 | -0.20526
2015-03-27 | -205.2596 | -0.20526
2015-03-27 01:00 | -205.2596 | -0.20526
2015-03-27 02:00 | -205.2596 | -0.20526
2015-03-27 03:00 | -205.2596 | -0.20526
2015-03-27 04:00 | -205.2596 | -0.20526
2015-03-27 05:00 | -205.2596 | -0.20526
2015-03-27 06:00 | -205.2596 | -0.20526
2015-03-27 07:00 | -205.2596 | -0.20526
2015-03-27 08:00 | 1313.0991 | 1.3131
2015-03-27 09:00 | 79513.2803 | 79.5133
2015-03-27 10:00 | 83669.3941 | 83.6694
2015-03-27 11:00 | 84383.2501 | 84.3833
2015-03-27 12:00 | 83387.5761 | 83.3876
2015-03-27 13:00 | 83501.3601 | 83.5014
2015-03-27 14:00 | 84669.0176 | 84.669
2015-03-27 15:00 | 84801.1465 | 84.8011
2015-03-27 16:00 | 83032.9858 | 83.033
2015-03-27 17:00 | 76534.4818 | 76.5345
2015-03-27 18:00 | 56638.8981 | 56.6389
2015-03-27 19:00 | -205.2596 | -0.20526
2015-03-27 20:00 | -205.2596 | -0.20526
2015-03-27 21:00 | -205.2596 | -0.20526
2015-03-27 22:00 | -205.2596 | -0.20526
2015-03-27 23:00 | -205.2596 | -0.20526
2015-03-28 | -205.2596 | -0.20526
2015-03-28 01:00 | -205.2596 | -0.20526
2015-03-28 02:00 | -205.2596 | -0.20526
2015-03-28 03:00 | -205.2596 | -0.20526
2015-03-28 04:00 | -205.2596 | -0.20526
2015-03-28 05:00 | -205.2596 | -0.20526
2015-03-28 06:00 | -205.2596 | -0.20526
2015-03-28 07:00 | -205.2596 | -0.20526
2015-03-28 08:00 | 1321.5481 | 1.3215
2015-03-28 09:00 | 80667.9738 | 80.668
2015-03-28 10:00 | 84722.5247 | 84.7225
2015-03-28 11:00 | 84740.5771 | 84.7406
2015-03-28 12:00 | 83780.2791 | 83.7803
2015-03-28 13:00 | 84720.8839 | 84.7209
2015-03-28 14:00 | 85820.63 | 85.8206
2015-03-28 15:00 | 85859.7525 | 85.8598
2015-03-28 16:00 | 83951.6997 | 83.9517
2015-03-28 17:00 | 77373.0479 | 77.373
2015-03-28 18:00 | 57200.3363 | 57.2003
2015-03-28 19:00 | -205.2596 | -0.20526
2015-03-28 20:00 | -205.2596 | -0.20526
2015-03-28 21:00 | -205.2596 | -0.20526
2015-03-28 22:00 | -205.2596 | -0.20526
2015-03-28 23:00 | -205.2596 | -0.20526
2015-03-29 | -205.2596 | -0.20526
2015-03-29 01:00 | -205.2596 | -0.20526
2015-03-29 02:00 | -205.2596 | -0.20526
2015-03-29 03:00 | -205.2596 | -0.20526
2015-03-29 04:00 | -205.2596 | -0.20526
2015-03-29 05:00 | -205.2596 | -0.20526
2015-03-29 06:00 | -205.2596 | -0.20526
2015-03-29 07:00 | -205.2596 | -0.20526
2015-03-29 08:00 | 1308.1576 | 1.3082
2015-03-29 09:00 | 81015.4509 | 81.0155
2015-03-29 10:00 | 85576.2446 | 85.5762
2015-03-29 11:00 | 85930.2845 | 85.9303
2015-03-29 12:00 | 84474.6071 | 84.4746
2015-03-29 13:00 | 84798.6507 | 84.7987
2015-03-29 14:00 | 85398.957 | 85.399
2015-03-29 15:00 | 85440.1162 | 85.4401
2015-03-29 16:00 | 83809.9157 | 83.8099
2015-03-29 17:00 | 77420.0024 | 77.42
2015-03-29 18:00 | 56554.5443 | 56.5545
2015-03-29 19:00 | -205.2596 | -0.20526
2015-03-29 20:00 | -205.2596 | -0.20526
2015-03-29 21:00 | -205.2596 | -0.20526
2015-03-29 22:00 | -205.2596 | -0.20526
2015-03-29 23:00 | -205.2596 | -0.20526
2015-03-30 | -205.2596 | -0.20526
2015-03-30 01:00 | -205.2596 | -0.20526
2015-03-30 02:00 | -205.2596 | -0.20526
2015-03-30 03:00 | -205.2596 | -0.20526
2015-03-30 04:00 | -205.2596 | -0.20526
2015-03-30 05:00 | -205.2596 | -0.20526
2015-03-30 06:00 | -205.2596 | -0.20526
2015-03-30 07:00 | -205.2596 | -0.20526
2015-03-30 08:00 | 734.2255 | 0.73423
2015-03-30 09:00 | 5140.2784 | 5.1403
2015-03-30 10:00 | 11769.6795 | 11.7697
2015-03-30 11:00 | 33956.9896 | 33.957
2015-03-30 12:00 | 51433.347 | 51.4333
2015-03-30 13:00 | 84281.1818 | 84.2812
2015-03-30 14:00 | 85577.1725 | 85.5772
2015-03-30 15:00 | 86094.2198 | 86.0942
2015-03-30 16:00 | 84170.1812 | 84.1702
2015-03-30 17:00 | 77220.6947 | 77.2207
2015-03-30 18:00 | 55522.5782 | 55.5226
2015-03-30 19:00 | -205.2596 | -0.20526
2015-03-30 20:00 | -205.2596 | -0.20526
2015-03-30 21:00 | -205.2596 | -0.20526
2015-03-30 22:00 | -205.2596 | -0.20526
2015-03-30 23:00 | -205.2596 | -0.20526
2015-03-31 | -205.2596 | -0.20526
2015-03-31 01:00 | -205.2596 | -0.20526
2015-03-31 02:00 | -205.2596 | -0.20526
2015-03-31 03:00 | -205.2596 | -0.20526
2015-03-31 04:00 | -205.2596 | -0.20526
2015-03-31 05:00 | -205.2596 | -0.20526
2015-03-31 06:00 | -205.2596 | -0.20526
2015-03-31 07:00 | -205.2596 | -0.20526
2015-03-31 08:00 | 1298.9748 | 1.299
2015-03-31 09:00 | 83209.9481 | 83.2099
2015-03-31 10:00 | 86662.122 | 86.6621
2015-03-31 11:00 | 86683.2857 | 86.6833
2015-03-31 12:00 | 85610.7438 | 85.6107
2015-03-31 13:00 | 85262.5631 | 85.2626
2015-03-31 14:00 | 86061.9768 | 86.062
2015-03-31 15:00 | 86591.4688 | 86.5915
2015-03-31 16:00 | 85370.4163 | 85.3704
2015-03-31 17:00 | 78784.3956 | 78.7844
2015-03-31 18:00 | 56180.1567 | 56.1802
2015-03-31 19:00 | -205.2596 | -0.20526
2015-03-31 20:00 | -205.2596 | -0.20526
2015-03-31 21:00 | -205.2596 | -0.20526
2015-03-31 22:00 | -205.2596 | -0.20526
2015-03-31 23:00 | -205.2596 | -0.20526
2015-04-01 | -205.2596 | -0.20526
2015-04-01 01:00 | -205.2596 | -0.20526
2015-04-01 02:00 | -205.2596 | -0.20526
2015-04-01 03:00 | -205.2596 | -0.20526
2015-04-01 04:00 | -205.2596 | -0.20526
2015-04-01 05:00 | -205.2596 | -0.20526
2015-04-01 06:00 | -205.2596 | -0.20526
2015-04-01 07:00 | -205.2596 | -0.20526
2015-04-01 08:00 | 1265.3848 | 1.2654
2015-04-01 09:00 | 82267.6631 | 82.2677
2015-04-01 10:00 | 86810.8401 | 86.8108
2015-04-01 11:00 | 86868.5019 | 86.8685
2015-04-01 12:00 | 85522.4336 | 85.5224
2015-04-01 13:00 | 84474.2557 | 84.4743
2015-04-01 14:00 | 86111.5145 | 86.1115
2015-04-01 15:00 | 86424.2913 | 86.4243
2015-04-01 16:00 | 84620.2175 | 84.6202
2015-04-01 17:00 | 77722.3162 | 77.7223
2015-04-01 18:00 | 55868.3633 | 55.8684
2015-04-01 19:00 | -205.2596 | -0.20526
2015-04-01 20:00 | -205.2596 | -0.20526
2015-04-01 21:00 | -205.2596 | -0.20526
2015-04-01 22:00 | -205.2596 | -0.20526
2015-04-01 23:00 | -205.2596 | -0.20526
2015-04-02 | -205.2596 | -0.20526
2015-04-02 01:00 | -205.2596 | -0.20526
2015-04-02 02:00 | -205.2596 | -0.20526
2015-04-02 03:00 | -205.2596 | -0.20526
2015-04-02 04:00 | -205.2596 | -0.20526
2015-04-02 05:00 | -205.2596 | -0.20526
2015-04-02 06:00 | -205.2596 | -0.20526
2015-04-02 07:00 | -205.2596 | -0.20526
2015-04-02 08:00 | 3372.0679 | 3.3721
2015-04-02 09:00 | 13907.4546 | 13.9075
2015-04-02 10:00 | 85800.0875 | 85.8001
2015-04-02 11:00 | 86277.5946 | 86.2776
2015-04-02 12:00 | 85543.3405 | 85.5433
2015-04-02 13:00 | 84513.3065 | 84.5133
2015-04-02 14:00 | 85795.1701 | 85.7952
2015-04-02 15:00 | 86041.2749 | 86.0413
2015-04-02 16:00 | 84118.0815 | 84.1181
2015-04-02 17:00 | 77001.0609 | 77.0011
2015-04-02 18:00 | 54071.7158 | 54.0717
2015-04-02 19:00 | -205.2596 | -0.20526
2015-04-02 20:00 | -205.2596 | -0.20526
2015-04-02 21:00 | -205.2596 | -0.20526
2015-04-02 22:00 | -205.2596 | -0.20526
2015-04-02 23:00 | -205.2596 | -0.20526
2015-04-03 | -205.2596 | -0.20526
2015-04-03 01:00 | -205.2596 | -0.20526
2015-04-03 02:00 | -205.2596 | -0.20526
2015-04-03 03:00 | -205.2596 | -0.20526
2015-04-03 04:00 | -205.2596 | -0.20526
2015-04-03 05:00 | -205.2596 | -0.20526
2015-04-03 06:00 | -205.2596 | -0.20526
2015-04-03 07:00 | -205.2596 | -0.20526
2015-04-03 08:00 | 2737.2004 | 2.7372
2015-04-03 09:00 | 80171.3895 | 80.1714
2015-04-03 10:00 | 84140.4836 | 84.1405
2015-04-03 11:00 | 84858.0472 | 84.858
2015-04-03 12:00 | 83866.8307 | 83.8668
2015-04-03 13:00 | 83919.1775 | 83.9192
2015-04-03 14:00 | 84052.9058 | 84.0529
2015-04-03 15:00 | 84935.8501 | 84.9359
2015-04-03 16:00 | 82955.8531 | 82.9559
2015-04-03 17:00 | 75610.5499 | 75.6105
2015-04-03 18:00 | 51792.1184 | 51.7921
2015-04-03 19:00 | -205.2596 | -0.20526
2015-04-03 20:00 | -205.2596 | -0.20526
2015-04-03 21:00 | -205.2596 | -0.20526
2015-04-03 22:00 | -205.2596 | -0.20526
2015-04-03 23:00 | -205.2596 | -0.20526
2015-04-04 | -205.2596 | -0.20526
2015-04-04 01:00 | -205.2596 | -0.20526
2015-04-04 02:00 | -205.2596 | -0.20526
2015-04-04 03:00 | -205.2596 | -0.20526
2015-04-04 04:00 | -205.2596 | -0.20526
2015-04-04 05:00 | -205.2596 | -0.20526
2015-04-04 06:00 | -205.2596 | -0.20526
2015-04-04 07:00 | -205.2596 | -0.20526
2015-04-04 08:00 | 1816.9496 | 1.8169
2015-04-04 09:00 | 8053.9633 | 8.054
2015-04-04 10:00 | 21580.9537 | 21.581
2015-04-04 11:00 | 83978.678 | 83.9787
2015-04-04 12:00 | 83361.6526 | 83.3617
2015-04-04 13:00 | 82801.3729 | 82.8014
2015-04-04 14:00 | 84217.7675 | 84.2178
2015-04-04 15:00 | 84876.6364 | 84.8766
2015-04-04 16:00 | 83136.5166 | 83.1365
2015-04-04 17:00 | 75854.3039 | 75.8543
2015-04-04 18:00 | 50837.6979 | 50.8377
2015-04-04 19:00 | -205.2596 | -0.20526
2015-04-04 20:00 | -205.2596 | -0.20526
2015-04-04 21:00 | -205.2596 | -0.20526
2015-04-04 22:00 | -205.2596 | -0.20526
2015-04-04 23:00 | -205.2596 | -0.20526
2015-04-05 | -205.2596 | -0.20526
2015-04-05 01:00 | -205.2596 | -0.20526
2015-04-05 02:00 | -205.2596 | -0.20526
2015-04-05 03:00 | -205.2596 | -0.20526
2015-04-05 04:00 | -205.2596 | -0.20526
2015-04-05 05:00 | -205.2596 | -0.20526
2015-04-05 06:00 | -205.2596 | -0.20526
2015-04-05 07:00 | -205.2596 | -0.20526
2015-04-05 08:00 | 1992.4004 | 1.9924
2015-04-05 09:00 | 7480.814 | 7.4808
2015-04-05 10:00 | 10995.1389 | 10.9951
2015-04-05 11:00 | 84713.4007 | 84.7134
2015-04-05 12:00 | 83225.4627 | 83.2255
2015-04-05 13:00 | 83468.2815 | 83.4683
2015-04-05 14:00 | 84317.9376 | 84.3179
2015-04-05 15:00 | 84645.9683 | 84.646
2015-04-05 16:00 | 82888.5399 | 82.8885
2015-04-05 17:00 | 75684.3931 | 75.6844
2015-04-05 18:00 | 50451.4292 | 50.4514
2015-04-05 19:00 | -205.2596 | -0.20526
2015-04-05 20:00 | -205.2596 | -0.20526
2015-04-05 21:00 | -205.2596 | -0.20526
2015-04-05 22:00 | -205.2596 | -0.20526
2015-04-05 23:00 | -205.2596 | -0.20526
2015-04-06 | -205.2596 | -0.20526
2015-04-06 01:00 | -205.2596 | -0.20526
2015-04-06 02:00 | -205.2596 | -0.20526
2015-04-06 03:00 | -205.2596 | -0.20526
2015-04-06 04:00 | -205.2596 | -0.20526
2015-04-06 05:00 | -205.2596 | -0.20526
2015-04-06 06:00 | -205.2596 | -0.20526
2015-04-06 07:00 | -205.2596 | -0.20526
2015-04-06 08:00 | 1327.5288 | 1.3275
2015-04-06 09:00 | 4651.5112 | 4.6515
2015-04-06 10:00 | 5208.1394 | 5.2081
2015-04-06 11:00 | 7018.8098 | 7.0188
2015-04-06 12:00 | 9416.128 | 9.4161
2015-04-06 13:00 | 10341.5333 | 10.3415
2015-04-06 14:00 | 20308.193 | 20.3082
2015-04-06 15:00 | 7539.6133 | 7.5396
2015-04-06 16:00 | 7535.7067 | 7.5357
2015-04-06 17:00 | 6910.5644 | 6.9106
2015-04-06 18:00 | 49718.0597 | 49.7181
2015-04-06 19:00 | -205.2596 | -0.20526
2015-04-06 20:00 | -205.2596 | -0.20526
2015-04-06 21:00 | -205.2596 | -0.20526
2015-04-06 22:00 | -205.2596 | -0.20526
2015-04-06 23:00 | -205.2596 | -0.20526
2015-04-07 | -205.2596 | -0.20526
2015-04-07 01:00 | -205.2596 | -0.20526
2015-04-07 02:00 | -205.2596 | -0.20526
2015-04-07 03:00 | -205.2596 | -0.20526
2015-04-07 04:00 | -205.2596 | -0.20526
2015-04-07 05:00 | -205.2596 | -0.20526
2015-04-07 06:00 | -205.2596 | -0.20526
2015-04-07 07:00 | -205.2596 | -0.20526
2015-04-07 08:00 | 1012.6772 | 1.0127
2015-04-07 09:00 | 3842.9479 | 3.8429
2015-04-07 10:00 | 5587.0602 | 5.5871
2015-04-07 11:00 | 25016.6508 | 25.0167
2015-04-07 12:00 | 41001.1506 | 41.0012
2015-04-07 13:00 | 82888.5256 | 82.8885
2015-04-07 14:00 | 83048.2921 | 83.0483
2015-04-07 15:00 | 83919.4111 | 83.9194
2015-04-07 16:00 | 82342.5124 | 82.3425
2015-04-07 17:00 | 74918.1962 | 74.9182
2015-04-07 18:00 | 47950.0155 | 47.95
2015-04-07 19:00 | -205.2596 | -0.20526
2015-04-07 20:00 | -205.2596 | -0.20526
2015-04-07 21:00 | -205.2596 | -0.20526
2015-04-07 22:00 | -205.2596 | -0.20526
2015-04-07 23:00 | -205.2596 | -0.20526
2015-04-08 | -205.2596 | -0.20526
2015-04-08 01:00 | -205.2596 | -0.20526
2015-04-08 02:00 | -205.2596 | -0.20526
2015-04-08 03:00 | -205.2596 | -0.20526
2015-04-08 04:00 | -205.2596 | -0.20526
2015-04-08 05:00 | -205.2596 | -0.20526
2015-04-08 06:00 | -205.2596 | -0.20526
2015-04-08 07:00 | -205.2596 | -0.20526
2015-04-08 08:00 | 1147.1203 | 1.1471
2015-04-08 09:00 | 78815.3132 | 78.8153
2015-04-08 10:00 | 82891.4228 | 82.8914
2015-04-08 11:00 | 82942.567 | 82.9426
2015-04-08 12:00 | 82439.1953 | 82.4392
2015-04-08 13:00 | 82677.2704 | 82.6773
2015-04-08 14:00 | 83528.2082 | 83.5282
2015-04-08 15:00 | 83718.9529 | 83.719
2015-04-08 16:00 | 82148.7993 | 82.1488
2015-04-08 17:00 | 74429.6541 | 74.4297
2015-04-08 18:00 | 46594.689 | 46.5947
2015-04-08 19:00 | -205.2596 | -0.20526
2015-04-08 20:00 | -205.2596 | -0.20526
2015-04-08 21:00 | -205.2596 | -0.20526
2015-04-08 22:00 | -205.2596 | -0.20526
2015-04-08 23:00 | -205.2596 | -0.20526
2015-04-09 | -205.2596 | -0.20526
2015-04-09 01:00 | -205.2596 | -0.20526
2015-04-09 02:00 | -205.2596 | -0.20526
2015-04-09 03:00 | -205.2596 | -0.20526
2015-04-09 04:00 | -205.2596 | -0.20526
2015-04-09 05:00 | -205.2596 | -0.20526
2015-04-09 06:00 | -205.2596 | -0.20526
2015-04-09 07:00 | -205.2596 | -0.20526
2015-04-09 08:00 | 1140.3162 | 1.1403
2015-04-09 09:00 | 80036.2404 | 80.0362
2015-04-09 10:00 | 83891.5196 | 83.8915
2015-04-09 11:00 | 83795.8508 | 83.7959
2015-04-09 12:00 | 82975.2617 | 82.9753
2015-04-09 13:00 | 82899.8594 | 82.8999
2015-04-09 14:00 | 83435.8391 | 83.4358
2015-04-09 15:00 | 84038.6848 | 84.0387
2015-04-09 16:00 | 82295.1991 | 82.2952
2015-04-09 17:00 | 74789.4997 | 74.7895
2015-04-09 18:00 | 46393.0866 | 46.3931
2015-04-09 19:00 | -205.2596 | -0.20526
2015-04-09 20:00 | -205.2596 | -0.20526
2015-04-09 21:00 | -205.2596 | -0.20526
2015-04-09 22:00 | -205.2596 | -0.20526
2015-04-09 23:00 | -205.2596 | -0.20526
2015-04-10 | -205.2596 | -0.20526
2015-04-10 01:00 | -205.2596 | -0.20526
2015-04-10 02:00 | -205.2596 | -0.20526
2015-04-10 03:00 | -205.2596 | -0.20526
2015-04-10 04:00 | -205.2596 | -0.20526
2015-04-10 05:00 | -205.2596 | -0.20526
2015-04-10 06:00 | -205.2596 | -0.20526
2015-04-10 07:00 | -205.2596 | -0.20526
2015-04-10 08:00 | 1128.4811 | 1.1285
2015-04-10 09:00 | 80679.0016 | 80.679
2015-04-10 10:00 | 84164.4583 | 84.1645
2015-04-10 11:00 | 83807.6895 | 83.8077
2015-04-10 12:00 | 82344.5378 | 82.3445
2015-04-10 13:00 | 82089.1366 | 82.0891
2015-04-10 14:00 | 83130.7333 | 83.1307
2015-04-10 15:00 | 83745.1592 | 83.7452
2015-04-10 16:00 | 82403.1116 | 82.4031
2015-04-10 17:00 | 74785.407 | 74.7854
2015-04-10 18:00 | 46226.8385 | 46.2268
2015-04-10 19:00 | -205.2596 | -0.20526
2015-04-10 20:00 | -205.2596 | -0.20526
2015-04-10 21:00 | -205.2596 | -0.20526
2015-04-10 22:00 | -205.2596 | -0.20526
2015-04-10 23:00 | -205.2596 | -0.20526
2015-04-11 | -205.2596 | -0.20526
2015-04-11 01:00 | -205.2596 | -0.20526
2015-04-11 02:00 | -205.2596 | -0.20526
2015-04-11 03:00 | -205.2596 | -0.20526
2015-04-11 04:00 | -205.2596 | -0.20526
2015-04-11 05:00 | -205.2596 | -0.20526
2015-04-11 06:00 | -205.2596 | -0.20526
2015-04-11 07:00 | -205.2596 | -0.20526
2015-04-11 08:00 | 1102.1654 | 1.1022
2015-04-11 09:00 | 79008.4934 | 79.0085
2015-04-11 10:00 | 83236.6657 | 83.2367
2015-04-11 11:00 | 83694.6133 | 83.6946
2015-04-11 12:00 | 82703.2105 | 82.7032
2015-04-11 13:00 | 82601.3053 | 82.6013
2015-04-11 14:00 | 83499.2237 | 83.4992
2015-04-11 15:00 | 83693.7933 | 83.6938
2015-04-11 16:00 | 81694.4157 | 81.6944
2015-04-11 17:00 | 73515.6762 | 73.5157
2015-04-11 18:00 | 44262.5382 | 44.2625
2015-04-11 19:00 | -205.2596 | -0.20526
2015-04-11 20:00 | -205.2596 | -0.20526
2015-04-11 21:00 | -205.2596 | -0.20526
2015-04-11 22:00 | -205.2596 | -0.20526
2015-04-11 23:00 | -205.2596 | -0.20526
2015-04-12 | -205.2596 | -0.20526
2015-04-12 01:00 | -205.2596 | -0.20526
2015-04-12 02:00 | -205.2596 | -0.20526
2015-04-12 03:00 | -205.2596 | -0.20526
2015-04-12 04:00 | -205.2596 | -0.20526
2015-04-12 05:00 | -205.2596 | -0.20526
2015-04-12 06:00 | -205.2596 | -0.20526
2015-04-12 07:00 | -205.2596 | -0.20526
2015-04-12 08:00 | 2546.5371 | 2.5465
2015-04-12 09:00 | 10792.1833 | 10.7922
2015-04-12 10:00 | 17291.4026 | 17.2914
2015-04-12 11:00 | 20394.0873 | 20.3941
2015-04-12 12:00 | 28727.363 | 28.7274
2015-04-12 13:00 | 80009.7603 | 80.0098
2015-04-12 14:00 | 80857.5079 | 80.8575
2015-04-12 15:00 | 81952.9705 | 81.953
2015-04-12 16:00 | 79904.8017 | 79.9048
2015-04-12 17:00 | 72022.2668 | 72.0223
2015-04-12 18:00 | 41650.9092 | 41.6509
2015-04-12 19:00 | -205.2596 | -0.20526
2015-04-12 20:00 | -205.2596 | -0.20526
2015-04-12 21:00 | -205.2596 | -0.20526
2015-04-12 22:00 | -205.2596 | -0.20526
2015-04-12 23:00 | -205.2596 | -0.20526
2015-04-13 | -205.2596 | -0.20526
2015-04-13 01:00 | -205.2596 | -0.20526
2015-04-13 02:00 | -205.2596 | -0.20526
2015-04-13 03:00 | -205.2596 | -0.20526
2015-04-13 04:00 | -205.2596 | -0.20526
2015-04-13 05:00 | -205.2596 | -0.20526
2015-04-13 06:00 | -205.2596 | -0.20526
2015-04-13 07:00 | -205.2596 | -0.20526
2015-04-13 08:00 | 995.5099 | 0.99551
2015-04-13 09:00 | 5451.8623 | 5.4519
2015-04-13 10:00 | 9681.2011 | 9.6812
2015-04-13 11:00 | 14570.5786 | 14.5706
2015-04-13 12:00 | 25066.1953 | 25.0662
2015-04-13 13:00 | 29417.8933 | 29.4179
2015-04-13 14:00 | 80981.99 | 80.982
2015-04-13 15:00 | 81521.6483 | 81.5216
2015-04-13 16:00 | 16895.5089 | 16.8955
2015-04-13 17:00 | 4614.81 | 4.6148
2015-04-13 18:00 | 39882.2127 | 39.8822
2015-04-13 19:00 | -205.2596 | -0.20526
2015-04-13 20:00 | -205.2596 | -0.20526
2015-04-13 21:00 | -205.2596 | -0.20526
2015-04-13 22:00 | -205.2596 | -0.20526
2015-04-13 23:00 | -205.2596 | -0.20526
2015-04-14 | -205.2596 | -0.20526
2015-04-14 01:00 | -205.2596 | -0.20526
2015-04-14 02:00 | -205.2596 | -0.20526
2015-04-14 03:00 | -205.2596 | -0.20526
2015-04-14 04:00 | -205.2596 | -0.20526
2015-04-14 05:00 | -205.2596 | -0.20526
2015-04-14 06:00 | -205.2596 | -0.20526
2015-04-14 07:00 | -205.2596 | -0.20526
2015-04-14 08:00 | 1181.5634 | 1.1816
2015-04-14 09:00 | 7365.2388 | 7.3652
2015-04-14 10:00 | 81908.1748 | 81.9082
2015-04-14 11:00 | 82119.1664 | 82.1192
2015-04-14 12:00 | 79737.6493 | 79.7376
2015-04-14 13:00 | 79711.3075 | 79.7113
2015-04-14 14:00 | 80996.8556 | 80.9969
2015-04-14 15:00 | 81599.509 | 81.5995
2015-04-14 16:00 | 79856.4644 | 79.8565
2015-04-14 17:00 | 71365.5463 | 71.3655
2015-04-14 18:00 | 38334.7693 | 38.3348
2015-04-14 19:00 | -205.2596 | -0.20526
2015-04-14 20:00 | -205.2596 | -0.20526
2015-04-14 21:00 | -205.2596 | -0.20526
2015-04-14 22:00 | -205.2596 | -0.20526
2015-04-14 23:00 | -205.2596 | -0.20526
2015-04-15 | -205.2596 | -0.20526
2015-04-15 01:00 | -205.2596 | -0.20526
2015-04-15 02:00 | -205.2596 | -0.20526
2015-04-15 03:00 | -205.2596 | -0.20526
2015-04-15 04:00 | -205.2596 | -0.20526
2015-04-15 05:00 | -205.2596 | -0.20526
2015-04-15 06:00 | -205.2596 | -0.20526
2015-04-15 07:00 | -205.2596 | -0.20526
2015-04-15 08:00 | 1025.9059 | 1.0259
2015-04-15 09:00 | 10093.2524 | 10.0933
2015-04-15 10:00 | 21286.7876 | 21.2868
2015-04-15 11:00 | 31515.7448 | 31.5157
2015-04-15 12:00 | 42281.9764 | 42.282
2015-04-15 13:00 | 38467.4572 | 38.4675
2015-04-15 14:00 | 32865.8733 | 32.8659
2015-04-15 15:00 | 22983.0501 | 22.9831
2015-04-15 16:00 | 13443.8128 | 13.4438
2015-04-15 17:00 | 3377.1789 | 3.3772
2015-04-15 18:00 | 37600.6416 | 37.6006
2015-04-15 19:00 | -205.2596 | -0.20526
2015-04-15 20:00 | -205.2596 | -0.20526
2015-04-15 21:00 | -205.2596 | -0.20526
2015-04-15 22:00 | -205.2596 | -0.20526
2015-04-15 23:00 | -205.2596 | -0.20526
2015-04-16 | -205.2596 | -0.20526
2015-04-16 01:00 | -205.2596 | -0.20526
2015-04-16 02:00 | -205.2596 | -0.20526
2015-04-16 03:00 | -205.2596 | -0.20526
2015-04-16 04:00 | -205.2596 | -0.20526
2015-04-16 05:00 | -205.2596 | -0.20526
2015-04-16 06:00 | -205.2596 | -0.20526
2015-04-16 07:00 | -205.2596 | -0.20526
2015-04-16 08:00 | 1018.2972 | 1.0183
2015-04-16 09:00 | 78181.0188 | 78.181
2015-04-16 10:00 | 82076.2942 | 82.0763
2015-04-16 11:00 | 82349.9503 | 82.35
2015-04-16 12:00 | 81297.245 | 81.2972
2015-04-16 13:00 | 81871.3817 | 81.8714
2015-04-16 14:00 | 82767.4079 | 82.7674
2015-04-16 15:00 | 83896.0023 | 83.896
2015-04-16 16:00 | 82246.3891 | 82.2464
2015-04-16 17:00 | 73316.0497 | 73.316
2015-04-16 18:00 | 37091.9813 | 37.092
2015-04-16 19:00 | -205.2596 | -0.20526
2015-04-16 20:00 | -205.2596 | -0.20526
2015-04-16 21:00 | -205.2596 | -0.20526
2015-04-16 22:00 | -205.2596 | -0.20526
2015-04-16 23:00 | -205.2596 | -0.20526
2015-04-17 | -205.2596 | -0.20526
2015-04-17 01:00 | -205.2596 | -0.20526
2015-04-17 02:00 | -205.2596 | -0.20526
2015-04-17 03:00 | -205.2596 | -0.20526
2015-04-17 04:00 | -205.2596 | -0.20526
2015-04-17 05:00 | -205.2596 | -0.20526
2015-04-17 06:00 | -205.2596 | -0.20526
2015-04-17 07:00 | -205.2596 | -0.20526
2015-04-17 08:00 | 1008.9075 | 1.0089
2015-04-17 09:00 | 79810.3607 | 79.8104
2015-04-17 10:00 | 83535.6047 | 83.5356
2015-04-17 11:00 | 83264.6949 | 83.2647
2015-04-17 12:00 | 81384.7953 | 81.3848
2015-04-17 13:00 | 81198.1627 | 81.1982
2015-04-17 14:00 | 82007.5467 | 82.0075
2015-04-17 15:00 | 23042.6333 | 23.0426
2015-04-17 16:00 | 81394.5104 | 81.3945
2015-04-17 17:00 | 73144.2148 | 73.1442
2015-04-17 18:00 | 36714.3011 | 36.7143
2015-04-17 19:00 | -205.2596 | -0.20526
2015-04-17 20:00 | -205.2596 | -0.20526
2015-04-17 21:00 | -205.2596 | -0.20526
2015-04-17 22:00 | -205.2596 | -0.20526
2015-04-17 23:00 | -205.2596 | -0.20526
2015-04-18 | -205.2596 | -0.20526
2015-04-18 01:00 | -205.2596 | -0.20526
2015-04-18 02:00 | -205.2596 | -0.20526
2015-04-18 03:00 | -205.2596 | -0.20526
2015-04-18 04:00 | -205.2596 | -0.20526
2015-04-18 05:00 | -205.2596 | -0.20526
2015-04-18 06:00 | -205.2596 | -0.20526
2015-04-18 07:00 | -205.2596 | -0.20526
2015-04-18 08:00 | 987.9194 | 0.98792
2015-04-18 09:00 | 79691.6635 | 79.6917
2015-04-18 10:00 | 83562.0161 | 83.562
2015-04-18 11:00 | 83064.2685 | 83.0643
2015-04-18 12:00 | 81270.81 | 81.2708
2015-04-18 13:00 | 80114.0149 | 80.114
2015-04-18 14:00 | 80818.9211 | 80.8189
2015-04-18 15:00 | 82575.116 | 82.5751
2015-04-18 16:00 | 80727.8245 | 80.7278
2015-04-18 17:00 | 71491.5002 | 71.4915
2015-04-18 18:00 | 34657.0319 | 34.657
2015-04-18 19:00 | -205.2596 | -0.20526
2015-04-18 20:00 | -205.2596 | -0.20526
2015-04-18 21:00 | -205.2596 | -0.20526
2015-04-18 22:00 | -205.2596 | -0.20526
2015-04-18 23:00 | -205.2596 | -0.20526
2015-04-19 | -205.2596 | -0.20526
2015-04-19 01:00 | -205.2596 | -0.20526
2015-04-19 02:00 | -205.2596 | -0.20526
2015-04-19 03:00 | -205.2596 | -0.20526
2015-04-19 04:00 | -205.2596 | -0.20526
2015-04-19 05:00 | -205.2596 | -0.20526
2015-04-19 06:00 | -205.2596 | -0.20526
2015-04-19 07:00 | -205.2596 | -0.20526
2015-04-19 08:00 | 2002.2787 | 2.0023
2015-04-19 09:00 | 77741.8549 | 77.7419
2015-04-19 10:00 | 22572.2695 | 22.5723
2015-04-19 11:00 | 27240.2138 | 27.2402
2015-04-19 12:00 | 33313.7146 | 33.3137
2015-04-19 13:00 | 27695.2244 | 27.6952
2015-04-19 14:00 | 24299.3025 | 24.2993
2015-04-19 15:00 | 22274.5578 | 22.2746
2015-04-19 16:00 | 12977.3927 | 12.9774
2015-04-19 17:00 | 5060.2613 | 5.0603
2015-04-19 18:00 | 25.9099 | 0.02591
2015-04-19 19:00 | -205.2596 | -0.20526
2015-04-19 20:00 | -205.2596 | -0.20526
2015-04-19 21:00 | -205.2596 | -0.20526
2015-04-19 22:00 | -205.2596 | -0.20526
2015-04-19 23:00 | -205.2596 | -0.20526
2015-04-20 | -205.2596 | -0.20526
2015-04-20 01:00 | -205.2596 | -0.20526
2015-04-20 02:00 | -205.2596 | -0.20526
2015-04-20 03:00 | -205.2596 | -0.20526
2015-04-20 04:00 | -205.2596 | -0.20526
2015-04-20 05:00 | -205.2596 | -0.20526
2015-04-20 06:00 | -205.2596 | -0.20526
2015-04-20 07:00 | -205.2596 | -0.20526
2015-04-20 08:00 | -106.4638 | -0.10646
2015-04-20 09:00 | 10912.9618 | 10.913
2015-04-20 10:00 | 21818.3386 | 21.8183
2015-04-20 11:00 | 32704.5433 | 32.7045
2015-04-20 12:00 | 33190.8636 | 33.1909
2015-04-20 13:00 | 34433.4241 | 34.4334
2015-04-20 14:00 | 30284.5984 | 30.2846
2015-04-20 15:00 | 25443.2423 | 25.4432
2015-04-20 16:00 | 14754.7636 | 14.7548
2015-04-20 17:00 | 5663.0151 | 5.663
2015-04-20 18:00 | 58.1971 | 0.058197
2015-04-20 19:00 | -205.2596 | -0.20526
2015-04-20 20:00 | -205.2596 | -0.20526
2015-04-20 21:00 | -205.2596 | -0.20526
2015-04-20 22:00 | -205.2596 | -0.20526
2015-04-20 23:00 | -205.2596 | -0.20526
2015-04-21 | -205.2596 | -0.20526
2015-04-21 01:00 | -205.2596 | -0.20526
2015-04-21 02:00 | -205.2596 | -0.20526
2015-04-21 03:00 | -205.2596 | -0.20526
2015-04-21 04:00 | -205.2596 | -0.20526
2015-04-21 05:00 | -205.2596 | -0.20526
2015-04-21 06:00 | -205.2596 | -0.20526
2015-04-21 07:00 | -205.2596 | -0.20526
2015-04-21 08:00 | 803.9064 | 0.80391
2015-04-21 09:00 | 5573.7998 | 5.5738
2015-04-21 10:00 | 7996.8827 | 7.9969
2015-04-21 11:00 | 79853.6796 | 79.8537
2015-04-21 12:00 | 78285.3215 | 78.2853
2015-04-21 13:00 | 77794.9702 | 77.795
2015-04-21 14:00 | 79147.5101 | 79.1475
2015-04-21 15:00 | 79666.2137 | 79.6662
2015-04-21 16:00 | 77669.2313 | 77.6692
2015-04-21 17:00 | 68378.6404 | 68.3786
2015-04-21 18:00 | 27662.2331 | 27.6622
2015-04-21 19:00 | -205.2596 | -0.20526
2015-04-21 20:00 | -205.2596 | -0.20526
2015-04-21 21:00 | -205.2596 | -0.20526
2015-04-21 22:00 | -205.2596 | -0.20526
2015-04-21 23:00 | -205.2596 | -0.20526
2015-04-22 | -205.2596 | -0.20526
2015-04-22 01:00 | -205.2596 | -0.20526
2015-04-22 02:00 | -205.2596 | -0.20526
2015-04-22 03:00 | -205.2596 | -0.20526
2015-04-22 04:00 | -205.2596 | -0.20526
2015-04-22 05:00 | -205.2596 | -0.20526
2015-04-22 06:00 | -205.2596 | -0.20526
2015-04-22 07:00 | -205.2596 | -0.20526
2015-04-22 08:00 | 899.7898 | 0.89979
2015-04-22 09:00 | 77400.1777 | 77.4002
2015-04-22 10:00 | 81103.2474 | 81.1032
2015-04-22 11:00 | 80475.5252 | 80.4755
2015-04-22 12:00 | 78795.1362 | 78.7951
2015-04-22 13:00 | 78157.4096 | 78.1574
2015-04-22 14:00 | 78885.432 | 78.8854
2015-04-22 15:00 | 80065.3205 | 80.0653
2015-04-22 16:00 | 78531.6141 | 78.5316
2015-04-22 17:00 | 69241.482 | 69.2415
2015-04-22 18:00 | 27016.2026 | 27.0162
2015-04-22 19:00 | -205.2596 | -0.20526
2015-04-22 20:00 | -205.2596 | -0.20526
2015-04-22 21:00 | -205.2596 | -0.20526
2015-04-22 22:00 | -205.2596 | -0.20526
2015-04-22 23:00 | -205.2596 | -0.20526
2015-04-23 | -205.2596 | -0.20526
2015-04-23 01:00 | -205.2596 | -0.20526
2015-04-23 02:00 | -205.2596 | -0.20526
2015-04-23 03:00 | -205.2596 | -0.20526
2015-04-23 04:00 | -205.2596 | -0.20526
2015-04-23 05:00 | -205.2596 | -0.20526
2015-04-23 06:00 | -205.2596 | -0.20526
2015-04-23 07:00 | -205.2596 | -0.20526
2015-04-23 08:00 | 876.9364 | 0.87694
2015-04-23 09:00 | 77922.71 | 77.9227
2015-04-23 10:00 | 81923.6653 | 81.9237
2015-04-23 11:00 | 81343.336 | 81.3433
2015-04-23 12:00 | 79428.7182 | 79.4287
2015-04-23 13:00 | 78575.9524 | 78.576
2015-04-23 14:00 | 79345.0277 | 79.345
2015-04-23 15:00 | 80392.3367 | 80.3923
2015-04-23 16:00 | 78824.5533 | 78.8246
2015-04-23 17:00 | 69470.2033 | 69.4702
2015-04-23 18:00 | 26071.4906 | 26.0715
2015-04-23 19:00 | -205.2596 | -0.20526
2015-04-23 20:00 | -205.2596 | -0.20526
2015-04-23 21:00 | -205.2596 | -0.20526
2015-04-23 22:00 | -205.2596 | -0.20526
2015-04-23 23:00 | -205.2596 | -0.20526
2015-04-24 | -205.2596 | -0.20526
2015-04-24 01:00 | -205.2596 | -0.20526
2015-04-24 02:00 | -205.2596 | -0.20526
2015-04-24 03:00 | -205.2596 | -0.20526
2015-04-24 04:00 | -205.2596 | -0.20526
2015-04-24 05:00 | -205.2596 | -0.20526
2015-04-24 06:00 | -205.2596 | -0.20526
2015-04-24 07:00 | -205.2596 | -0.20526
2015-04-24 08:00 | 886.8635 | 0.88686
2015-04-24 09:00 | 4839.7797 | 4.8398
2015-04-24 10:00 | 6563.8092 | 6.5638
2015-04-24 11:00 | 12080.8718 | 12.0809
2015-04-24 12:00 | 16843.8888 | 16.8439
2015-04-24 13:00 | 79035.1485 | 79.0351
2015-04-24 14:00 | 79803.7778 | 79.8038
2015-04-24 15:00 | 80581.7509 | 80.5818
2015-04-24 16:00 | 79112.8778 | 79.1129
2015-04-24 17:00 | 69835.2761 | 69.8353
2015-04-24 18:00 | 24851.3476 | 24.8513
2015-04-24 19:00 | -205.2596 | -0.20526
2015-04-24 20:00 | -205.2596 | -0.20526
2015-04-24 21:00 | -205.2596 | -0.20526
2015-04-24 22:00 | -205.2596 | -0.20526
2015-04-24 23:00 | -205.2596 | -0.20526
2015-04-25 | -205.2596 | -0.20526
2015-04-25 01:00 | -205.2596 | -0.20526
2015-04-25 02:00 | -205.2596 | -0.20526
2015-04-25 03:00 | -205.2596 | -0.20526
2015-04-25 04:00 | -205.2596 | -0.20526
2015-04-25 05:00 | -205.2596 | -0.20526
2015-04-25 06:00 | -205.2596 | -0.20526
2015-04-25 07:00 | -205.2596 | -0.20526
2015-04-25 08:00 | 427.7698 | 0.42777
2015-04-25 09:00 | 3588.873 | 3.5889
2015-04-25 10:00 | 6449.677 | 6.4497
2015-04-25 11:00 | 10665.9861 | 10.666
2015-04-25 12:00 | 10199.9301 | 10.1999
2015-04-25 13:00 | 8661.7083 | 8.6617
2015-04-25 14:00 | 6377.3416 | 6.3773
2015-04-25 15:00 | 4681.2161 | 4.6812
2015-04-25 16:00 | 8802.7922 | 8.8028
2015-04-25 17:00 | 3229.035 | 3.229
2015-04-25 18:00 | -3.8047 | -0.0038047
2015-04-25 19:00 | -205.2596 | -0.20526
2015-04-25 20:00 | -205.2596 | -0.20526
2015-04-25 21:00 | -205.2596 | -0.20526
2015-04-25 22:00 | -205.2596 | -0.20526
2015-04-25 23:00 | -205.2596 | -0.20526
2015-04-26 | -205.2596 | -0.20526
2015-04-26 01:00 | -205.2596 | -0.20526
2015-04-26 02:00 | -205.2596 | -0.20526
2015-04-26 03:00 | -205.2596 | -0.20526
2015-04-26 04:00 | -205.2596 | -0.20526
2015-04-26 05:00 | -205.2596 | -0.20526
2015-04-26 06:00 | -205.2596 | -0.20526
2015-04-26 07:00 | -205.2596 | -0.20526
2015-04-26 08:00 | 736.2968 | 0.7363
2015-04-26 09:00 | 74212.3015 | 74.2123
2015-04-26 10:00 | 78643.919 | 78.6439
2015-04-26 11:00 | 78485.0501 | 78.4851
2015-04-26 12:00 | 76631.983 | 76.632
2015-04-26 13:00 | 76386.7999 | 76.3868
2015-04-26 14:00 | 77532.7817 | 77.5328
2015-04-26 15:00 | 78267.0589 | 78.2671
2015-04-26 16:00 | 76008.5445 | 76.0085
2015-04-26 17:00 | 66014.5745 | 66.0146
2015-04-26 18:00 | 17821.7703 | 17.8218
2015-04-26 19:00 | -205.2596 | -0.20526
2015-04-26 20:00 | -205.2596 | -0.20526
2015-04-26 21:00 | -205.2596 | -0.20526
2015-04-26 22:00 | -205.2596 | -0.20526
2015-04-26 23:00 | -205.2596 | -0.20526
2015-04-27 | -205.2596 | -0.20526
2015-04-27 01:00 | -205.2596 | -0.20526
2015-04-27 02:00 | -205.2596 | -0.20526
2015-04-27 03:00 | -205.2596 | -0.20526
2015-04-27 04:00 | -205.2596 | -0.20526
2015-04-27 05:00 | -205.2596 | -0.20526
2015-04-27 06:00 | -205.2596 | -0.20526
2015-04-27 07:00 | -205.2596 | -0.20526
2015-04-27 08:00 | 528.1469 | 0.52815
2015-04-27 09:00 | 4189.1209 | 4.1891
2015-04-27 10:00 | 7271.8576 | 7.2719
2015-04-27 11:00 | 78927.4754 | 78.9275
2015-04-27 12:00 | 76967.9004 | 76.9679
2015-04-27 13:00 | 76693.7138 | 76.6937
2015-04-27 14:00 | 77603.6647 | 77.6037
2015-04-27 15:00 | 78694.2044 | 78.6942
2015-04-27 16:00 | 76954.1345 | 76.9541
2015-04-27 17:00 | 66937.3468 | 66.9373
2015-04-27 18:00 | 16255.1044 | 16.2551
2015-04-27 19:00 | -205.2596 | -0.20526
2015-04-27 20:00 | -205.2596 | -0.20526
2015-04-27 21:00 | -205.2596 | -0.20526
2015-04-27 22:00 | -205.2596 | -0.20526
2015-04-27 23:00 | -205.2596 | -0.20526
2015-04-28 | -205.2596 | -0.20526
2015-04-28 01:00 | -205.2596 | -0.20526
2015-04-28 02:00 | -205.2596 | -0.20526
2015-04-28 03:00 | -205.2596 | -0.20526
2015-04-28 04:00 | -205.2596 | -0.20526
2015-04-28 05:00 | -205.2596 | -0.20526
2015-04-28 06:00 | -205.2596 | -0.20526
2015-04-28 07:00 | -205.2596 | -0.20526
2015-04-28 08:00 | 696.1292 | 0.69613
2015-04-28 09:00 | 5299.1627 | 5.2992
2015-04-28 10:00 | 79301.3102 | 79.3013
2015-04-28 11:00 | 78519.7104 | 78.5197
2015-04-28 12:00 | 76457.9606 | 76.458
2015-04-28 13:00 | 75753.5708 | 75.7536
2015-04-28 14:00 | 77465.8227 | 77.4658
2015-04-28 15:00 | 78357.1726 | 78.3572
2015-04-28 16:00 | 76572.0822 | 76.5721
2015-04-28 17:00 | 66515.6877 | 66.5157
2015-04-28 18:00 | 14380.4167 | 14.3804
2015-04-28 19:00 | -205.2596 | -0.20526
2015-04-28 20:00 | -205.2596 | -0.20526
2015-04-28 21:00 | -205.2596 | -0.20526
2015-04-28 22:00 | -205.2596 | -0.20526
2015-04-28 23:00 | -205.2596 | -0.20526
2015-04-29 | -205.2596 | -0.20526
2015-04-29 01:00 | -205.2596 | -0.20526
2015-04-29 02:00 | -205.2596 | -0.20526
2015-04-29 03:00 | -205.2596 | -0.20526
2015-04-29 04:00 | -205.2596 | -0.20526
2015-04-29 05:00 | -205.2596 | -0.20526
2015-04-29 06:00 | -205.2596 | -0.20526
2015-04-29 07:00 | -205.2596 | -0.20526
2015-04-29 08:00 | 754.0484 | 0.75405
2015-04-29 09:00 | 74320.9938 | 74.321
2015-04-29 10:00 | 78608.8402 | 78.6088
2015-04-29 11:00 | 77707.8944 | 77.7079
2015-04-29 12:00 | 75810.4308 | 75.8104
2015-04-29 13:00 | 75470.2636 | 75.4703
2015-04-29 14:00 | 76789.2349 | 76.7892
2015-04-29 15:00 | 77562.5963 | 77.5626
2015-04-29 16:00 | 75517.2866 | 75.5173
2015-04-29 17:00 | 65146.6879 | 65.1467
2015-04-29 18:00 | -205.2596 | -0.20526
2015-04-29 19:00 | -205.2596 | -0.20526
2015-04-29 20:00 | -205.2596 | -0.20526
2015-04-29 21:00 | -205.2596 | -0.20526
2015-04-29 22:00 | -205.2596 | -0.20526
2015-04-29 23:00 | -205.2596 | -0.20526
2015-04-30 | -205.2596 | -0.20526
2015-04-30 01:00 | -205.2596 | -0.20526
2015-04-30 02:00 | -205.2596 | -0.20526
2015-04-30 03:00 | -205.2596 | -0.20526
2015-04-30 04:00 | -205.2596 | -0.20526
2015-04-30 05:00 | -205.2596 | -0.20526
2015-04-30 06:00 | -205.2596 | -0.20526
2015-04-30 07:00 | -205.2596 | -0.20526
2015-04-30 08:00 | 530.9917 | 0.53099
2015-04-30 09:00 | 5500.667 | 5.5007
2015-04-30 10:00 | 78190.4477 | 78.1904
2015-04-30 11:00 | 77538.7526 | 77.5388
2015-04-30 12:00 | 75736.5325 | 75.7365
2015-04-30 13:00 | 75415.1044 | 75.4151
2015-04-30 14:00 | 76943.5168 | 76.9435
2015-04-30 15:00 | 78158.5862 | 78.1586
2015-04-30 16:00 | 75967.2165 | 75.9672
2015-04-30 17:00 | 65420.5087 | 65.4205
2015-04-30 18:00 | -205.2596 | -0.20526
2015-04-30 19:00 | -205.2596 | -0.20526
2015-04-30 20:00 | -205.2596 | -0.20526
2015-04-30 21:00 | -205.2596 | -0.20526
2015-04-30 22:00 | -205.2596 | -0.20526
2015-04-30 23:00 | -205.2596 | -0.20526
2015-05-01 | -205.2596 | -0.20526
2015-05-01 01:00 | -205.2596 | -0.20526
2015-05-01 02:00 | -205.2596 | -0.20526
2015-05-01 03:00 | -205.2596 | -0.20526
2015-05-01 04:00 | -205.2596 | -0.20526
2015-05-01 05:00 | -205.2596 | -0.20526
2015-05-01 06:00 | -205.2596 | -0.20526
2015-05-01 07:00 | -205.2596 | -0.20526
2015-05-01 08:00 | 373.8404 | 0.37384
2015-05-01 09:00 | 5034.7742 | 5.0348
2015-05-01 10:00 | 17915.6942 | 17.9157
2015-05-01 11:00 | 24270.6679 | 24.2707
2015-05-01 12:00 | 25224.0258 | 25.224
2015-05-01 13:00 | 23608.7437 | 23.6087
2015-05-01 14:00 | 17865.691 | 17.8657
2015-05-01 15:00 | 10824.9567 | 10.825
2015-05-01 16:00 | 5107.8214 | 5.1078
2015-05-01 17:00 | 64827.4921 | 64.8275
2015-05-01 18:00 | -205.2596 | -0.20526
2015-05-01 19:00 | -205.2596 | -0.20526
2015-05-01 20:00 | -205.2596 | -0.20526
2015-05-01 21:00 | -205.2596 | -0.20526
2015-05-01 22:00 | -205.2596 | -0.20526
2015-05-01 23:00 | -205.2596 | -0.20526
2015-05-02 | -205.2596 | -0.20526
2015-05-02 01:00 | -205.2596 | -0.20526
2015-05-02 02:00 | -205.2596 | -0.20526
2015-05-02 03:00 | -205.2596 | -0.20526
2015-05-02 04:00 | -205.2596 | -0.20526
2015-05-02 05:00 | -205.2596 | -0.20526
2015-05-02 06:00 | -205.2596 | -0.20526
2015-05-02 07:00 | -205.2596 | -0.20526
2015-05-02 08:00 | 1561.0161 | 1.561
2015-05-02 09:00 | 73127.1733 | 73.1272
2015-05-02 10:00 | 77536.4538 | 77.5365
2015-05-02 11:00 | 77365.2166 | 77.3652
2015-05-02 12:00 | 76306.581 | 76.3066
2015-05-02 13:00 | 35529.6525 | 35.5297
2015-05-02 14:00 | 76956.7827 | 76.9568
2015-05-02 15:00 | 78106.057 | 78.1061
2015-05-02 16:00 | 76031.2722 | 76.0313
2015-05-02 17:00 | 64267.3309 | 64.2673
2015-05-02 18:00 | -205.2596 | -0.20526
2015-05-02 19:00 | -205.2596 | -0.20526
2015-05-02 20:00 | -205.2596 | -0.20526
2015-05-02 21:00 | -205.2596 | -0.20526
2015-05-02 22:00 | -205.2596 | -0.20526
2015-05-02 23:00 | -205.2596 | -0.20526
2015-05-03 | -205.2596 | -0.20526
2015-05-03 01:00 | -205.2596 | -0.20526
2015-05-03 02:00 | -205.2596 | -0.20526
2015-05-03 03:00 | -205.2596 | -0.20526
2015-05-03 04:00 | -205.2596 | -0.20526
2015-05-03 05:00 | -205.2596 | -0.20526
2015-05-03 06:00 | -205.2596 | -0.20526
2015-05-03 07:00 | -205.2596 | -0.20526
2015-05-03 08:00 | 675.2282 | 0.67523
2015-05-03 09:00 | 74534.4672 | 74.5345
2015-05-03 10:00 | 79051.6819 | 79.0517
2015-05-03 11:00 | 78610.8443 | 78.6108
2015-05-03 12:00 | 77033.1899 | 77.0332
2015-05-03 13:00 | 76822.1337 | 76.8221
2015-05-03 14:00 | 77998.38 | 77.9984
2015-05-03 15:00 | 79138.3805 | 79.1384
2015-05-03 16:00 | 77373.7879 | 77.3738
2015-05-03 17:00 | 66184.4475 | 66.1844
2015-05-03 18:00 | -205.2596 | -0.20526
2015-05-03 19:00 | -205.2596 | -0.20526
2015-05-03 20:00 | -205.2596 | -0.20526
2015-05-03 21:00 | -205.2596 | -0.20526
2015-05-03 22:00 | -205.2596 | -0.20526
2015-05-03 23:00 | -205.2596 | -0.20526
2015-05-04 | -205.2596 | -0.20526
2015-05-04 01:00 | -205.2596 | -0.20526
2015-05-04 02:00 | -205.2596 | -0.20526
2015-05-04 03:00 | -205.2596 | -0.20526
2015-05-04 04:00 | -205.2596 | -0.20526
2015-05-04 05:00 | -205.2596 | -0.20526
2015-05-04 06:00 | -205.2596 | -0.20526
2015-05-04 07:00 | -205.2596 | -0.20526
2015-05-04 08:00 | 656.8999 | 0.6569
2015-05-04 09:00 | 75681.5792 | 75.6816
2015-05-04 10:00 | 79628.0242 | 79.628
2015-05-04 11:00 | 78924.8904 | 78.9249
2015-05-04 12:00 | 76917.6067 | 76.9176
2015-05-04 13:00 | 27834.4413 | 27.8344
2015-05-04 14:00 | 22360.1758 | 22.3602
2015-05-04 15:00 | 22023.8899 | 22.0239
2015-05-04 16:00 | 76521.6295 | 76.5216
2015-05-04 17:00 | 65082.0582 | 65.0821
2015-05-04 18:00 | -205.2596 | -0.20526
2015-05-04 19:00 | -205.2596 | -0.20526
2015-05-04 20:00 | -205.2596 | -0.20526
2015-05-04 21:00 | -205.2596 | -0.20526
2015-05-04 22:00 | -205.2596 | -0.20526
2015-05-04 23:00 | -205.2596 | -0.20526
2015-05-05 | -205.2596 | -0.20526
2015-05-05 01:00 | -205.2596 | -0.20526
2015-05-05 02:00 | -205.2596 | -0.20526
2015-05-05 03:00 | -205.2596 | -0.20526
2015-05-05 04:00 | -205.2596 | -0.20526
2015-05-05 05:00 | -205.2596 | -0.20526
2015-05-05 06:00 | -205.2596 | -0.20526
2015-05-05 07:00 | -205.2596 | -0.20526
2015-05-05 08:00 | 626.5651 | 0.62657
2015-05-05 09:00 | 73845.8161 | 73.8458
2015-05-05 10:00 | 78364.7024 | 78.3647
2015-05-05 11:00 | 77834.3975 | 77.8344
2015-05-05 12:00 | 75896.5468 | 75.8965
2015-05-05 13:00 | 75359.9835 | 75.36
2015-05-05 14:00 | 76713.7698 | 76.7138
2015-05-05 15:00 | 77706.2652 | 77.7063
2015-05-05 16:00 | 75896.7789 | 75.8968
2015-05-05 17:00 | 64575.6196 | 64.5756
2015-05-05 18:00 | -205.2596 | -0.20526
2015-05-05 19:00 | -205.2596 | -0.20526
2015-05-05 20:00 | -205.2596 | -0.20526
2015-05-05 21:00 | -205.2596 | -0.20526
2015-05-05 22:00 | -205.2596 | -0.20526
2015-05-05 23:00 | -205.2596 | -0.20526
2015-05-06 | -205.2596 | -0.20526
2015-05-06 01:00 | -205.2596 | -0.20526
2015-05-06 02:00 | -205.2596 | -0.20526
2015-05-06 03:00 | -205.2596 | -0.20526
2015-05-06 04:00 | -205.2596 | -0.20526
2015-05-06 05:00 | -205.2596 | -0.20526
2015-05-06 06:00 | -205.2596 | -0.20526
2015-05-06 07:00 | -205.2596 | -0.20526
2015-05-06 08:00 | 601.7067 | 0.60171
2015-05-06 09:00 | 74410.5579 | 74.4106
2015-05-06 10:00 | 78861.3616 | 78.8614
2015-05-06 11:00 | 77926.2308 | 77.9262
2015-05-06 12:00 | 75892.7054 | 75.8927
2015-05-06 13:00 | 75243.726 | 75.2437
2015-05-06 14:00 | 76819.0523 | 76.8191
2015-05-06 15:00 | 78083.9302 | 78.0839
2015-05-06 16:00 | 76142.3007 | 76.1423
2015-05-06 17:00 | 64524.6883 | 64.5247
2015-05-06 18:00 | -205.2596 | -0.20526
2015-05-06 19:00 | -205.2596 | -0.20526
2015-05-06 20:00 | -205.2596 | -0.20526
2015-05-06 21:00 | -205.2596 | -0.20526
2015-05-06 22:00 | -205.2596 | -0.20526
2015-05-06 23:00 | -205.2596 | -0.20526
2015-05-07 | -205.2596 | -0.20526
2015-05-07 01:00 | -205.2596 | -0.20526
2015-05-07 02:00 | -205.2596 | -0.20526
2015-05-07 03:00 | -205.2596 | -0.20526
2015-05-07 04:00 | -205.2596 | -0.20526
2015-05-07 05:00 | -205.2596 | -0.20526
2015-05-07 06:00 | -205.2596 | -0.20526
2015-05-07 07:00 | -205.2596 | -0.20526
2015-05-07 08:00 | 557.7389 | 0.55774
2015-05-07 09:00 | 4268.5477 | 4.2685
2015-05-07 10:00 | 8887.8487 | 8.8878
2015-05-07 11:00 | 13470.2002 | 13.4702
2015-05-07 12:00 | 73179.3366 | 73.1793
2015-05-07 13:00 | 72933.496 | 72.9335
2015-05-07 14:00 | 74063.1856 | 74.0632
2015-05-07 15:00 | 75568.8419 | 75.5688
2015-05-07 16:00 | 73336.9273 | 73.3369
2015-05-07 17:00 | 60416.738 | 60.4167
2015-05-07 18:00 | -205.2596 | -0.20526
2015-05-07 19:00 | -205.2596 | -0.20526
2015-05-07 20:00 | -205.2596 | -0.20526
2015-05-07 21:00 | -205.2596 | -0.20526
2015-05-07 22:00 | -205.2596 | -0.20526
2015-05-07 23:00 | -205.2596 | -0.20526
2015-05-08 | -205.2596 | -0.20526
2015-05-08 01:00 | -205.2596 | -0.20526
2015-05-08 02:00 | -205.2596 | -0.20526
2015-05-08 03:00 | -205.2596 | -0.20526
2015-05-08 04:00 | -205.2596 | -0.20526
2015-05-08 05:00 | -205.2596 | -0.20526
2015-05-08 06:00 | -205.2596 | -0.20526
2015-05-08 07:00 | -205.2596 | -0.20526
2015-05-08 08:00 | 406.5402 | 0.40654
2015-05-08 09:00 | 6239.8337 | 6.2398
2015-05-08 10:00 | 9104.3775 | 9.1044
2015-05-08 11:00 | 7551.4831 | 7.5515
2015-05-08 12:00 | 11862.9696 | 11.863
2015-05-08 13:00 | 12716.4323 | 12.7164
2015-05-08 14:00 | 8316.8468 | 8.3168
2015-05-08 15:00 | 5700.2632 | 5.7003
2015-05-08 16:00 | 9164.5693 | 9.1646
2015-05-08 17:00 | 2798.3001 | 2.7983
2015-05-08 18:00 | -205.2596 | -0.20526
2015-05-08 19:00 | -205.2596 | -0.20526
2015-05-08 20:00 | -205.2596 | -0.20526
2015-05-08 21:00 | -205.2596 | -0.20526
2015-05-08 22:00 | -205.2596 | -0.20526
2015-05-08 23:00 | -205.2596 | -0.20526
2015-05-09 | -205.2596 | -0.20526
2015-05-09 01:00 | -205.2596 | -0.20526
2015-05-09 02:00 | -205.2596 | -0.20526
2015-05-09 03:00 | -205.2596 | -0.20526
2015-05-09 04:00 | -205.2596 | -0.20526
2015-05-09 05:00 | -205.2596 | -0.20526
2015-05-09 06:00 | -205.2596 | -0.20526
2015-05-09 07:00 | -205.2596 | -0.20526
2015-05-09 08:00 | 504.6081 | 0.50461
2015-05-09 09:00 | 70514.9609 | 70.515
2015-05-09 10:00 | 75706.2496 | 75.7062
2015-05-09 11:00 | 74906.3312 | 74.9063
2015-05-09 12:00 | 73217.2271 | 73.2172
2015-05-09 13:00 | 72472.0724 | 72.4721
2015-05-09 14:00 | 74642.9055 | 74.6429
2015-05-09 15:00 | 75730.5063 | 75.7305
2015-05-09 16:00 | 73377.6232 | 73.3776
2015-05-09 17:00 | 60961.0728 | 60.9611
2015-05-09 18:00 | -205.2596 | -0.20526
2015-05-09 19:00 | -205.2596 | -0.20526
2015-05-09 20:00 | -205.2596 | -0.20526
2015-05-09 21:00 | -205.2596 | -0.20526
2015-05-09 22:00 | -205.2596 | -0.20526
2015-05-09 23:00 | -205.2596 | -0.20526
2015-05-10 | -205.2596 | -0.20526
2015-05-10 01:00 | -205.2596 | -0.20526
2015-05-10 02:00 | -205.2596 | -0.20526
2015-05-10 03:00 | -205.2596 | -0.20526
2015-05-10 04:00 | -205.2596 | -0.20526
2015-05-10 05:00 | -205.2596 | -0.20526
2015-05-10 06:00 | -205.2596 | -0.20526
2015-05-10 07:00 | -205.2596 | -0.20526
2015-05-10 08:00 | 496.6421 | 0.49664
2015-05-10 09:00 | 72630.705 | 72.6307
2015-05-10 10:00 | 76849.0787 | 76.8491
2015-05-10 11:00 | 76021.0963 | 76.0211
2015-05-10 12:00 | 74255.6009 | 74.2556
2015-05-10 13:00 | 73594.4949 | 73.5945
2015-05-10 14:00 | 74643.5601 | 74.6436
2015-05-10 15:00 | 76002.11 | 76.0021
2015-05-10 16:00 | 74246.7197 | 74.2467
2015-05-10 17:00 | 62314.6881 | 62.3147
2015-05-10 18:00 | -205.2596 | -0.20526
2015-05-10 19:00 | -205.2596 | -0.20526
2015-05-10 20:00 | -205.2596 | -0.20526
2015-05-10 21:00 | -205.2596 | -0.20526
2015-05-10 22:00 | -205.2596 | -0.20526
2015-05-10 23:00 | -205.2596 | -0.20526
2015-05-11 | -205.2596 | -0.20526
2015-05-11 01:00 | -205.2596 | -0.20526
2015-05-11 02:00 | -205.2596 | -0.20526
2015-05-11 03:00 | -205.2596 | -0.20526
2015-05-11 04:00 | -205.2596 | -0.20526
2015-05-11 05:00 | -205.2596 | -0.20526
2015-05-11 06:00 | -205.2596 | -0.20526
2015-05-11 07:00 | -205.2596 | -0.20526
2015-05-11 08:00 | 465.4041 | 0.4654
2015-05-11 09:00 | 72211.5356 | 72.2115
2015-05-11 10:00 | 76696.4687 | 76.6965
2015-05-11 11:00 | 75818.0512 | 75.8181
2015-05-11 12:00 | 73949.1104 | 73.9491
2015-05-11 13:00 | 73684.2874 | 73.6843
2015-05-11 14:00 | 27060.8032 | 27.0608
2015-05-11 15:00 | 17096.4844 | 17.0965
2015-05-11 16:00 | 6890.5473 | 6.8905
2015-05-11 17:00 | 60674.2917 | 60.6743
2015-05-11 18:00 | -205.2596 | -0.20526
2015-05-11 19:00 | -205.2596 | -0.20526
2015-05-11 20:00 | -205.2596 | -0.20526
2015-05-11 21:00 | -205.2596 | -0.20526
2015-05-11 22:00 | -205.2596 | -0.20526
2015-05-11 23:00 | -205.2596 | -0.20526
2015-05-12 | -205.2596 | -0.20526
2015-05-12 01:00 | -205.2596 | -0.20526
2015-05-12 02:00 | -205.2596 | -0.20526
2015-05-12 03:00 | -205.2596 | -0.20526
2015-05-12 04:00 | -205.2596 | -0.20526
2015-05-12 05:00 | -205.2596 | -0.20526
2015-05-12 06:00 | -205.2596 | -0.20526
2015-05-12 07:00 | -205.2596 | -0.20526
2015-05-12 08:00 | 393.0565 | 0.39306
2015-05-12 09:00 | 5711.5348 | 5.7115
2015-05-12 10:00 | 9355.2085 | 9.3552
2015-05-12 11:00 | 21165.5264 | 21.1655
2015-05-12 12:00 | 30447.4259 | 30.4474
2015-05-12 13:00 | 36862.6664 | 36.8627
2015-05-12 14:00 | 32110.5546 | 32.1106
2015-05-12 15:00 | 75482.1598 | 75.4822
2015-05-12 16:00 | 72918.9689 | 72.919
2015-05-12 17:00 | 59852.7096 | 59.8527
2015-05-12 18:00 | -205.2596 | -0.20526
2015-05-12 19:00 | -205.2596 | -0.20526
2015-05-12 20:00 | -205.2596 | -0.20526
2015-05-12 21:00 | -205.2596 | -0.20526
2015-05-12 22:00 | -205.2596 | -0.20526
2015-05-12 23:00 | -205.2596 | -0.20526
2015-05-13 | -205.2596 | -0.20526
2015-05-13 01:00 | -205.2596 | -0.20526
2015-05-13 02:00 | -205.2596 | -0.20526
2015-05-13 03:00 | -205.2596 | -0.20526
2015-05-13 04:00 | -205.2596 | -0.20526
2015-05-13 05:00 | -205.2596 | -0.20526
2015-05-13 06:00 | -205.2596 | -0.20526
2015-05-13 07:00 | -205.2596 | -0.20526
2015-05-13 08:00 | 416.9239 | 0.41692
2015-05-13 09:00 | 70740.0418 | 70.74
2015-05-13 10:00 | 75528.58 | 75.5286
2015-05-13 11:00 | 74906.1277 | 74.9061
2015-05-13 12:00 | 73059.709 | 73.0597
2015-05-13 13:00 | 72526.8039 | 72.5268
2015-05-13 14:00 | 74009.2335 | 74.0092
2015-05-13 15:00 | 75187.7428 | 75.1877
2015-05-13 16:00 | 72852.1518 | 72.8522
2015-05-13 17:00 | 59901.4313 | 59.9014
2015-05-13 18:00 | -205.2596 | -0.20526
2015-05-13 19:00 | -205.2596 | -0.20526
2015-05-13 20:00 | -205.2596 | -0.20526
2015-05-13 21:00 | -205.2596 | -0.20526
2015-05-13 22:00 | -205.2596 | -0.20526
2015-05-13 23:00 | -205.2596 | -0.20526
2015-05-14 | -205.2596 | -0.20526
2015-05-14 01:00 | -205.2596 | -0.20526
2015-05-14 02:00 | -205.2596 | -0.20526
2015-05-14 03:00 | -205.2596 | -0.20526
2015-05-14 04:00 | -205.2596 | -0.20526
2015-05-14 05:00 | -205.2596 | -0.20526
2015-05-14 06:00 | -205.2596 | -0.20526
2015-05-14 07:00 | -205.2596 | -0.20526
2015-05-14 08:00 | 392.3814 | 0.39238
2015-05-14 09:00 | 70340.487 | 70.3405
2015-05-14 10:00 | 75358.2447 | 75.3582
2015-05-14 11:00 | 74868.7383 | 74.8687
2015-05-14 12:00 | 73010.3615 | 73.0104
2015-05-14 13:00 | 72374.9058 | 72.3749
2015-05-14 14:00 | 73635.9996 | 73.636
2015-05-14 15:00 | 74894.845 | 74.8948
2015-05-14 16:00 | 72357.4069 | 72.3574
2015-05-14 17:00 | 58810.4692 | 58.8105
2015-05-14 18:00 | -205.2596 | -0.20526
2015-05-14 19:00 | -205.2596 | -0.20526
2015-05-14 20:00 | -205.2596 | -0.20526
2015-05-14 21:00 | -205.2596 | -0.20526
2015-05-14 22:00 | -205.2596 | -0.20526
2015-05-14 23:00 | -205.2596 | -0.20526
2015-05-15 | -205.2596 | -0.20526
2015-05-15 01:00 | -205.2596 | -0.20526
2015-05-15 02:00 | -205.2596 | -0.20526
2015-05-15 03:00 | -205.2596 | -0.20526
2015-05-15 04:00 | -205.2596 | -0.20526
2015-05-15 05:00 | -205.2596 | -0.20526
2015-05-15 06:00 | -205.2596 | -0.20526
2015-05-15 07:00 | -205.2596 | -0.20526
2015-05-15 08:00 | 146.1775 | 0.14618
2015-05-15 09:00 | 69355.6266 | 69.3556
2015-05-15 10:00 | 74763.1399 | 74.7631
2015-05-15 11:00 | 74093.5047 | 74.0935
2015-05-15 12:00 | 72552.4461 | 72.5524
2015-05-15 13:00 | 72122.3199 | 72.1223
2015-05-15 14:00 | 73431.4688 | 73.4315
2015-05-15 15:00 | 74988.452 | 74.9885
2015-05-15 16:00 | 72562.8796 | 72.5629
2015-05-15 17:00 | 58499.6598 | 58.4997
2015-05-15 18:00 | -205.2596 | -0.20526
2015-05-15 19:00 | -205.2596 | -0.20526
2015-05-15 20:00 | -205.2596 | -0.20526
2015-05-15 21:00 | -205.2596 | -0.20526
2015-05-15 22:00 | -205.2596 | -0.20526
2015-05-15 23:00 | -205.2596 | -0.20526
2015-05-16 | -205.2596 | -0.20526
2015-05-16 01:00 | -205.2596 | -0.20526
2015-05-16 02:00 | -205.2596 | -0.20526
2015-05-16 03:00 | -205.2596 | -0.20526
2015-05-16 04:00 | -205.2596 | -0.20526
2015-05-16 05:00 | -205.2596 | -0.20526
2015-05-16 06:00 | -205.2596 | -0.20526
2015-05-16 07:00 | -205.2596 | -0.20526
2015-05-16 08:00 | 74.4259 | 0.074426
2015-05-16 09:00 | 4039.2501 | 4.0393
2015-05-16 10:00 | 5717.7259 | 5.7177
2015-05-16 11:00 | 12238.6841 | 12.2387
2015-05-16 12:00 | 15266.6909 | 15.2667
2015-05-16 13:00 | 71631.8569 | 71.6319
2015-05-16 14:00 | 73217.1709 | 73.2172
2015-05-16 15:00 | 74464.8582 | 74.4649
2015-05-16 16:00 | 72174.6305 | 72.1746
2015-05-16 17:00 | 58397.5277 | 58.3975
2015-05-16 18:00 | -205.2596 | -0.20526
2015-05-16 19:00 | -205.2596 | -0.20526
2015-05-16 20:00 | -205.2596 | -0.20526
2015-05-16 21:00 | -205.2596 | -0.20526
2015-05-16 22:00 | -205.2596 | -0.20526
2015-05-16 23:00 | -205.2596 | -0.20526
2015-05-17 | -205.2596 | -0.20526
2015-05-17 01:00 | -205.2596 | -0.20526
2015-05-17 02:00 | -205.2596 | -0.20526
2015-05-17 03:00 | -205.2596 | -0.20526
2015-05-17 04:00 | -205.2596 | -0.20526
2015-05-17 05:00 | -205.2596 | -0.20526
2015-05-17 06:00 | -205.2596 | -0.20526
2015-05-17 07:00 | -205.2596 | -0.20526
2015-05-17 08:00 | -205.2596 | -0.20526
2015-05-17 09:00 | 3357.482 | 3.3575
2015-05-17 10:00 | 2982.677 | 2.9827
2015-05-17 11:00 | 4548.3585 | 4.5484
2015-05-17 12:00 | 28089.2062 | 28.0892
2015-05-17 13:00 | 28951.0386 | 28.951
2015-05-17 14:00 | 24563.2432 | 24.5632
2015-05-17 15:00 | 73855.3355 | 73.8553
2015-05-17 16:00 | 71271.564 | 71.2716
2015-05-17 17:00 | 57515.39 | 57.5154
2015-05-17 18:00 | -205.2596 | -0.20526
2015-05-17 19:00 | -205.2596 | -0.20526
2015-05-17 20:00 | -205.2596 | -0.20526
2015-05-17 21:00 | -205.2596 | -0.20526
2015-05-17 22:00 | -205.2596 | -0.20526
2015-05-17 23:00 | -205.2596 | -0.20526
2015-05-18 | -205.2596 | -0.20526
2015-05-18 01:00 | -205.2596 | -0.20526
2015-05-18 02:00 | -205.2596 | -0.20526
2015-05-18 03:00 | -205.2596 | -0.20526
2015-05-18 04:00 | -205.2596 | -0.20526
2015-05-18 05:00 | -205.2596 | -0.20526
2015-05-18 06:00 | -205.2596 | -0.20526
2015-05-18 07:00 | -205.2596 | -0.20526
2015-05-18 08:00 | -83.5286 | -0.083529
2015-05-18 09:00 | 4080.9356 | 4.0809
2015-05-18 10:00 | 6169.671 | 6.1697
2015-05-18 11:00 | 73300.646 | 73.3006
2015-05-18 12:00 | 71210.9127 | 71.2109
2015-05-18 13:00 | 70401.4784 | 70.4015
2015-05-18 14:00 | 71609.4402 | 71.6094
2015-05-18 15:00 | 73069.8603 | 73.0699
2015-05-18 16:00 | 70691.8034 | 70.6918
2015-05-18 17:00 | 56614.5297 | 56.6145
2015-05-18 18:00 | -205.2596 | -0.20526
2015-05-18 19:00 | -205.2596 | -0.20526
2015-05-18 20:00 | -205.2596 | -0.20526
2015-05-18 21:00 | -205.2596 | -0.20526
2015-05-18 22:00 | -205.2596 | -0.20526
2015-05-18 23:00 | -205.2596 | -0.20526
2015-05-19 | -205.2596 | -0.20526
2015-05-19 01:00 | -205.2596 | -0.20526
2015-05-19 02:00 | -205.2596 | -0.20526
2015-05-19 03:00 | -205.2596 | -0.20526
2015-05-19 04:00 | -205.2596 | -0.20526
2015-05-19 05:00 | -205.2596 | -0.20526
2015-05-19 06:00 | -205.2596 | -0.20526
2015-05-19 07:00 | -205.2596 | -0.20526
2015-05-19 08:00 | -174.3614 | -0.17436
2015-05-19 09:00 | 3351.4259 | 3.3514
2015-05-19 10:00 | 8680.6377 | 8.6806
2015-05-19 11:00 | 72663.768 | 72.6638
2015-05-19 12:00 | 27179.7617 | 27.1798
2015-05-19 13:00 | 69278.4055 | 69.2784
2015-05-19 14:00 | 70237.1906 | 70.2372
2015-05-19 15:00 | 71720.8649 | 71.7209
2015-05-19 16:00 | 5269.0055 | 5.269
2015-05-19 17:00 | 56030.7034 | 56.0307
2015-05-19 18:00 | -205.2596 | -0.20526
2015-05-19 19:00 | -205.2596 | -0.20526
2015-05-19 20:00 | -205.2596 | -0.20526
2015-05-19 21:00 | -205.2596 | -0.20526
2015-05-19 22:00 | -205.2596 | -0.20526
2015-05-19 23:00 | -205.2596 | -0.20526
2015-05-20 | -205.2596 | -0.20526
2015-05-20 01:00 | -205.2596 | -0.20526
2015-05-20 02:00 | -205.2596 | -0.20526
2015-05-20 03:00 | -205.2596 | -0.20526
2015-05-20 04:00 | -205.2596 | -0.20526
2015-05-20 05:00 | -205.2596 | -0.20526
2015-05-20 06:00 | -205.2596 | -0.20526
2015-05-20 07:00 | -205.2596 | -0.20526
2015-05-20 08:00 | -95.5798 | -0.09558
2015-05-20 09:00 | 67380.2596 | 67.3803
2015-05-20 10:00 | 12533.2313 | 12.5332
2015-05-20 11:00 | 71699.0733 | 71.6991
2015-05-20 12:00 | 69662.4437 | 69.6624
2015-05-20 13:00 | 68678.9618 | 68.679
2015-05-20 14:00 | 70110.1917 | 70.1102
2015-05-20 15:00 | 71698.007 | 71.698
2015-05-20 16:00 | 69350.9497 | 69.3509
2015-05-20 17:00 | 55000.1036 | 55.0001
2015-05-20 18:00 | -205.2596 | -0.20526
2015-05-20 19:00 | -205.2596 | -0.20526
2015-05-20 20:00 | -205.2596 | -0.20526
2015-05-20 21:00 | -205.2596 | -0.20526
2015-05-20 22:00 | -205.2596 | -0.20526
2015-05-20 23:00 | -205.2596 | -0.20526
2015-05-21 | -205.2596 | -0.20526
2015-05-21 01:00 | -205.2596 | -0.20526
2015-05-21 02:00 | -205.2596 | -0.20526
2015-05-21 03:00 | -205.2596 | -0.20526
2015-05-21 04:00 | -205.2596 | -0.20526
2015-05-21 05:00 | -205.2596 | -0.20526
2015-05-21 06:00 | -205.2596 | -0.20526
2015-05-21 07:00 | -205.2596 | -0.20526
2015-05-21 08:00 | -146.2302 | -0.14623
2015-05-21 09:00 | 6461.7325 | 6.4617
2015-05-21 10:00 | 11099.954 | 11.1
2015-05-21 11:00 | 22813.2135 | 22.8132
2015-05-21 12:00 | 30384.9118 | 30.3849
2015-05-21 13:00 | 28125.4062 | 28.1254
2015-05-21 14:00 | 23517.0382 | 23.517
2015-05-21 15:00 | 16699.9265 | 16.6999
2015-05-21 16:00 | 5652.2823 | 5.6523
2015-05-21 17:00 | 54712.8792 | 54.7129
2015-05-21 18:00 | -205.2596 | -0.20526
2015-05-21 19:00 | -205.2596 | -0.20526
2015-05-21 20:00 | -205.2596 | -0.20526
2015-05-21 21:00 | -205.2596 | -0.20526
2015-05-21 22:00 | -205.2596 | -0.20526
2015-05-21 23:00 | -205.2596 | -0.20526
2015-05-22 | -205.2596 | -0.20526
2015-05-22 01:00 | -205.2596 | -0.20526
2015-05-22 02:00 | -205.2596 | -0.20526
2015-05-22 03:00 | -205.2596 | -0.20526
2015-05-22 04:00 | -205.2596 | -0.20526
2015-05-22 05:00 | -205.2596 | -0.20526
2015-05-22 06:00 | -205.2596 | -0.20526
2015-05-22 07:00 | -205.2596 | -0.20526
2015-05-22 08:00 | -35.5069 | -0.035507
2015-05-22 09:00 | 6650.7657 | 6.6508
2015-05-22 10:00 | 11484.2635 | 11.4843
2015-05-22 11:00 | 23275.8361 | 23.2758
2015-05-22 12:00 | 28516.6275 | 28.5166
2015-05-22 13:00 | 20180.2824 | 20.1803
2015-05-22 14:00 | 21455.6188 | 21.4556
2015-05-22 15:00 | 14170.4043 | 14.1704
2015-05-22 16:00 | 70815.4574 | 70.8155
2015-05-22 17:00 | 55944.7019 | 55.9447
2015-05-22 18:00 | -205.2596 | -0.20526
2015-05-22 19:00 | -205.2596 | -0.20526
2015-05-22 20:00 | -205.2596 | -0.20526
2015-05-22 21:00 | -205.2596 | -0.20526
2015-05-22 22:00 | -205.2596 | -0.20526
2015-05-22 23:00 | -205.2596 | -0.20526
2015-05-23 | -205.2596 | -0.20526
2015-05-23 01:00 | -205.2596 | -0.20526
2015-05-23 02:00 | -205.2596 | -0.20526
2015-05-23 03:00 | -205.2596 | -0.20526
2015-05-23 04:00 | -205.2596 | -0.20526
2015-05-23 05:00 | -205.2596 | -0.20526
2015-05-23 06:00 | -205.2596 | -0.20526
2015-05-23 07:00 | -205.2596 | -0.20526
2015-05-23 08:00 | -205.2596 | -0.20526
2015-05-23 09:00 | 2389.8134 | 2.3898
2015-05-23 10:00 | 13699.5434 | 13.6995
2015-05-23 11:00 | 25795.1561 | 25.7952
2015-05-23 12:00 | 25703.678 | 25.7037
2015-05-23 13:00 | 22555.7913 | 22.5558
2015-05-23 14:00 | 24693.2438 | 24.6932
2015-05-23 15:00 | 74804.2006 | 74.8042
2015-05-23 16:00 | 72685.524 | 72.6855
2015-05-23 17:00 | 57848.8302 | 57.8488
2015-05-23 18:00 | -205.2596 | -0.20526
2015-05-23 19:00 | -205.2596 | -0.20526
2015-05-23 20:00 | -205.2596 | -0.20526
2015-05-23 21:00 | -205.2596 | -0.20526
2015-05-23 22:00 | -205.2596 | -0.20526
2015-05-23 23:00 | -205.2596 | -0.20526
2015-05-24 | -205.2596 | -0.20526
2015-05-24 01:00 | -205.2596 | -0.20526
2015-05-24 02:00 | -205.2596 | -0.20526
2015-05-24 03:00 | -205.2596 | -0.20526
2015-05-24 04:00 | -205.2596 | -0.20526
2015-05-24 05:00 | -205.2596 | -0.20526
2015-05-24 06:00 | -205.2596 | -0.20526
2015-05-24 07:00 | -205.2596 | -0.20526
2015-05-24 08:00 | 169.7614 | 0.16976
2015-05-24 09:00 | 69567.0452 | 69.567
2015-05-24 10:00 | 74694.8152 | 74.6948
2015-05-24 11:00 | 73820.8254 | 73.8208
2015-05-24 12:00 | 71950.1561 | 71.9502
2015-05-24 13:00 | 71144.9784 | 71.145
2015-05-24 14:00 | 72836.0874 | 72.8361
2015-05-24 15:00 | 74253.8921 | 74.2539
2015-05-24 16:00 | 71991.3977 | 71.9914
2015-05-24 17:00 | 57291.2701 | 57.2913
2015-05-24 18:00 | -205.2596 | -0.20526
2015-05-24 19:00 | -205.2596 | -0.20526
2015-05-24 20:00 | -205.2596 | -0.20526
2015-05-24 21:00 | -205.2596 | -0.20526
2015-05-24 22:00 | -205.2596 | -0.20526
2015-05-24 23:00 | -205.2596 | -0.20526
2015-05-25 | -205.2596 | -0.20526
2015-05-25 01:00 | -205.2596 | -0.20526
2015-05-25 02:00 | -205.2596 | -0.20526
2015-05-25 03:00 | -205.2596 | -0.20526
2015-05-25 04:00 | -205.2596 | -0.20526
2015-05-25 05:00 | -205.2596 | -0.20526
2015-05-25 06:00 | -205.2596 | -0.20526
2015-05-25 07:00 | -205.2596 | -0.20526
2015-05-25 08:00 | -47.395 | -0.047395
2015-05-25 09:00 | 5590.127 | 5.5901
2015-05-25 10:00 | 74053.46 | 74.0535
2015-05-25 11:00 | 73434.1276 | 73.4341
2015-05-25 12:00 | 71514.6164 | 71.5146
2015-05-25 13:00 | 70924.2926 | 70.9243
2015-05-25 14:00 | 72045.6758 | 72.0457
2015-05-25 15:00 | 73365.9461 | 73.3659
2015-05-25 16:00 | 71385.999 | 71.386
2015-05-25 17:00 | 56522.5728 | 56.5226
2015-05-25 18:00 | -205.2596 | -0.20526
2015-05-25 19:00 | -205.2596 | -0.20526
2015-05-25 20:00 | -205.2596 | -0.20526
2015-05-25 21:00 | -205.2596 | -0.20526
2015-05-25 22:00 | -205.2596 | -0.20526
2015-05-25 23:00 | -205.2596 | -0.20526
2015-05-26 | -205.2596 | -0.20526
2015-05-26 01:00 | -205.2596 | -0.20526
2015-05-26 02:00 | -205.2596 | -0.20526
2015-05-26 03:00 | -205.2596 | -0.20526
2015-05-26 04:00 | -205.2596 | -0.20526
2015-05-26 05:00 | -205.2596 | -0.20526
2015-05-26 06:00 | -205.2596 | -0.20526
2015-05-26 07:00 | -205.2596 | -0.20526
2015-05-26 08:00 | -205.2596 | -0.20526
2015-05-26 09:00 | 3362.0708 | 3.3621
2015-05-26 10:00 | 72333.4302 | 72.3334
2015-05-26 11:00 | 71865.613 | 71.8656
2015-05-26 12:00 | 69899.7988 | 69.8998
2015-05-26 13:00 | 69138.8443 | 69.1388
2015-05-26 14:00 | 70484.0437 | 70.484
2015-05-26 15:00 | 72321.1327 | 72.3211
2015-05-26 16:00 | 69773.713 | 69.7737
2015-05-26 17:00 | 54443.331 | 54.4433
2015-05-26 18:00 | -205.2596 | -0.20526
2015-05-26 19:00 | -205.2596 | -0.20526
2015-05-26 20:00 | -205.2596 | -0.20526
2015-05-26 21:00 | -205.2596 | -0.20526
2015-05-26 22:00 | -205.2596 | -0.20526
2015-05-26 23:00 | -205.2596 | -0.20526
2015-05-27 | -205.2596 | -0.20526
2015-05-27 01:00 | -205.2596 | -0.20526
2015-05-27 02:00 | -205.2596 | -0.20526
2015-05-27 03:00 | -205.2596 | -0.20526
2015-05-27 04:00 | -205.2596 | -0.20526
2015-05-27 05:00 | -205.2596 | -0.20526
2015-05-27 06:00 | -205.2596 | -0.20526
2015-05-27 07:00 | -205.2596 | -0.20526
2015-05-27 08:00 | 62.3495 | 0.062349
2015-05-27 09:00 | 67859.9276 | 67.8599
2015-05-27 10:00 | 73020.6038 | 73.0206
2015-05-27 11:00 | 72202.083 | 72.2021
2015-05-27 12:00 | 69993.0819 | 69.9931
2015-05-27 13:00 | 69354.9237 | 69.3549
2015-05-27 14:00 | 70438.2706 | 70.4383
2015-05-27 15:00 | 71754.5855 | 71.7546
2015-05-27 16:00 | 69317.6379 | 69.3176
2015-05-27 17:00 | 54404.5142 | 54.4045
2015-05-27 18:00 | -205.2596 | -0.20526
2015-05-27 19:00 | -205.2596 | -0.20526
2015-05-27 20:00 | -205.2596 | -0.20526
2015-05-27 21:00 | -205.2596 | -0.20526
2015-05-27 22:00 | -205.2596 | -0.20526
2015-05-27 23:00 | -205.2596 | -0.20526
2015-05-28 | -205.2596 | -0.20526
2015-05-28 01:00 | -205.2596 | -0.20526
2015-05-28 02:00 | -205.2596 | -0.20526
2015-05-28 03:00 | -205.2596 | -0.20526
2015-05-28 04:00 | -205.2596 | -0.20526
2015-05-28 05:00 | -205.2596 | -0.20526
2015-05-28 06:00 | -205.2596 | -0.20526
2015-05-28 07:00 | -205.2596 | -0.20526
2015-05-28 08:00 | -205.2596 | -0.20526
2015-05-28 09:00 | 4428.6603 | 4.4287
2015-05-28 10:00 | 10690.4007 | 10.6904
2015-05-28 11:00 | 19946.7829 | 19.9468
2015-05-28 12:00 | 23516.6806 | 23.5167
2015-05-28 13:00 | 23853.7221 | 23.8537
2015-05-28 14:00 | 16481.702 | 16.4817
2015-05-28 15:00 | 11275.4917 | 11.2755
2015-05-28 16:00 | 7571.0818 | 7.5711
2015-05-28 17:00 | 1800.4753 | 1.8005
2015-05-28 18:00 | -205.2596 | -0.20526
2015-05-28 19:00 | -205.2596 | -0.20526
2015-05-28 20:00 | -205.2596 | -0.20526
2015-05-28 21:00 | -205.2596 | -0.20526
2015-05-28 22:00 | -205.2596 | -0.20526
2015-05-28 23:00 | -205.2596 | -0.20526
2015-05-29 | -205.2596 | -0.20526
2015-05-29 01:00 | -205.2596 | -0.20526
2015-05-29 02:00 | -205.2596 | -0.20526
2015-05-29 03:00 | -205.2596 | -0.20526
2015-05-29 04:00 | -205.2596 | -0.20526
2015-05-29 05:00 | -205.2596 | -0.20526
2015-05-29 06:00 | -205.2596 | -0.20526
2015-05-29 07:00 | -205.2596 | -0.20526
2015-05-29 08:00 | 12.5654 | 0.012565
2015-05-29 09:00 | 65314.0643 | 65.3141
2015-05-29 10:00 | 70584.5156 | 70.5845
2015-05-29 11:00 | 70155.5352 | 70.1555
2015-05-29 12:00 | 68224.1181 | 68.2241
2015-05-29 13:00 | 67832.3639 | 67.8324
2015-05-29 14:00 | 69702.2396 | 69.7022
2015-05-29 15:00 | 70861.0607 | 70.8611
2015-05-29 16:00 | 68064.1639 | 68.0642
2015-05-29 17:00 | 52679.631 | 52.6796
2015-05-29 18:00 | -205.2596 | -0.20526
2015-05-29 19:00 | -205.2596 | -0.20526
2015-05-29 20:00 | -205.2596 | -0.20526
2015-05-29 21:00 | -205.2596 | -0.20526
2015-05-29 22:00 | -205.2596 | -0.20526
2015-05-29 23:00 | -205.2596 | -0.20526
2015-05-30 | -205.2596 | -0.20526
2015-05-30 01:00 | -205.2596 | -0.20526
2015-05-30 02:00 | -205.2596 | -0.20526
2015-05-30 03:00 | -205.2596 | -0.20526
2015-05-30 04:00 | -205.2596 | -0.20526
2015-05-30 05:00 | -205.2596 | -0.20526
2015-05-30 06:00 | -205.2596 | -0.20526
2015-05-30 07:00 | -205.2596 | -0.20526
2015-05-30 08:00 | -205.2596 | -0.20526
2015-05-30 09:00 | 1765.8919 | 1.7659
2015-05-30 10:00 | 8095.5015 | 8.0955
2015-05-30 11:00 | 71783.3389 | 71.7833
2015-05-30 12:00 | 69650.8416 | 69.6508
2015-05-30 13:00 | 69044.2689 | 69.0443
2015-05-30 14:00 | 69894.1992 | 69.8942
2015-05-30 15:00 | 71554.7608 | 71.5548
2015-05-30 16:00 | 69483.0574 | 69.4831
2015-05-30 17:00 | 53827.7087 | 53.8277
2015-05-30 18:00 | -205.2596 | -0.20526
2015-05-30 19:00 | -205.2596 | -0.20526
2015-05-30 20:00 | -205.2596 | -0.20526
2015-05-30 21:00 | -205.2596 | -0.20526
2015-05-30 22:00 | -205.2596 | -0.20526
2015-05-30 23:00 | -205.2596 | -0.20526
2015-05-31 | -205.2596 | -0.20526
2015-05-31 01:00 | -205.2596 | -0.20526
2015-05-31 02:00 | -205.2596 | -0.20526
2015-05-31 03:00 | -205.2596 | -0.20526
2015-05-31 04:00 | -205.2596 | -0.20526
2015-05-31 05:00 | -205.2596 | -0.20526
2015-05-31 06:00 | -205.2596 | -0.20526
2015-05-31 07:00 | -205.2596 | -0.20526
2015-05-31 08:00 | -24.0235 | -0.024023
2015-05-31 09:00 | 68071.8179 | 68.0718
2015-05-31 10:00 | 11237.1896 | 11.2372
2015-05-31 11:00 | 73624.7546 | 73.6248
2015-05-31 12:00 | 70963.1449 | 70.9631
2015-05-31 13:00 | 24115.062 | 24.1151
2015-05-31 14:00 | 28488.7694 | 28.4888
2015-05-31 15:00 | 72434.2539 | 72.4343
2015-05-31 16:00 | 70520.4024 | 70.5204
2015-05-31 17:00 | 54888.7529 | 54.8888
2015-05-31 18:00 | -205.2596 | -0.20526
2015-05-31 19:00 | -205.2596 | -0.20526
2015-05-31 20:00 | -205.2596 | -0.20526
2015-05-31 21:00 | -205.2596 | -0.20526
2015-05-31 22:00 | -205.2596 | -0.20526
2015-05-31 23:00 | -205.2596 | -0.20526
2015-06-01 | -205.2596 | -0.20526
2015-06-01 01:00 | -205.2596 | -0.20526
2015-06-01 02:00 | -205.2596 | -0.20526
2015-06-01 03:00 | -205.2596 | -0.20526
2015-06-01 04:00 | -205.2596 | -0.20526
2015-06-01 05:00 | -205.2596 | -0.20526
2015-06-01 06:00 | -205.2596 | -0.20526
2015-06-01 07:00 | -205.2596 | -0.20526
2015-06-01 08:00 | -205.2596 | -0.20526
2015-06-01 09:00 | 3205.395 | 3.2054
2015-06-01 10:00 | 10112.5111 | 10.1125
2015-06-01 11:00 | 11670.9656 | 11.671
2015-06-01 12:00 | 14042.5271 | 14.0425
2015-06-01 13:00 | 17116.8933 | 17.1169
2015-06-01 14:00 | 16793.4278 | 16.7934
2015-06-01 15:00 | 12524.6283 | 12.5246
2015-06-01 16:00 | 4135.8249 | 4.1358
2015-06-01 17:00 | 53253.1975 | 53.2532
2015-06-01 18:00 | -205.2596 | -0.20526
2015-06-01 19:00 | -205.2596 | -0.20526
2015-06-01 20:00 | -205.2596 | -0.20526
2015-06-01 21:00 | -205.2596 | -0.20526
2015-06-01 22:00 | -205.2596 | -0.20526
2015-06-01 23:00 | -205.2596 | -0.20526
2015-06-02 | -205.2596 | -0.20526
2015-06-02 01:00 | -205.2596 | -0.20526
2015-06-02 02:00 | -205.2596 | -0.20526
2015-06-02 03:00 | -205.2596 | -0.20526
2015-06-02 04:00 | -205.2596 | -0.20526
2015-06-02 05:00 | -205.2596 | -0.20526
2015-06-02 06:00 | -205.2596 | -0.20526
2015-06-02 07:00 | -205.2596 | -0.20526
2015-06-02 08:00 | -205.2596 | -0.20526
2015-06-02 09:00 | 3902.776 | 3.9028
2015-06-02 10:00 | 9890.7612 | 9.8908
2015-06-02 11:00 | 11149.071 | 11.1491
2015-06-02 12:00 | 10054.278 | 10.0543
2015-06-02 13:00 | 20746.4035 | 20.7464
2015-06-02 14:00 | 25236.6895 | 25.2367
2015-06-02 15:00 | 71088.4602 | 71.0885
2015-06-02 16:00 | 6627.2002 | 6.6272
2015-06-02 17:00 | 53053.6702 | 53.0537
2015-06-02 18:00 | -205.2596 | -0.20526
2015-06-02 19:00 | -205.2596 | -0.20526
2015-06-02 20:00 | -205.2596 | -0.20526
2015-06-02 21:00 | -205.2596 | -0.20526
2015-06-02 22:00 | -205.2596 | -0.20526
2015-06-02 23:00 | -205.2596 | -0.20526
2015-06-03 | -205.2596 | -0.20526
2015-06-03 01:00 | -205.2596 | -0.20526
2015-06-03 02:00 | -205.2596 | -0.20526
2015-06-03 03:00 | -205.2596 | -0.20526
2015-06-03 04:00 | -205.2596 | -0.20526
2015-06-03 05:00 | -205.2596 | -0.20526
2015-06-03 06:00 | -205.2596 | -0.20526
2015-06-03 07:00 | -205.2596 | -0.20526
2015-06-03 08:00 | -205.2596 | -0.20526
2015-06-03 09:00 | 65203.071 | 65.2031
2015-06-03 10:00 | 11777.6376 | 11.7776
2015-06-03 11:00 | 22348.1961 | 22.3482
2015-06-03 12:00 | 29681.4577 | 29.6815
2015-06-03 13:00 | 25737.814 | 25.7378
2015-06-03 14:00 | 25152.5767 | 25.1526
2015-06-03 15:00 | 69814.2149 | 69.8142
2015-06-03 16:00 | 67148.1309 | 67.1481
2015-06-03 17:00 | 51495.1969 | 51.4952
2015-06-03 18:00 | -205.2596 | -0.20526
2015-06-03 19:00 | -205.2596 | -0.20526
2015-06-03 20:00 | -205.2596 | -0.20526
2015-06-03 21:00 | -205.2596 | -0.20526
2015-06-03 22:00 | -205.2596 | -0.20526
2015-06-03 23:00 | -205.2596 | -0.20526
2015-06-04 | -205.2596 | -0.20526
2015-06-04 01:00 | -205.2596 | -0.20526
2015-06-04 02:00 | -205.2596 | -0.20526
2015-06-04 03:00 | -205.2596 | -0.20526
2015-06-04 04:00 | -205.2596 | -0.20526
2015-06-04 05:00 | -205.2596 | -0.20526
2015-06-04 06:00 | -205.2596 | -0.20526
2015-06-04 07:00 | -205.2596 | -0.20526
2015-06-04 08:00 | -205.2596 | -0.20526
2015-06-04 09:00 | 3732.4264 | 3.7324
2015-06-04 10:00 | 7682.1043 | 7.6821
2015-06-04 11:00 | 16217.9961 | 16.218
2015-06-04 12:00 | 25064.365 | 25.0644
2015-06-04 13:00 | 16687.2625 | 16.6873
2015-06-04 14:00 | 18034.5077 | 18.0345
2015-06-04 15:00 | 8995.0592 | 8.9951
2015-06-04 16:00 | 6558.0052 | 6.558
2015-06-04 17:00 | 54018.6851 | 54.0187
2015-06-04 18:00 | -205.2596 | -0.20526
2015-06-04 19:00 | -205.2596 | -0.20526
2015-06-04 20:00 | -205.2596 | -0.20526
2015-06-04 21:00 | -205.2596 | -0.20526
2015-06-04 22:00 | -205.2596 | -0.20526
2015-06-04 23:00 | -205.2596 | -0.20526
2015-06-05 | -205.2596 | -0.20526
2015-06-05 01:00 | -205.2596 | -0.20526
2015-06-05 02:00 | -205.2596 | -0.20526
2015-06-05 03:00 | -205.2596 | -0.20526
2015-06-05 04:00 | -205.2596 | -0.20526
2015-06-05 05:00 | -205.2596 | -0.20526
2015-06-05 06:00 | -205.2596 | -0.20526
2015-06-05 07:00 | -205.2596 | -0.20526
2015-06-05 08:00 | -140.7185 | -0.14072
2015-06-05 09:00 | 66074.8294 | 66.0748
2015-06-05 10:00 | 72165.4465 | 72.1654
2015-06-05 11:00 | 71211.419 | 71.2114
2015-06-05 12:00 | 68698.5171 | 68.6985
2015-06-05 13:00 | 67928.5109 | 67.9285
2015-06-05 14:00 | 69077.6179 | 69.0776
2015-06-05 15:00 | 70628.2335 | 70.6282
2015-06-05 16:00 | 68711.8363 | 68.7118
2015-06-05 17:00 | 52867.492 | 52.8675
2015-06-05 18:00 | -205.2596 | -0.20526
2015-06-05 19:00 | -205.2596 | -0.20526
2015-06-05 20:00 | -205.2596 | -0.20526
2015-06-05 21:00 | -205.2596 | -0.20526
2015-06-05 22:00 | -205.2596 | -0.20526
2015-06-05 23:00 | -205.2596 | -0.20526
2015-06-06 | -205.2596 | -0.20526
2015-06-06 01:00 | -205.2596 | -0.20526
2015-06-06 02:00 | -205.2596 | -0.20526
2015-06-06 03:00 | -205.2596 | -0.20526
2015-06-06 04:00 | -205.2596 | -0.20526
2015-06-06 05:00 | -205.2596 | -0.20526
2015-06-06 06:00 | -205.2596 | -0.20526
2015-06-06 07:00 | -205.2596 | -0.20526
2015-06-06 08:00 | -184.6022 | -0.1846
2015-06-06 09:00 | 62205.6378 | 62.2056
2015-06-06 10:00 | 68357.4727 | 68.3575
2015-06-06 11:00 | 68390.0617 | 68.3901
2015-06-06 12:00 | 66472.5199 | 66.4725
2015-06-06 13:00 | 65750.2488 | 65.7502
2015-06-06 14:00 | 67665.3894 | 67.6654
2015-06-06 15:00 | 69019.5177 | 69.0195
2015-06-06 16:00 | 66788.9791 | 66.789
2015-06-06 17:00 | 50688.0812 | 50.6881
2015-06-06 18:00 | -205.2596 | -0.20526
2015-06-06 19:00 | -205.2596 | -0.20526
2015-06-06 20:00 | -205.2596 | -0.20526
2015-06-06 21:00 | -205.2596 | -0.20526
2015-06-06 22:00 | -205.2596 | -0.20526
2015-06-06 23:00 | -205.2596 | -0.20526
2015-06-07 | -205.2596 | -0.20526
2015-06-07 01:00 | -205.2596 | -0.20526
2015-06-07 02:00 | -205.2596 | -0.20526
2015-06-07 03:00 | -205.2596 | -0.20526
2015-06-07 04:00 | -205.2596 | -0.20526
2015-06-07 05:00 | -205.2596 | -0.20526
2015-06-07 06:00 | -205.2596 | -0.20526
2015-06-07 07:00 | -205.2596 | -0.20526
2015-06-07 08:00 | -197.818 | -0.19782
2015-06-07 09:00 | 64825.1474 | 64.8251
2015-06-07 10:00 | 71253.4461 | 71.2534
2015-06-07 11:00 | 70923.3303 | 70.9233
2015-06-07 12:00 | 68880.9506 | 68.881
2015-06-07 13:00 | 68026.8877 | 68.0269
2015-06-07 14:00 | 69233.0163 | 69.233
2015-06-07 15:00 | 70777.5467 | 70.7775
2015-06-07 16:00 | 68442.2133 | 68.4422
2015-06-07 17:00 | 52876.2744 | 52.8763
2015-06-07 18:00 | -205.2596 | -0.20526
2015-06-07 19:00 | -205.2596 | -0.20526
2015-06-07 20:00 | -205.2596 | -0.20526
2015-06-07 21:00 | -205.2596 | -0.20526
2015-06-07 22:00 | -205.2596 | -0.20526
2015-06-07 23:00 | -205.2596 | -0.20526
2015-06-08 | -205.2596 | -0.20526
2015-06-08 01:00 | -205.2596 | -0.20526
2015-06-08 02:00 | -205.2596 | -0.20526
2015-06-08 03:00 | -205.2596 | -0.20526
2015-06-08 04:00 | -205.2596 | -0.20526
2015-06-08 05:00 | -205.2596 | -0.20526
2015-06-08 06:00 | -205.2596 | -0.20526
2015-06-08 07:00 | -205.2596 | -0.20526
2015-06-08 08:00 | -205.2596 | -0.20526
2015-06-08 09:00 | 65379.726 | 65.3797
2015-06-08 10:00 | 71330.7115 | 71.3307
2015-06-08 11:00 | 70416.4129 | 70.4164
2015-06-08 12:00 | 68023.0812 | 68.0231
2015-06-08 13:00 | 67462.3948 | 67.4624
2015-06-08 14:00 | 68895.7679 | 68.8958
2015-06-08 15:00 | 70887.7254 | 70.8877
2015-06-08 16:00 | 68503.8454 | 68.5038
2015-06-08 17:00 | 52513.1411 | 52.5131
2015-06-08 18:00 | -205.2596 | -0.20526
2015-06-08 19:00 | -205.2596 | -0.20526
2015-06-08 20:00 | -205.2596 | -0.20526
2015-06-08 21:00 | -205.2596 | -0.20526
2015-06-08 22:00 | -205.2596 | -0.20526
2015-06-08 23:00 | -205.2596 | -0.20526
2015-06-09 | -205.2596 | -0.20526
2015-06-09 01:00 | -205.2596 | -0.20526
2015-06-09 02:00 | -205.2596 | -0.20526
2015-06-09 03:00 | -205.2596 | -0.20526
2015-06-09 04:00 | -205.2596 | -0.20526
2015-06-09 05:00 | -205.2596 | -0.20526
2015-06-09 06:00 | -205.2596 | -0.20526
2015-06-09 07:00 | -205.2596 | -0.20526
2015-06-09 08:00 | -205.2596 | -0.20526
2015-06-09 09:00 | 63194.2483 | 63.1942
2015-06-09 10:00 | 69714.9833 | 69.715
2015-06-09 11:00 | 69391.7103 | 69.3917
2015-06-09 12:00 | 67361.5414 | 67.3615
2015-06-09 13:00 | 27507.671 | 27.5077
2015-06-09 14:00 | 14685.1773 | 14.6852
2015-06-09 15:00 | 4480.3255 | 4.4803
2015-06-09 16:00 | 7058.856 | 7.0589
2015-06-09 17:00 | 1543.1054 | 1.5431
2015-06-09 18:00 | -205.2596 | -0.20526
2015-06-09 19:00 | -205.2596 | -0.20526
2015-06-09 20:00 | -205.2596 | -0.20526
2015-06-09 21:00 | -205.2596 | -0.20526
2015-06-09 22:00 | -205.2596 | -0.20526
2015-06-09 23:00 | -205.2596 | -0.20526
2015-06-10 | -205.2596 | -0.20526
2015-06-10 01:00 | -205.2596 | -0.20526
2015-06-10 02:00 | -205.2596 | -0.20526
2015-06-10 03:00 | -205.2596 | -0.20526
2015-06-10 04:00 | -205.2596 | -0.20526
2015-06-10 05:00 | -205.2596 | -0.20526
2015-06-10 06:00 | -205.2596 | -0.20526
2015-06-10 07:00 | -205.2596 | -0.20526
2015-06-10 08:00 | -205.2596 | -0.20526
2015-06-10 09:00 | 63824.3839 | 63.8244
2015-06-10 10:00 | 70888.5004 | 70.8885
2015-06-10 11:00 | 70545.2065 | 70.5452
2015-06-10 12:00 | 68578.8117 | 68.5788
2015-06-10 13:00 | 68075.3159 | 68.0753
2015-06-10 14:00 | 69562.5358 | 69.5625
2015-06-10 15:00 | 71570.2002 | 71.5702
2015-06-10 16:00 | 69081.8716 | 69.0819
2015-06-10 17:00 | 52719.6283 | 52.7196
2015-06-10 18:00 | -205.2596 | -0.20526
2015-06-10 19:00 | -205.2596 | -0.20526
2015-06-10 20:00 | -205.2596 | -0.20526
2015-06-10 21:00 | -205.2596 | -0.20526
2015-06-10 22:00 | -205.2596 | -0.20526
2015-06-10 23:00 | -205.2596 | -0.20526
2015-06-11 | -205.2596 | -0.20526
2015-06-11 01:00 | -205.2596 | -0.20526
2015-06-11 02:00 | -205.2596 | -0.20526
2015-06-11 03:00 | -205.2596 | -0.20526
2015-06-11 04:00 | -205.2596 | -0.20526
2015-06-11 05:00 | -205.2596 | -0.20526
2015-06-11 06:00 | -205.2596 | -0.20526
2015-06-11 07:00 | -205.2596 | -0.20526
2015-06-11 08:00 | -205.2596 | -0.20526
2015-06-11 09:00 | 66371.4205 | 66.3714
2015-06-11 10:00 | 72676.8309 | 72.6768
2015-06-11 11:00 | 72273.5785 | 72.2736
2015-06-11 12:00 | 69888.1576 | 69.8882
2015-06-11 13:00 | 69019.4388 | 69.0194
2015-06-11 14:00 | 70546.9235 | 70.5469
2015-06-11 15:00 | 72418.5808 | 72.4186
2015-06-11 16:00 | 70000.6579 | 70.0007
2015-06-11 17:00 | 54258.0822 | 54.2581
2015-06-11 18:00 | -205.2596 | -0.20526
2015-06-11 19:00 | -205.2596 | -0.20526
2015-06-11 20:00 | -205.2596 | -0.20526
2015-06-11 21:00 | -205.2596 | -0.20526
2015-06-11 22:00 | -205.2596 | -0.20526
2015-06-11 23:00 | -205.2596 | -0.20526
2015-06-12 | -205.2596 | -0.20526
2015-06-12 01:00 | -205.2596 | -0.20526
2015-06-12 02:00 | -205.2596 | -0.20526
2015-06-12 03:00 | -205.2596 | -0.20526
2015-06-12 04:00 | -205.2596 | -0.20526
2015-06-12 05:00 | -205.2596 | -0.20526
2015-06-12 06:00 | -205.2596 | -0.20526
2015-06-12 07:00 | -205.2596 | -0.20526
2015-06-12 08:00 | -205.2596 | -0.20526
2015-06-12 09:00 | 65876.3558 | 65.8764
2015-06-12 10:00 | 72264.3499 | 72.2643
2015-06-12 11:00 | 71716.1331 | 71.7161
2015-06-12 12:00 | 69331.8562 | 69.3319
2015-06-12 13:00 | 68430.684 | 68.4307
2015-06-12 14:00 | 69720.3022 | 69.7203
2015-06-12 15:00 | 71306.0238 | 71.306
2015-06-12 16:00 | 6641.5106 | 6.6415
2015-06-12 17:00 | 52802.5231 | 52.8025
2015-06-12 18:00 | -205.2596 | -0.20526
2015-06-12 19:00 | -205.2596 | -0.20526
2015-06-12 20:00 | -205.2596 | -0.20526
2015-06-12 21:00 | -205.2596 | -0.20526
2015-06-12 22:00 | -205.2596 | -0.20526
2015-06-12 23:00 | -205.2596 | -0.20526
2015-06-13 | -205.2596 | -0.20526
2015-06-13 01:00 | -205.2596 | -0.20526
2015-06-13 02:00 | -205.2596 | -0.20526
2015-06-13 03:00 | -205.2596 | -0.20526
2015-06-13 04:00 | -205.2596 | -0.20526
2015-06-13 05:00 | -205.2596 | -0.20526
2015-06-13 06:00 | -205.2596 | -0.20526
2015-06-13 07:00 | -205.2596 | -0.20526
2015-06-13 08:00 | -205.2596 | -0.20526
2015-06-13 09:00 | 64216.2091 | 64.2162
2015-06-13 10:00 | 70977.3664 | 70.9774
2015-06-13 11:00 | 70416.5025 | 70.4165
2015-06-13 12:00 | 68336.1289 | 68.3361
2015-06-13 13:00 | 67629.6543 | 67.6297
2015-06-13 14:00 | 68915.6122 | 68.9156
2015-06-13 15:00 | 70545.8291 | 70.5458
2015-06-13 16:00 | 69278.8528 | 69.2789
2015-06-13 17:00 | 52539.3206 | 52.5393
2015-06-13 18:00 | -205.2596 | -0.20526
2015-06-13 19:00 | -205.2596 | -0.20526
2015-06-13 20:00 | -205.2596 | -0.20526
2015-06-13 21:00 | -205.2596 | -0.20526
2015-06-13 22:00 | -205.2596 | -0.20526
2015-06-13 23:00 | -205.2596 | -0.20526
2015-06-14 | -205.2596 | -0.20526
2015-06-14 01:00 | -205.2596 | -0.20526
2015-06-14 02:00 | -205.2596 | -0.20526
2015-06-14 03:00 | -205.2596 | -0.20526
2015-06-14 04:00 | -205.2596 | -0.20526
2015-06-14 05:00 | -205.2596 | -0.20526
2015-06-14 06:00 | -205.2596 | -0.20526
2015-06-14 07:00 | -205.2596 | -0.20526
2015-06-14 08:00 | -205.2596 | -0.20526
2015-06-14 09:00 | 65517.1323 | 65.5171
2015-06-14 10:00 | 71928.3134 | 71.9283
2015-06-14 11:00 | 71669.9569 | 71.67
2015-06-14 12:00 | 69890.7368 | 69.8907
2015-06-14 13:00 | 69319.1684 | 69.3192
2015-06-14 14:00 | 70582.4547 | 70.5825
2015-06-14 15:00 | 72446.5171 | 72.4465
2015-06-14 16:00 | 69666.6673 | 69.6667
2015-06-14 17:00 | 54113.2489 | 54.1132
2015-06-14 18:00 | -205.2596 | -0.20526
2015-06-14 19:00 | -205.2596 | -0.20526
2015-06-14 20:00 | -205.2596 | -0.20526
2015-06-14 21:00 | -205.2596 | -0.20526
2015-06-14 22:00 | -205.2596 | -0.20526
2015-06-14 23:00 | -205.2596 | -0.20526
2015-06-15 | -205.2596 | -0.20526
2015-06-15 01:00 | -205.2596 | -0.20526
2015-06-15 02:00 | -205.2596 | -0.20526
2015-06-15 03:00 | -205.2596 | -0.20526
2015-06-15 04:00 | -205.2596 | -0.20526
2015-06-15 05:00 | -205.2596 | -0.20526
2015-06-15 06:00 | -205.2596 | -0.20526
2015-06-15 07:00 | -205.2596 | -0.20526
2015-06-15 08:00 | -205.2596 | -0.20526
2015-06-15 09:00 | 66092.6556 | 66.0927
2015-06-15 10:00 | 72755.6575 | 72.7557
2015-06-15 11:00 | 72022.22 | 72.0222
2015-06-15 12:00 | 69692.7537 | 69.6928
2015-06-15 13:00 | 68915.8223 | 68.9158
2015-06-15 14:00 | 70579.1222 | 70.5791
2015-06-15 15:00 | 72784.3572 | 72.7844
2015-06-15 16:00 | 70735.3625 | 70.7354
2015-06-15 17:00 | 55525.3037 | 55.5253
2015-06-15 18:00 | -205.2596 | -0.20526
2015-06-15 19:00 | -205.2596 | -0.20526
2015-06-15 20:00 | -205.2596 | -0.20526
2015-06-15 21:00 | -205.2596 | -0.20526
2015-06-15 22:00 | -205.2596 | -0.20526
2015-06-15 23:00 | -205.2596 | -0.20526
2015-06-16 | -205.2596 | -0.20526
2015-06-16 01:00 | -205.2596 | -0.20526
2015-06-16 02:00 | -205.2596 | -0.20526
2015-06-16 03:00 | -205.2596 | -0.20526
2015-06-16 04:00 | -205.2596 | -0.20526
2015-06-16 05:00 | -205.2596 | -0.20526
2015-06-16 06:00 | -205.2596 | -0.20526
2015-06-16 07:00 | -205.2596 | -0.20526
2015-06-16 08:00 | -205.2596 | -0.20526
2015-06-16 09:00 | 66286.6074 | 66.2866
2015-06-16 10:00 | 72980.7142 | 72.9807
2015-06-16 11:00 | 72479.6322 | 72.4796
2015-06-16 12:00 | 70105.5574 | 70.1056
2015-06-16 13:00 | 69217.5655 | 69.2176
2015-06-16 14:00 | 70274.7225 | 70.2747
2015-06-16 15:00 | 71807.3352 | 71.8073
2015-06-16 16:00 | 69857.1344 | 69.8571
2015-06-16 17:00 | 54036.8292 | 54.0368
2015-06-16 18:00 | -205.2596 | -0.20526
2015-06-16 19:00 | -205.2596 | -0.20526
2015-06-16 20:00 | -205.2596 | -0.20526
2015-06-16 21:00 | -205.2596 | -0.20526
2015-06-16 22:00 | -205.2596 | -0.20526
2015-06-16 23:00 | -205.2596 | -0.20526
2015-06-17 | -205.2596 | -0.20526
2015-06-17 01:00 | -205.2596 | -0.20526
2015-06-17 02:00 | -205.2596 | -0.20526
2015-06-17 03:00 | -205.2596 | -0.20526
2015-06-17 04:00 | -205.2596 | -0.20526
2015-06-17 05:00 | -205.2596 | -0.20526
2015-06-17 06:00 | -205.2596 | -0.20526
2015-06-17 07:00 | -205.2596 | -0.20526
2015-06-17 08:00 | -205.2596 | -0.20526
2015-06-17 09:00 | 66487.5262 | 66.4875
2015-06-17 10:00 | 73296.638 | 73.2966
2015-06-17 11:00 | 72539.8696 | 72.5399
2015-06-17 12:00 | 70359.5849 | 70.3596
2015-06-17 13:00 | 69362.8852 | 69.3629
2015-06-17 14:00 | 71268.5449 | 71.2685
2015-06-17 15:00 | 72611.9846 | 72.612
2015-06-17 16:00 | 70838.7943 | 70.8388
2015-06-17 17:00 | 55888.9904 | 55.889
2015-06-17 18:00 | -205.2596 | -0.20526
2015-06-17 19:00 | -205.2596 | -0.20526
2015-06-17 20:00 | -205.2596 | -0.20526
2015-06-17 21:00 | -205.2596 | -0.20526
2015-06-17 22:00 | -205.2596 | -0.20526
2015-06-17 23:00 | -205.2596 | -0.20526
2015-06-18 | -205.2596 | -0.20526
2015-06-18 01:00 | -205.2596 | -0.20526
2015-06-18 02:00 | -205.2596 | -0.20526
2015-06-18 03:00 | -205.2596 | -0.20526
2015-06-18 04:00 | -205.2596 | -0.20526
2015-06-18 05:00 | -205.2596 | -0.20526
2015-06-18 06:00 | -205.2596 | -0.20526
2015-06-18 07:00 | -205.2596 | -0.20526
2015-06-18 08:00 | -205.2596 | -0.20526
2015-06-18 09:00 | 65691.9017 | 65.6919
2015-06-18 10:00 | 71850.9995 | 71.851
2015-06-18 11:00 | 71278.729 | 71.2787
2015-06-18 12:00 | 69119.7851 | 69.1198
2015-06-18 13:00 | 68329.1014 | 68.3291
2015-06-18 14:00 | 69791.8088 | 69.7918
2015-06-18 15:00 | 71508.6449 | 71.5086
2015-06-18 16:00 | 69678.487 | 69.6785
2015-06-18 17:00 | 55209.5421 | 55.2095
2015-06-18 18:00 | -205.2596 | -0.20526
2015-06-18 19:00 | -205.2596 | -0.20526
2015-06-18 20:00 | -205.2596 | -0.20526
2015-06-18 21:00 | -205.2596 | -0.20526
2015-06-18 22:00 | -205.2596 | -0.20526
2015-06-18 23:00 | -205.2596 | -0.20526
2015-06-19 | -205.2596 | -0.20526
2015-06-19 01:00 | -205.2596 | -0.20526
2015-06-19 02:00 | -205.2596 | -0.20526
2015-06-19 03:00 | -205.2596 | -0.20526
2015-06-19 04:00 | -205.2596 | -0.20526
2015-06-19 05:00 | -205.2596 | -0.20526
2015-06-19 06:00 | -205.2596 | -0.20526
2015-06-19 07:00 | -205.2596 | -0.20526
2015-06-19 08:00 | -205.2596 | -0.20526
2015-06-19 09:00 | 63693.2921 | 63.6933
2015-06-19 10:00 | 70678.1286 | 70.6781
2015-06-19 11:00 | 70319.0091 | 70.319
2015-06-19 12:00 | 68024.6665 | 68.0247
2015-06-19 13:00 | 67113.2332 | 67.1132
2015-06-19 14:00 | 68449.1812 | 68.4492
2015-06-19 15:00 | 70023.6731 | 70.0237
2015-06-19 16:00 | 68332.6393 | 68.3326
2015-06-19 17:00 | 53841.7535 | 53.8418
2015-06-19 18:00 | -205.2596 | -0.20526
2015-06-19 19:00 | -205.2596 | -0.20526
2015-06-19 20:00 | -205.2596 | -0.20526
2015-06-19 21:00 | -205.2596 | -0.20526
2015-06-19 22:00 | -205.2596 | -0.20526
2015-06-19 23:00 | -205.2596 | -0.20526
2015-06-20 | -205.2596 | -0.20526
2015-06-20 01:00 | -205.2596 | -0.20526
2015-06-20 02:00 | -205.2596 | -0.20526
2015-06-20 03:00 | -205.2596 | -0.20526
2015-06-20 04:00 | -205.2596 | -0.20526
2015-06-20 05:00 | -205.2596 | -0.20526
2015-06-20 06:00 | -205.2596 | -0.20526
2015-06-20 07:00 | -205.2596 | -0.20526
2015-06-20 08:00 | -205.2596 | -0.20526
2015-06-20 09:00 | 64093.5672 | 64.0936
2015-06-20 10:00 | 70768.893 | 70.7689
2015-06-20 11:00 | 70295.8614 | 70.2959
2015-06-20 12:00 | 67675.2208 | 67.6752
2015-06-20 13:00 | 66773.0104 | 66.773
2015-06-20 14:00 | 68029.9334 | 68.0299
2015-06-20 15:00 | 69657.2758 | 69.6573
2015-06-20 16:00 | 67576.2157 | 67.5762
2015-06-20 17:00 | 52475.4404 | 52.4754
2015-06-20 18:00 | -205.2596 | -0.20526
2015-06-20 19:00 | -205.2596 | -0.20526
2015-06-20 20:00 | -205.2596 | -0.20526
2015-06-20 21:00 | -205.2596 | -0.20526
2015-06-20 22:00 | -205.2596 | -0.20526
2015-06-20 23:00 | -205.2596 | -0.20526
2015-06-21 | -205.2596 | -0.20526
2015-06-21 01:00 | -205.2596 | -0.20526
2015-06-21 02:00 | -205.2596 | -0.20526
2015-06-21 03:00 | -205.2596 | -0.20526
2015-06-21 04:00 | -205.2596 | -0.20526
2015-06-21 05:00 | -205.2596 | -0.20526
2015-06-21 06:00 | -205.2596 | -0.20526
2015-06-21 07:00 | -205.2596 | -0.20526
2015-06-21 08:00 | -205.2596 | -0.20526
2015-06-21 09:00 | 3527.8375 | 3.5278
2015-06-21 10:00 | 10046.9734 | 10.047
2015-06-21 11:00 | 13711.8619 | 13.7119
2015-06-21 12:00 | 10994.8218 | 10.9948
2015-06-21 13:00 | 12872.2128 | 12.8722
2015-06-21 14:00 | 11132.2945 | 11.1323
2015-06-21 15:00 | 72090.2906 | 72.0903
2015-06-21 16:00 | 69908.9414 | 69.9089
2015-06-21 17:00 | 54474.7852 | 54.4748
2015-06-21 18:00 | -205.2596 | -0.20526
2015-06-21 19:00 | -205.2596 | -0.20526
2015-06-21 20:00 | -205.2596 | -0.20526
2015-06-21 21:00 | -205.2596 | -0.20526
2015-06-21 22:00 | -205.2596 | -0.20526
2015-06-21 23:00 | -205.2596 | -0.20526
2015-06-22 | -205.2596 | -0.20526
2015-06-22 01:00 | -205.2596 | -0.20526
2015-06-22 02:00 | -205.2596 | -0.20526
2015-06-22 03:00 | -205.2596 | -0.20526
2015-06-22 04:00 | -205.2596 | -0.20526
2015-06-22 05:00 | -205.2596 | -0.20526
2015-06-22 06:00 | -205.2596 | -0.20526
2015-06-22 07:00 | -205.2596 | -0.20526
2015-06-22 08:00 | -205.2596 | -0.20526
2015-06-22 09:00 | 2902.0298 | 2.902
2015-06-22 10:00 | 7598.1051 | 7.5981
2015-06-22 11:00 | 12711.3736 | 12.7114
2015-06-22 12:00 | 68651.14 | 68.6511
2015-06-22 13:00 | 67363.9273 | 67.3639
2015-06-22 14:00 | 68496.8913 | 68.4969
2015-06-22 15:00 | 69921.0043 | 69.921
2015-06-22 16:00 | 67825.4085 | 67.8254
2015-06-22 17:00 | 53409.8086 | 53.4098
2015-06-22 18:00 | -205.2596 | -0.20526
2015-06-22 19:00 | -205.2596 | -0.20526
2015-06-22 20:00 | -205.2596 | -0.20526
2015-06-22 21:00 | -205.2596 | -0.20526
2015-06-22 22:00 | -205.2596 | -0.20526
2015-06-22 23:00 | -205.2596 | -0.20526
2015-06-23 | -205.2596 | -0.20526
2015-06-23 01:00 | -205.2596 | -0.20526
2015-06-23 02:00 | -205.2596 | -0.20526
2015-06-23 03:00 | -205.2596 | -0.20526
2015-06-23 04:00 | -205.2596 | -0.20526
2015-06-23 05:00 | -205.2596 | -0.20526
2015-06-23 06:00 | -205.2596 | -0.20526
2015-06-23 07:00 | -205.2596 | -0.20526
2015-06-23 08:00 | -205.2596 | -0.20526
2015-06-23 09:00 | 1198.3674 | 1.1984
2015-06-23 10:00 | 1977.5141 | 1.9775
2015-06-23 11:00 | 9186.8935 | 9.1869
2015-06-23 12:00 | 10561.6578 | 10.5617
2015-06-23 13:00 | 3727.0759 | 3.7271
2015-06-23 14:00 | 23134.0028 | 23.134
2015-06-23 15:00 | 70214.18 | 70.2142
2015-06-23 16:00 | 67780.3701 | 67.7804
2015-06-23 17:00 | 52888.1876 | 52.8882
2015-06-23 18:00 | -205.2596 | -0.20526
2015-06-23 19:00 | -205.2596 | -0.20526
2015-06-23 20:00 | -205.2596 | -0.20526
2015-06-23 21:00 | -205.2596 | -0.20526
2015-06-23 22:00 | -205.2596 | -0.20526
2015-06-23 23:00 | -205.2596 | -0.20526
2015-06-24 | -205.2596 | -0.20526
2015-06-24 01:00 | -205.2596 | -0.20526
2015-06-24 02:00 | -205.2596 | -0.20526
2015-06-24 03:00 | -205.2596 | -0.20526
2015-06-24 04:00 | -205.2596 | -0.20526
2015-06-24 05:00 | -205.2596 | -0.20526
2015-06-24 06:00 | -205.2596 | -0.20526
2015-06-24 07:00 | -205.2596 | -0.20526
2015-06-24 08:00 | -205.2596 | -0.20526
2015-06-24 09:00 | 61177.0653 | 61.1771
2015-06-24 10:00 | 68537.2151 | 68.5372
2015-06-24 11:00 | 68236.9215 | 68.2369
2015-06-24 12:00 | 66519.8951 | 66.5199
2015-06-24 13:00 | 65766.375 | 65.7664
2015-06-24 14:00 | 66976.4876 | 66.9765
2015-06-24 15:00 | 68515.2742 | 68.5153
2015-06-24 16:00 | 65854.5211 | 65.8545
2015-06-24 17:00 | 50674.2219 | 50.6742
2015-06-24 18:00 | -205.2596 | -0.20526
2015-06-24 19:00 | -205.2596 | -0.20526
2015-06-24 20:00 | -205.2596 | -0.20526
2015-06-24 21:00 | -205.2596 | -0.20526
2015-06-24 22:00 | -205.2596 | -0.20526
2015-06-24 23:00 | -205.2596 | -0.20526
2015-06-25 | -205.2596 | -0.20526
2015-06-25 01:00 | -205.2596 | -0.20526
2015-06-25 02:00 | -205.2596 | -0.20526
2015-06-25 03:00 | -205.2596 | -0.20526
2015-06-25 04:00 | -205.2596 | -0.20526
2015-06-25 05:00 | -205.2596 | -0.20526
2015-06-25 06:00 | -205.2596 | -0.20526
2015-06-25 07:00 | -205.2596 | -0.20526
2015-06-25 08:00 | -205.2596 | -0.20526
2015-06-25 09:00 | 61822.2281 | 61.8222
2015-06-25 10:00 | 69779.099 | 69.7791
2015-06-25 11:00 | 69623.5737 | 69.6236
2015-06-25 12:00 | 67425.7592 | 67.4258
2015-06-25 13:00 | 66471.2836 | 66.4713
2015-06-25 14:00 | 67690.1982 | 67.6902
2015-06-25 15:00 | 69156.4098 | 69.1564
2015-06-25 16:00 | 67455.4133 | 67.4554
2015-06-25 17:00 | 52439.7015 | 52.4397
2015-06-25 18:00 | -205.2596 | -0.20526
2015-06-25 19:00 | -205.2596 | -0.20526
2015-06-25 20:00 | -205.2596 | -0.20526
2015-06-25 21:00 | -205.2596 | -0.20526
2015-06-25 22:00 | -205.2596 | -0.20526
2015-06-25 23:00 | -205.2596 | -0.20526
2015-06-26 | -205.2596 | -0.20526
2015-06-26 01:00 | -205.2596 | -0.20526
2015-06-26 02:00 | -205.2596 | -0.20526
2015-06-26 03:00 | -205.2596 | -0.20526
2015-06-26 04:00 | -205.2596 | -0.20526
2015-06-26 05:00 | -205.2596 | -0.20526
2015-06-26 06:00 | -205.2596 | -0.20526
2015-06-26 07:00 | -205.2596 | -0.20526
2015-06-26 08:00 | -205.2596 | -0.20526
2015-06-26 09:00 | 64991.3708 | 64.9914
2015-06-26 10:00 | 72334.5731 | 72.3346
2015-06-26 11:00 | 72024.1294 | 72.0241
2015-06-26 12:00 | 69865.4752 | 69.8655
2015-06-26 13:00 | 68820.0031 | 68.82
2015-06-26 14:00 | 70100.24 | 70.1002
2015-06-26 15:00 | 71671.654 | 71.6717
2015-06-26 16:00 | 69905.5658 | 69.9056
2015-06-26 17:00 | 55940.2714 | 55.9403
2015-06-26 18:00 | -205.2596 | -0.20526
2015-06-26 19:00 | -205.2596 | -0.20526
2015-06-26 20:00 | -205.2596 | -0.20526
2015-06-26 21:00 | -205.2596 | -0.20526
2015-06-26 22:00 | -205.2596 | -0.20526
2015-06-26 23:00 | -205.2596 | -0.20526
2015-06-27 | -205.2596 | -0.20526
2015-06-27 01:00 | -205.2596 | -0.20526
2015-06-27 02:00 | -205.2596 | -0.20526
2015-06-27 03:00 | -205.2596 | -0.20526
2015-06-27 04:00 | -205.2596 | -0.20526
2015-06-27 05:00 | -205.2596 | -0.20526
2015-06-27 06:00 | -205.2596 | -0.20526
2015-06-27 07:00 | -205.2596 | -0.20526
2015-06-27 08:00 | -205.2596 | -0.20526
2015-06-27 09:00 | 3925.985 | 3.926
2015-06-27 10:00 | 10396.6652 | 10.3967
2015-06-27 11:00 | 73163.9538 | 73.164
2015-06-27 12:00 | 70634.1636 | 70.6342
2015-06-27 13:00 | 69640.812 | 69.6408
2015-06-27 14:00 | 70839.8367 | 70.8398
2015-06-27 15:00 | 72182.2688 | 72.1823
2015-06-27 16:00 | 70178.8152 | 70.1788
2015-06-27 17:00 | 56063.2834 | 56.0633
2015-06-27 18:00 | -205.2596 | -0.20526
2015-06-27 19:00 | -205.2596 | -0.20526
2015-06-27 20:00 | -205.2596 | -0.20526
2015-06-27 21:00 | -205.2596 | -0.20526
2015-06-27 22:00 | -205.2596 | -0.20526
2015-06-27 23:00 | -205.2596 | -0.20526
2015-06-28 | -205.2596 | -0.20526
2015-06-28 01:00 | -205.2596 | -0.20526
2015-06-28 02:00 | -205.2596 | -0.20526
2015-06-28 03:00 | -205.2596 | -0.20526
2015-06-28 04:00 | -205.2596 | -0.20526
2015-06-28 05:00 | -205.2596 | -0.20526
2015-06-28 06:00 | -205.2596 | -0.20526
2015-06-28 07:00 | -205.2596 | -0.20526
2015-06-28 08:00 | -205.2596 | -0.20526
2015-06-28 09:00 | 2578.4942 | 2.5785
2015-06-28 10:00 | 6429.0046 | 6.429
2015-06-28 11:00 | 72266.762 | 72.2668
2015-06-28 12:00 | 70110.2198 | 70.1102
2015-06-28 13:00 | 69210.6643 | 69.2107
2015-06-28 14:00 | 70442.8841 | 70.4429
2015-06-28 15:00 | 72125.9281 | 72.1259
2015-06-28 16:00 | 70194.297 | 70.1943
2015-06-28 17:00 | 55956.7601 | 55.9568
2015-06-28 18:00 | -205.2596 | -0.20526
2015-06-28 19:00 | -205.2596 | -0.20526
2015-06-28 20:00 | -205.2596 | -0.20526
2015-06-28 21:00 | -205.2596 | -0.20526
2015-06-28 22:00 | -205.2596 | -0.20526
2015-06-28 23:00 | -205.2596 | -0.20526
2015-06-29 | -205.2596 | -0.20526
2015-06-29 01:00 | -205.2596 | -0.20526
2015-06-29 02:00 | -205.2596 | -0.20526
2015-06-29 03:00 | -205.2596 | -0.20526
2015-06-29 04:00 | -205.2596 | -0.20526
2015-06-29 05:00 | -205.2596 | -0.20526
2015-06-29 06:00 | -205.2596 | -0.20526
2015-06-29 07:00 | -205.2596 | -0.20526
2015-06-29 08:00 | -205.2596 | -0.20526
2015-06-29 09:00 | 2311.7237 | 2.3117
2015-06-29 10:00 | 6261.0735 | 6.2611
2015-06-29 11:00 | 72214.4299 | 72.2144
2015-06-29 12:00 | 69847.565 | 69.8476
2015-06-29 13:00 | 68725.108 | 68.7251
2015-06-29 14:00 | 70024.5192 | 70.0245
2015-06-29 15:00 | 71714.1174 | 71.7141
2015-06-29 16:00 | 69797.6659 | 69.7977
2015-06-29 17:00 | 55511.7393 | 55.5117
2015-06-29 18:00 | -205.2596 | -0.20526
2015-06-29 19:00 | -205.2596 | -0.20526
2015-06-29 20:00 | -205.2596 | -0.20526
2015-06-29 21:00 | -205.2596 | -0.20526
2015-06-29 22:00 | -205.2596 | -0.20526
2015-06-29 23:00 | -205.2596 | -0.20526
2015-06-30 | -205.2596 | -0.20526
2015-06-30 01:00 | -205.2596 | -0.20526
2015-06-30 02:00 | -205.2596 | -0.20526
2015-06-30 03:00 | -205.2596 | -0.20526
2015-06-30 04:00 | -205.2596 | -0.20526
2015-06-30 05:00 | -205.2596 | -0.20526
2015-06-30 06:00 | -205.2596 | -0.20526
2015-06-30 07:00 | -205.2596 | -0.20526
2015-06-30 08:00 | -205.2596 | -0.20526
2015-06-30 09:00 | 3185.3649 | 3.1854
2015-06-30 10:00 | 72456.3813 | 72.4564
2015-06-30 11:00 | 72389.5967 | 72.3896
2015-06-30 12:00 | 70130.0996 | 70.1301
2015-06-30 13:00 | 24168.0433 | 24.168
2015-06-30 14:00 | 21188.7295 | 21.1887
2015-06-30 15:00 | 8956.2325 | 8.9562
2015-06-30 16:00 | 7399.1088 | 7.3991
2015-06-30 17:00 | 55669.5145 | 55.6695
2015-06-30 18:00 | -205.2596 | -0.20526
2015-06-30 19:00 | -205.2596 | -0.20526
2015-06-30 20:00 | -205.2596 | -0.20526
2015-06-30 21:00 | -205.2596 | -0.20526
2015-06-30 22:00 | -205.2596 | -0.20526
2015-06-30 23:00 | -205.2596 | -0.20526
2015-07-01 | -205.2596 | -0.20526
2015-07-01 01:00 | -205.2596 | -0.20526
2015-07-01 02:00 | -205.2596 | -0.20526
2015-07-01 03:00 | -205.2596 | -0.20526
2015-07-01 04:00 | -205.2596 | -0.20526
2015-07-01 05:00 | -205.2596 | -0.20526
2015-07-01 06:00 | -205.2596 | -0.20526
2015-07-01 07:00 | -205.2596 | -0.20526
2015-07-01 08:00 | -205.2596 | -0.20526
2015-07-01 09:00 | 3586.7154 | 3.5867
2015-07-01 10:00 | 8122.0281 | 8.122
2015-07-01 11:00 | 70546.8902 | 70.5469
2015-07-01 12:00 | 68340.8184 | 68.3408
2015-07-01 13:00 | 67230.689 | 67.2307
2015-07-01 14:00 | 68205.5689 | 68.2056
2015-07-01 15:00 | 69507.01 | 69.507
2015-07-01 16:00 | 7183.4821 | 7.1835
2015-07-01 17:00 | 53944.0159 | 53.944
2015-07-01 18:00 | -205.2596 | -0.20526
2015-07-01 19:00 | -205.2596 | -0.20526
2015-07-01 20:00 | -205.2596 | -0.20526
2015-07-01 21:00 | -205.2596 | -0.20526
2015-07-01 22:00 | -205.2596 | -0.20526
2015-07-01 23:00 | -205.2596 | -0.20526
2015-07-02 | -205.2596 | -0.20526
2015-07-02 01:00 | -205.2596 | -0.20526
2015-07-02 02:00 | -205.2596 | -0.20526
2015-07-02 03:00 | -205.2596 | -0.20526
2015-07-02 04:00 | -205.2596 | -0.20526
2015-07-02 05:00 | -205.2596 | -0.20526
2015-07-02 06:00 | -205.2596 | -0.20526
2015-07-02 07:00 | -205.2596 | -0.20526
2015-07-02 08:00 | -205.2596 | -0.20526
2015-07-02 09:00 | 2410.6501 | 2.4107
2015-07-02 10:00 | 4978.1351 | 4.9781
2015-07-02 11:00 | 69976.0304 | 69.976
2015-07-02 12:00 | 67657.6663 | 67.6577
2015-07-02 13:00 | 66746.85 | 66.7469
2015-07-02 14:00 | 68075.4637 | 68.0755
2015-07-02 15:00 | 69671.3128 | 69.6713
2015-07-02 16:00 | 68320.6056 | 68.3206
2015-07-02 17:00 | 54533.2481 | 54.5332
2015-07-02 18:00 | -205.2596 | -0.20526
2015-07-02 19:00 | -205.2596 | -0.20526
2015-07-02 20:00 | -205.2596 | -0.20526
2015-07-02 21:00 | -205.2596 | -0.20526
2015-07-02 22:00 | -205.2596 | -0.20526
2015-07-02 23:00 | -205.2596 | -0.20526
2015-07-03 | -205.2596 | -0.20526
2015-07-03 01:00 | -205.2596 | -0.20526
2015-07-03 02:00 | -205.2596 | -0.20526
2015-07-03 03:00 | -205.2596 | -0.20526
2015-07-03 04:00 | -205.2596 | -0.20526
2015-07-03 05:00 | -205.2596 | -0.20526
2015-07-03 06:00 | -205.2596 | -0.20526
2015-07-03 07:00 | -205.2596 | -0.20526
2015-07-03 08:00 | -205.2596 | -0.20526
2015-07-03 09:00 | 66357.3733 | 66.3574
2015-07-03 10:00 | 73530.3705 | 73.5304
2015-07-03 11:00 | 72913.4057 | 72.9134
2015-07-03 12:00 | 70529.7667 | 70.5298
2015-07-03 13:00 | 69642.315 | 69.6423
2015-07-03 14:00 | 71228.0634 | 71.2281
2015-07-03 15:00 | 73518.6305 | 73.5186
2015-07-03 16:00 | 72205.9824 | 72.206
2015-07-03 17:00 | 59438.4504 | 59.4385
2015-07-03 18:00 | -205.2596 | -0.20526
2015-07-03 19:00 | -205.2596 | -0.20526
2015-07-03 20:00 | -205.2596 | -0.20526
2015-07-03 21:00 | -205.2596 | -0.20526
2015-07-03 22:00 | -205.2596 | -0.20526
2015-07-03 23:00 | -205.2596 | -0.20526
2015-07-04 | -205.2596 | -0.20526
2015-07-04 01:00 | -205.2596 | -0.20526
2015-07-04 02:00 | -205.2596 | -0.20526
2015-07-04 03:00 | -205.2596 | -0.20526
2015-07-04 04:00 | -205.2596 | -0.20526
2015-07-04 05:00 | -205.2596 | -0.20526
2015-07-04 06:00 | -205.2596 | -0.20526
2015-07-04 07:00 | -205.2596 | -0.20526
2015-07-04 08:00 | -205.2596 | -0.20526
2015-07-04 09:00 | 3834.395 | 3.8344
2015-07-04 10:00 | 11542.5969 | 11.5426
2015-07-04 11:00 | 72053.489 | 72.0535
2015-07-04 12:00 | 69561.262 | 69.5613
2015-07-04 13:00 | 68289.8599 | 68.2899
2015-07-04 14:00 | 69496.3771 | 69.4964
2015-07-04 15:00 | 71270.1574 | 71.2702
2015-07-04 16:00 | 70202.6131 | 70.2026
2015-07-04 17:00 | 56394.1631 | 56.3942
2015-07-04 18:00 | -205.2596 | -0.20526
2015-07-04 19:00 | -205.2596 | -0.20526
2015-07-04 20:00 | -205.2596 | -0.20526
2015-07-04 21:00 | -205.2596 | -0.20526
2015-07-04 22:00 | -205.2596 | -0.20526
2015-07-04 23:00 | -205.2596 | -0.20526
2015-07-05 | -205.2596 | -0.20526
2015-07-05 01:00 | -205.2596 | -0.20526
2015-07-05 02:00 | -205.2596 | -0.20526
2015-07-05 03:00 | -205.2596 | -0.20526
2015-07-05 04:00 | -205.2596 | -0.20526
2015-07-05 05:00 | -205.2596 | -0.20526
2015-07-05 06:00 | -205.2596 | -0.20526
2015-07-05 07:00 | -205.2596 | -0.20526
2015-07-05 08:00 | -205.2596 | -0.20526
2015-07-05 09:00 | 2408.3694 | 2.4084
2015-07-05 10:00 | 6011.888 | 6.0119
2015-07-05 11:00 | 5055.3942 | 5.0554
2015-07-05 12:00 | 3548.7984 | 3.5488
2015-07-05 13:00 | 5332.2563 | 5.3323
2015-07-05 14:00 | 3288.5525 | 3.2886
2015-07-05 15:00 | 2732.1508 | 2.7322
2015-07-05 16:00 | 4244.7118 | 4.2447
2015-07-05 17:00 | 53658.1707 | 53.6582
2015-07-05 18:00 | -205.2596 | -0.20526
2015-07-05 19:00 | -205.2596 | -0.20526
2015-07-05 20:00 | -205.2596 | -0.20526
2015-07-05 21:00 | -205.2596 | -0.20526
2015-07-05 22:00 | -205.2596 | -0.20526
2015-07-05 23:00 | -205.2596 | -0.20526
2015-07-06 | -205.2596 | -0.20526
2015-07-06 01:00 | -205.2596 | -0.20526
2015-07-06 02:00 | -205.2596 | -0.20526
2015-07-06 03:00 | -205.2596 | -0.20526
2015-07-06 04:00 | -205.2596 | -0.20526
2015-07-06 05:00 | -205.2596 | -0.20526
2015-07-06 06:00 | -205.2596 | -0.20526
2015-07-06 07:00 | -205.2596 | -0.20526
2015-07-06 08:00 | -205.2596 | -0.20526
2015-07-06 09:00 | 3066.4509 | 3.0665
2015-07-06 10:00 | 8357.0434 | 8.357
2015-07-06 11:00 | 17141.2895 | 17.1413
2015-07-06 12:00 | 25884.2598 | 25.8843
2015-07-06 13:00 | 23112.4038 | 23.1124
2015-07-06 14:00 | 20396.4141 | 20.3964
2015-07-06 15:00 | 9119.7849 | 9.1198
2015-07-06 16:00 | 5483.2849 | 5.4833
2015-07-06 17:00 | 54454.4014 | 54.4544
2015-07-06 18:00 | -205.2596 | -0.20526
2015-07-06 19:00 | -205.2596 | -0.20526
2015-07-06 20:00 | -205.2596 | -0.20526
2015-07-06 21:00 | -205.2596 | -0.20526
2015-07-06 22:00 | -205.2596 | -0.20526
2015-07-06 23:00 | -205.2596 | -0.20526
2015-07-07 | -205.2596 | -0.20526
2015-07-07 01:00 | -205.2596 | -0.20526
2015-07-07 02:00 | -205.2596 | -0.20526
2015-07-07 03:00 | -205.2596 | -0.20526
2015-07-07 04:00 | -205.2596 | -0.20526
2015-07-07 05:00 | -205.2596 | -0.20526
2015-07-07 06:00 | -205.2596 | -0.20526
2015-07-07 07:00 | -205.2596 | -0.20526
2015-07-07 08:00 | -205.2596 | -0.20526
2015-07-07 09:00 | 64275.4723 | 64.2755
2015-07-07 10:00 | 71826.9884 | 71.827
2015-07-07 11:00 | 71575.471 | 71.5755
2015-07-07 12:00 | 69039.1225 | 69.0391
2015-07-07 13:00 | 67953.3913 | 67.9534
2015-07-07 14:00 | 69064.2467 | 69.0642
2015-07-07 15:00 | 70462.7801 | 70.4628
2015-07-07 16:00 | 69132.2591 | 69.1323
2015-07-07 17:00 | 55894.489 | 55.8945
2015-07-07 18:00 | -205.2596 | -0.20526
2015-07-07 19:00 | -205.2596 | -0.20526
2015-07-07 20:00 | -205.2596 | -0.20526
2015-07-07 21:00 | -205.2596 | -0.20526
2015-07-07 22:00 | -205.2596 | -0.20526
2015-07-07 23:00 | -205.2596 | -0.20526
2015-07-08 | -205.2596 | -0.20526
2015-07-08 01:00 | -205.2596 | -0.20526
2015-07-08 02:00 | -205.2596 | -0.20526
2015-07-08 03:00 | -205.2596 | -0.20526
2015-07-08 04:00 | -205.2596 | -0.20526
2015-07-08 05:00 | -205.2596 | -0.20526
2015-07-08 06:00 | -205.2596 | -0.20526
2015-07-08 07:00 | -205.2596 | -0.20526
2015-07-08 08:00 | -205.2596 | -0.20526
2015-07-08 09:00 | 4235.3316 | 4.2353
2015-07-08 10:00 | 71265.6652 | 71.2657
2015-07-08 11:00 | 18482.8517 | 18.4829
2015-07-08 12:00 | 27218.4179 | 27.2184
2015-07-08 13:00 | 28008.3574 | 28.0084
2015-07-08 14:00 | 27012.7895 | 27.0128
2015-07-08 15:00 | 12808.5191 | 12.8085
2015-07-08 16:00 | 3457.5546 | 3.4576
2015-07-08 17:00 | 55668.347 | 55.6683
2015-07-08 18:00 | -205.2596 | -0.20526
2015-07-08 19:00 | -205.2596 | -0.20526
2015-07-08 20:00 | -205.2596 | -0.20526
2015-07-08 21:00 | -205.2596 | -0.20526
2015-07-08 22:00 | -205.2596 | -0.20526
2015-07-08 23:00 | -205.2596 | -0.20526
2015-07-09 | -205.2596 | -0.20526
2015-07-09 01:00 | -205.2596 | -0.20526
2015-07-09 02:00 | -205.2596 | -0.20526
2015-07-09 03:00 | -205.2596 | -0.20526
2015-07-09 04:00 | -205.2596 | -0.20526
2015-07-09 05:00 | -205.2596 | -0.20526
2015-07-09 06:00 | -205.2596 | -0.20526
2015-07-09 07:00 | -205.2596 | -0.20526
2015-07-09 08:00 | -205.2596 | -0.20526
2015-07-09 09:00 | 4896.8852 | 4.8969
2015-07-09 10:00 | 11376.8375 | 11.3768
2015-07-09 11:00 | 13734.8843 | 13.7349
2015-07-09 12:00 | 12832.2283 | 12.8322
2015-07-09 13:00 | 13667.2896 | 13.6673
2015-07-09 14:00 | 13264.9158 | 13.2649
2015-07-09 15:00 | 7662.629 | 7.6626
2015-07-09 16:00 | 1814.0671 | 1.8141
2015-07-09 17:00 | 54327.9089 | 54.3279
2015-07-09 18:00 | -205.2596 | -0.20526
2015-07-09 19:00 | -205.2596 | -0.20526
2015-07-09 20:00 | -205.2596 | -0.20526
2015-07-09 21:00 | -205.2596 | -0.20526
2015-07-09 22:00 | -205.2596 | -0.20526
2015-07-09 23:00 | -205.2596 | -0.20526
2015-07-10 | -205.2596 | -0.20526
2015-07-10 01:00 | -205.2596 | -0.20526
2015-07-10 02:00 | -205.2596 | -0.20526
2015-07-10 03:00 | -205.2596 | -0.20526
2015-07-10 04:00 | -205.2596 | -0.20526
2015-07-10 05:00 | -205.2596 | -0.20526
2015-07-10 06:00 | -205.2596 | -0.20526
2015-07-10 07:00 | -205.2596 | -0.20526
2015-07-10 08:00 | -205.2596 | -0.20526
2015-07-10 09:00 | 3675.4161 | 3.6754
2015-07-10 10:00 | 69699.7348 | 69.6997
2015-07-10 11:00 | 69891.2975 | 69.8913
2015-07-10 12:00 | 26744.9046 | 26.7449
2015-07-10 13:00 | 23286.5936 | 23.2866
2015-07-10 14:00 | 22275.9404 | 22.2759
2015-07-10 15:00 | 17682.356 | 17.6824
2015-07-10 16:00 | 7146.2664 | 7.1463
2015-07-10 17:00 | 54755.5532 | 54.7556
2015-07-10 18:00 | -205.2596 | -0.20526
2015-07-10 19:00 | -205.2596 | -0.20526
2015-07-10 20:00 | -205.2596 | -0.20526
2015-07-10 21:00 | -205.2596 | -0.20526
2015-07-10 22:00 | -205.2596 | -0.20526
2015-07-10 23:00 | -205.2596 | -0.20526
2015-07-11 | -205.2596 | -0.20526
2015-07-11 01:00 | -205.2596 | -0.20526
2015-07-11 02:00 | -205.2596 | -0.20526
2015-07-11 03:00 | -205.2596 | -0.20526
2015-07-11 04:00 | -205.2596 | -0.20526
2015-07-11 05:00 | -205.2596 | -0.20526
2015-07-11 06:00 | -205.2596 | -0.20526
2015-07-11 07:00 | -205.2596 | -0.20526
2015-07-11 08:00 | -205.2596 | -0.20526
2015-07-11 09:00 | 3290.4235 | 3.2904
2015-07-11 10:00 | 5077.4261 | 5.0774
2015-07-11 11:00 | 7648.5372 | 7.6485
2015-07-11 12:00 | 5437.196 | 5.4372
2015-07-11 13:00 | 3821.1375 | 3.8211
2015-07-11 14:00 | 4000.7494 | 4.0007
2015-07-11 15:00 | 3859.3779 | 3.8594
2015-07-11 16:00 | 2554.7149 | 2.5547
2015-07-11 17:00 | 55350.6579 | 55.3507
2015-07-11 18:00 | -205.2596 | -0.20526
2015-07-11 19:00 | -205.2596 | -0.20526
2015-07-11 20:00 | -205.2596 | -0.20526
2015-07-11 21:00 | -205.2596 | -0.20526
2015-07-11 22:00 | -205.2596 | -0.20526
2015-07-11 23:00 | -205.2596 | -0.20526
2015-07-12 | -205.2596 | -0.20526
2015-07-12 01:00 | -205.2596 | -0.20526
2015-07-12 02:00 | -205.2596 | -0.20526
2015-07-12 03:00 | -205.2596 | -0.20526
2015-07-12 04:00 | -205.2596 | -0.20526
2015-07-12 05:00 | -205.2596 | -0.20526
2015-07-12 06:00 | -205.2596 | -0.20526
2015-07-12 07:00 | -205.2596 | -0.20526
2015-07-12 08:00 | -205.2596 | -0.20526
2015-07-12 09:00 | 947.9701 | 0.94797
2015-07-12 10:00 | 2236.7445 | 2.2367
2015-07-12 11:00 | 12527.2545 | 12.5273
2015-07-12 12:00 | 8274.5321 | 8.2745
2015-07-12 13:00 | 9957.7883 | 9.9578
2015-07-12 14:00 | 8726.1334 | 8.7261
2015-07-12 15:00 | 8608.7112 | 8.6087
2015-07-12 16:00 | 4644.4826 | 4.6445
2015-07-12 17:00 | 1254.1551 | 1.2542
2015-07-12 18:00 | -205.2596 | -0.20526
2015-07-12 19:00 | -205.2596 | -0.20526
2015-07-12 20:00 | -205.2596 | -0.20526
2015-07-12 21:00 | -205.2596 | -0.20526
2015-07-12 22:00 | -205.2596 | -0.20526
2015-07-12 23:00 | -205.2596 | -0.20526
2015-07-13 | -205.2596 | -0.20526
2015-07-13 01:00 | -205.2596 | -0.20526
2015-07-13 02:00 | -205.2596 | -0.20526
2015-07-13 03:00 | -205.2596 | -0.20526
2015-07-13 04:00 | -205.2596 | -0.20526
2015-07-13 05:00 | -205.2596 | -0.20526
2015-07-13 06:00 | -205.2596 | -0.20526
2015-07-13 07:00 | -205.2596 | -0.20526
2015-07-13 08:00 | -205.2596 | -0.20526
2015-07-13 09:00 | 64337.2809 | 64.3373
2015-07-13 10:00 | 7771.4227 | 7.7714
2015-07-13 11:00 | 13079.0875 | 13.0791
2015-07-13 12:00 | 17689.8157 | 17.6898
2015-07-13 13:00 | 18980.1457 | 18.9801
2015-07-13 14:00 | 16613.1266 | 16.6131
2015-07-13 15:00 | 16250.1907 | 16.2502
2015-07-13 16:00 | 8665.6549 | 8.6657
2015-07-13 17:00 | 2482.8043 | 2.4828
2015-07-13 18:00 | -205.2596 | -0.20526
2015-07-13 19:00 | -205.2596 | -0.20526
2015-07-13 20:00 | -205.2596 | -0.20526
2015-07-13 21:00 | -205.2596 | -0.20526
2015-07-13 22:00 | -205.2596 | -0.20526
2015-07-13 23:00 | -205.2596 | -0.20526
2015-07-14 | -205.2596 | -0.20526
2015-07-14 01:00 | -205.2596 | -0.20526
2015-07-14 02:00 | -205.2596 | -0.20526
2015-07-14 03:00 | -205.2596 | -0.20526
2015-07-14 04:00 | -205.2596 | -0.20526
2015-07-14 05:00 | -205.2596 | -0.20526
2015-07-14 06:00 | -205.2596 | -0.20526
2015-07-14 07:00 | -205.2596 | -0.20526
2015-07-14 08:00 | -205.2596 | -0.20526
2015-07-14 09:00 | 67454.4677 | 67.4545
2015-07-14 10:00 | 74698.966 | 74.699
2015-07-14 11:00 | 74655.0605 | 74.6551
2015-07-14 12:00 | 72401.4036 | 72.4014
2015-07-14 13:00 | 71428.2574 | 71.4283
2015-07-14 14:00 | 72776.9478 | 72.7769
2015-07-14 15:00 | 74452.3254 | 74.4523
2015-07-14 16:00 | 72890.5793 | 72.8906
2015-07-14 17:00 | 60328.7044 | 60.3287
2015-07-14 18:00 | -205.2596 | -0.20526
2015-07-14 19:00 | -205.2596 | -0.20526
2015-07-14 20:00 | -205.2596 | -0.20526
2015-07-14 21:00 | -205.2596 | -0.20526
2015-07-14 22:00 | -205.2596 | -0.20526
2015-07-14 23:00 | -205.2596 | -0.20526
2015-07-15 | -205.2596 | -0.20526
2015-07-15 01:00 | -205.2596 | -0.20526
2015-07-15 02:00 | -205.2596 | -0.20526
2015-07-15 03:00 | -205.2596 | -0.20526
2015-07-15 04:00 | -205.2596 | -0.20526
2015-07-15 05:00 | -205.2596 | -0.20526
2015-07-15 06:00 | -205.2596 | -0.20526
2015-07-15 07:00 | -205.2596 | -0.20526
2015-07-15 08:00 | -205.2596 | -0.20526
2015-07-15 09:00 | 1859.8264 | 1.8598
2015-07-15 10:00 | 7599.596 | 7.5996
2015-07-15 11:00 | 18595.3565 | 18.5954
2015-07-15 12:00 | 16234.6485 | 16.2346
2015-07-15 13:00 | 23129.8562 | 23.1299
2015-07-15 14:00 | 18063.8498 | 18.0638
2015-07-15 15:00 | 9418.4394 | 9.4184
2015-07-15 16:00 | 6167.0624 | 6.1671
2015-07-15 17:00 | 58878.8964 | 58.8789
2015-07-15 18:00 | -205.2596 | -0.20526
2015-07-15 19:00 | -205.2596 | -0.20526
2015-07-15 20:00 | -205.2596 | -0.20526
2015-07-15 21:00 | -205.2596 | -0.20526
2015-07-15 22:00 | -205.2596 | -0.20526
2015-07-15 23:00 | -205.2596 | -0.20526
2015-07-16 | -205.2596 | -0.20526
2015-07-16 01:00 | -205.2596 | -0.20526
2015-07-16 02:00 | -205.2596 | -0.20526
2015-07-16 03:00 | -205.2596 | -0.20526
2015-07-16 04:00 | -205.2596 | -0.20526
2015-07-16 05:00 | -205.2596 | -0.20526
2015-07-16 06:00 | -205.2596 | -0.20526
2015-07-16 07:00 | -205.2596 | -0.20526
2015-07-16 08:00 | -205.2596 | -0.20526
2015-07-16 09:00 | 65837.4114 | 65.8374
2015-07-16 10:00 | 73178.3808 | 73.1784
2015-07-16 11:00 | 73615.0697 | 73.6151
2015-07-16 12:00 | 71534.224 | 71.5342
2015-07-16 13:00 | 70694.2373 | 70.6942
2015-07-16 14:00 | 72146.4711 | 72.1465
2015-07-16 15:00 | 74017.0392 | 74.017
2015-07-16 16:00 | 72626.4033 | 72.6264
2015-07-16 17:00 | 60657.5157 | 60.6575
2015-07-16 18:00 | -205.2596 | -0.20526
2015-07-16 19:00 | -205.2596 | -0.20526
2015-07-16 20:00 | -205.2596 | -0.20526
2015-07-16 21:00 | -205.2596 | -0.20526
2015-07-16 22:00 | -205.2596 | -0.20526
2015-07-16 23:00 | -205.2596 | -0.20526
2015-07-17 | -205.2596 | -0.20526
2015-07-17 01:00 | -205.2596 | -0.20526
2015-07-17 02:00 | -205.2596 | -0.20526
2015-07-17 03:00 | -205.2596 | -0.20526
2015-07-17 04:00 | -205.2596 | -0.20526
2015-07-17 05:00 | -205.2596 | -0.20526
2015-07-17 06:00 | -205.2596 | -0.20526
2015-07-17 07:00 | -205.2596 | -0.20526
2015-07-17 08:00 | -205.2596 | -0.20526
2015-07-17 09:00 | 66725.0741 | 66.7251
2015-07-17 10:00 | 73568.2377 | 73.5682
2015-07-17 11:00 | 73400.4528 | 73.4005
2015-07-17 12:00 | 71016.2267 | 71.0162
2015-07-17 13:00 | 69833.2411 | 69.8332
2015-07-17 14:00 | 70998.0595 | 70.9981
2015-07-17 15:00 | 72841.2324 | 72.8412
2015-07-17 16:00 | 71309.8601 | 71.3099
2015-07-17 17:00 | 59430.4193 | 59.4304
2015-07-17 18:00 | -205.2596 | -0.20526
2015-07-17 19:00 | -205.2596 | -0.20526
2015-07-17 20:00 | -205.2596 | -0.20526
2015-07-17 21:00 | -205.2596 | -0.20526
2015-07-17 22:00 | -205.2596 | -0.20526
2015-07-17 23:00 | -205.2596 | -0.20526
2015-07-18 | -205.2596 | -0.20526
2015-07-18 01:00 | -205.2596 | -0.20526
2015-07-18 02:00 | -205.2596 | -0.20526
2015-07-18 03:00 | -205.2596 | -0.20526
2015-07-18 04:00 | -205.2596 | -0.20526
2015-07-18 05:00 | -205.2596 | -0.20526
2015-07-18 06:00 | -205.2596 | -0.20526
2015-07-18 07:00 | -205.2596 | -0.20526
2015-07-18 08:00 | -205.2596 | -0.20526
2015-07-18 09:00 | 65618.832 | 65.6188
2015-07-18 10:00 | 72938.454 | 72.9385
2015-07-18 11:00 | 72652.511 | 72.6525
2015-07-18 12:00 | 70303.5967 | 70.3036
2015-07-18 13:00 | 69234.6507 | 69.2347
2015-07-18 14:00 | 70936.2222 | 70.9362
2015-07-18 15:00 | 72365.0974 | 72.3651
2015-07-18 16:00 | 70729.0521 | 70.7291
2015-07-18 17:00 | 58599.6463 | 58.5996
2015-07-18 18:00 | -205.2596 | -0.20526
2015-07-18 19:00 | -205.2596 | -0.20526
2015-07-18 20:00 | -205.2596 | -0.20526
2015-07-18 21:00 | -205.2596 | -0.20526
2015-07-18 22:00 | -205.2596 | -0.20526
2015-07-18 23:00 | -205.2596 | -0.20526
2015-07-19 | -205.2596 | -0.20526
2015-07-19 01:00 | -205.2596 | -0.20526
2015-07-19 02:00 | -205.2596 | -0.20526
2015-07-19 03:00 | -205.2596 | -0.20526
2015-07-19 04:00 | -205.2596 | -0.20526
2015-07-19 05:00 | -205.2596 | -0.20526
2015-07-19 06:00 | -205.2596 | -0.20526
2015-07-19 07:00 | -205.2596 | -0.20526
2015-07-19 08:00 | -205.2596 | -0.20526
2015-07-19 09:00 | 1585.3485 | 1.5853
2015-07-19 10:00 | 2048.6596 | 2.0487
2015-07-19 11:00 | 11320.3738 | 11.3204
2015-07-19 12:00 | 17418.7881 | 17.4188
2015-07-19 13:00 | 17794.3844 | 17.7944
2015-07-19 14:00 | 25458.1134 | 25.4581
2015-07-19 15:00 | 19056.7127 | 19.0567
2015-07-19 16:00 | 9210.5847 | 9.2106
2015-07-19 17:00 | 60245.0851 | 60.2451
2015-07-19 18:00 | -205.2596 | -0.20526
2015-07-19 19:00 | -205.2596 | -0.20526
2015-07-19 20:00 | -205.2596 | -0.20526
2015-07-19 21:00 | -205.2596 | -0.20526
2015-07-19 22:00 | -205.2596 | -0.20526
2015-07-19 23:00 | -205.2596 | -0.20526
2015-07-20 | -205.2596 | -0.20526
2015-07-20 01:00 | -205.2596 | -0.20526
2015-07-20 02:00 | -205.2596 | -0.20526
2015-07-20 03:00 | -205.2596 | -0.20526
2015-07-20 04:00 | -205.2596 | -0.20526
2015-07-20 05:00 | -205.2596 | -0.20526
2015-07-20 06:00 | -205.2596 | -0.20526
2015-07-20 07:00 | -205.2596 | -0.20526
2015-07-20 08:00 | -205.2596 | -0.20526
2015-07-20 09:00 | 69479.7246 | 69.4797
2015-07-20 10:00 | 76410.9006 | 76.4109
2015-07-20 11:00 | 76084.952 | 76.085
2015-07-20 12:00 | 73945.1901 | 73.9452
2015-07-20 13:00 | 73087.3787 | 73.0874
2015-07-20 14:00 | 74080.0856 | 74.0801
2015-07-20 15:00 | 76110.2311 | 76.1102
2015-07-20 16:00 | 75119.254 | 75.1193
2015-07-20 17:00 | 63541.2896 | 63.5413
2015-07-20 18:00 | -205.2596 | -0.20526
2015-07-20 19:00 | -205.2596 | -0.20526
2015-07-20 20:00 | -205.2596 | -0.20526
2015-07-20 21:00 | -205.2596 | -0.20526
2015-07-20 22:00 | -205.2596 | -0.20526
2015-07-20 23:00 | -205.2596 | -0.20526
2015-07-21 | -205.2596 | -0.20526
2015-07-21 01:00 | -205.2596 | -0.20526
2015-07-21 02:00 | -205.2596 | -0.20526
2015-07-21 03:00 | -205.2596 | -0.20526
2015-07-21 04:00 | -205.2596 | -0.20526
2015-07-21 05:00 | -205.2596 | -0.20526
2015-07-21 06:00 | -205.2596 | -0.20526
2015-07-21 07:00 | -205.2596 | -0.20526
2015-07-21 08:00 | -205.2596 | -0.20526
2015-07-21 09:00 | 69680.9972 | 69.681
2015-07-21 10:00 | 76304.5316 | 76.3045
2015-07-21 11:00 | 75721.065 | 75.7211
2015-07-21 12:00 | 29947.3283 | 29.9473
2015-07-21 13:00 | 33637.5237 | 33.6375
2015-07-21 14:00 | 30998.5577 | 30.9986
2015-07-21 15:00 | 74244.0765 | 74.2441
2015-07-21 16:00 | 73388.5779 | 73.3886
2015-07-21 17:00 | 62265.1068 | 62.2651
2015-07-21 18:00 | -205.2596 | -0.20526
2015-07-21 19:00 | -205.2596 | -0.20526
2015-07-21 20:00 | -205.2596 | -0.20526
2015-07-21 21:00 | -205.2596 | -0.20526
2015-07-21 22:00 | -205.2596 | -0.20526
2015-07-21 23:00 | -205.2596 | -0.20526
2015-07-22 | -205.2596 | -0.20526
2015-07-22 01:00 | -205.2596 | -0.20526
2015-07-22 02:00 | -205.2596 | -0.20526
2015-07-22 03:00 | -205.2596 | -0.20526
2015-07-22 04:00 | -205.2596 | -0.20526
2015-07-22 05:00 | -205.2596 | -0.20526
2015-07-22 06:00 | -205.2596 | -0.20526
2015-07-22 07:00 | -205.2596 | -0.20526
2015-07-22 08:00 | -205.2596 | -0.20526
2015-07-22 09:00 | 3412.8696 | 3.4129
2015-07-22 10:00 | 8710.2246 | 8.7102
2015-07-22 11:00 | 74013.6663 | 74.0137
2015-07-22 12:00 | 72093.8709 | 72.0939
2015-07-22 13:00 | 70843.8133 | 70.8438
2015-07-22 14:00 | 71899.4991 | 71.8995
2015-07-22 15:00 | 73316.5938 | 73.3166
2015-07-22 16:00 | 72292.5902 | 72.2926
2015-07-22 17:00 | 60858.7337 | 60.8587
2015-07-22 18:00 | -205.2596 | -0.20526
2015-07-22 19:00 | -205.2596 | -0.20526
2015-07-22 20:00 | -205.2596 | -0.20526
2015-07-22 21:00 | -205.2596 | -0.20526
2015-07-22 22:00 | -205.2596 | -0.20526
2015-07-22 23:00 | -205.2596 | -0.20526
2015-07-23 | -205.2596 | -0.20526
2015-07-23 01:00 | -205.2596 | -0.20526
2015-07-23 02:00 | -205.2596 | -0.20526
2015-07-23 03:00 | -205.2596 | -0.20526
2015-07-23 04:00 | -205.2596 | -0.20526
2015-07-23 05:00 | -205.2596 | -0.20526
2015-07-23 06:00 | -205.2596 | -0.20526
2015-07-23 07:00 | -205.2596 | -0.20526
2015-07-23 08:00 | -171.8819 | -0.17188
2015-07-23 09:00 | 68279.4884 | 68.2795
2015-07-23 10:00 | 75209.6531 | 75.2097
2015-07-23 11:00 | 74992.903 | 74.9929
2015-07-23 12:00 | 72502.3082 | 72.5023
2015-07-23 13:00 | 71377.5923 | 71.3776
2015-07-23 14:00 | 72182.4507 | 72.1825
2015-07-23 15:00 | 73532.2235 | 73.5322
2015-07-23 16:00 | 72577.1855 | 72.5772
2015-07-23 17:00 | 61907.0297 | 61.907
2015-07-23 18:00 | -205.2596 | -0.20526
2015-07-23 19:00 | -205.2596 | -0.20526
2015-07-23 20:00 | -205.2596 | -0.20526
2015-07-23 21:00 | -205.2596 | -0.20526
2015-07-23 22:00 | -205.2596 | -0.20526
2015-07-23 23:00 | -205.2596 | -0.20526
2015-07-24 | -205.2596 | -0.20526
2015-07-24 01:00 | -205.2596 | -0.20526
2015-07-24 02:00 | -205.2596 | -0.20526
2015-07-24 03:00 | -205.2596 | -0.20526
2015-07-24 04:00 | -205.2596 | -0.20526
2015-07-24 05:00 | -205.2596 | -0.20526
2015-07-24 06:00 | -205.2596 | -0.20526
2015-07-24 07:00 | -205.2596 | -0.20526
2015-07-24 08:00 | -143.9311 | -0.14393
2015-07-24 09:00 | 5432.2787 | 5.4323
2015-07-24 10:00 | 74555.2575 | 74.5553
2015-07-24 11:00 | 74678.5138 | 74.6785
2015-07-24 12:00 | 29808.1577 | 29.8082
2015-07-24 13:00 | 30528.0806 | 30.5281
2015-07-24 14:00 | 72242.1 | 72.2421
2015-07-24 15:00 | 22085.0536 | 22.0851
2015-07-24 16:00 | 71762.3923 | 71.7624
2015-07-24 17:00 | 60846.9937 | 60.847
2015-07-24 18:00 | -205.2596 | -0.20526
2015-07-24 19:00 | -205.2596 | -0.20526
2015-07-24 20:00 | -205.2596 | -0.20526
2015-07-24 21:00 | -205.2596 | -0.20526
2015-07-24 22:00 | -205.2596 | -0.20526
2015-07-24 23:00 | -205.2596 | -0.20526
2015-07-25 | -205.2596 | -0.20526
2015-07-25 01:00 | -205.2596 | -0.20526
2015-07-25 02:00 | -205.2596 | -0.20526
2015-07-25 03:00 | -205.2596 | -0.20526
2015-07-25 04:00 | -205.2596 | -0.20526
2015-07-25 05:00 | -205.2596 | -0.20526
2015-07-25 06:00 | -205.2596 | -0.20526
2015-07-25 07:00 | -205.2596 | -0.20526
2015-07-25 08:00 | -205.2596 | -0.20526
2015-07-25 09:00 | 4659.5989 | 4.6596
2015-07-25 10:00 | 12966.0633 | 12.9661
2015-07-25 11:00 | 21059.9154 | 21.0599
2015-07-25 12:00 | 29606.851 | 29.6069
2015-07-25 13:00 | 29919.8207 | 29.9198
2015-07-25 14:00 | 26303.5671 | 26.3036
2015-07-25 15:00 | 18513.0225 | 18.513
2015-07-25 16:00 | 7897.7479 | 7.8977
2015-07-25 17:00 | 61490.0727 | 61.4901
2015-07-25 18:00 | -205.2596 | -0.20526
2015-07-25 19:00 | -205.2596 | -0.20526
2015-07-25 20:00 | -205.2596 | -0.20526
2015-07-25 21:00 | -205.2596 | -0.20526
2015-07-25 22:00 | -205.2596 | -0.20526
2015-07-25 23:00 | -205.2596 | -0.20526
2015-07-26 | -205.2596 | -0.20526
2015-07-26 01:00 | -205.2596 | -0.20526
2015-07-26 02:00 | -205.2596 | -0.20526
2015-07-26 03:00 | -205.2596 | -0.20526
2015-07-26 04:00 | -205.2596 | -0.20526
2015-07-26 05:00 | -205.2596 | -0.20526
2015-07-26 06:00 | -205.2596 | -0.20526
2015-07-26 07:00 | -205.2596 | -0.20526
2015-07-26 08:00 | -205.2596 | -0.20526
2015-07-26 09:00 | 1106.2489 | 1.1062
2015-07-26 10:00 | 4914.8765 | 4.9149
2015-07-26 11:00 | 8187.1176 | 8.1871
2015-07-26 12:00 | 12549.2196 | 12.5492
2015-07-26 13:00 | 17520.5064 | 17.5205
2015-07-26 14:00 | 14538.083 | 14.5381
2015-07-26 15:00 | 12581.7084 | 12.5817
2015-07-26 16:00 | 7552.9163 | 7.5529
2015-07-26 17:00 | 61573.726 | 61.5737
2015-07-26 18:00 | -205.2596 | -0.20526
2015-07-26 19:00 | -205.2596 | -0.20526
2015-07-26 20:00 | -205.2596 | -0.20526
2015-07-26 21:00 | -205.2596 | -0.20526
2015-07-26 22:00 | -205.2596 | -0.20526
2015-07-26 23:00 | -205.2596 | -0.20526
2015-07-27 | -205.2596 | -0.20526
2015-07-27 01:00 | -205.2596 | -0.20526
2015-07-27 02:00 | -205.2596 | -0.20526
2015-07-27 03:00 | -205.2596 | -0.20526
2015-07-27 04:00 | -205.2596 | -0.20526
2015-07-27 05:00 | -205.2596 | -0.20526
2015-07-27 06:00 | -205.2596 | -0.20526
2015-07-27 07:00 | -205.2596 | -0.20526
2015-07-27 08:00 | -205.2596 | -0.20526
2015-07-27 09:00 | 66084.9708 | 66.085
2015-07-27 10:00 | 11037.2679 | 11.0373
2015-07-27 11:00 | 12120.6989 | 12.1207
2015-07-27 12:00 | 20324.9327 | 20.3249
2015-07-27 13:00 | 13167.9297 | 13.1679
2015-07-27 14:00 | 9045.1136 | 9.0451
2015-07-27 15:00 | 6862.6324 | 6.8626
2015-07-27 16:00 | 4633.2927 | 4.6333
2015-07-27 17:00 | 60547.1803 | 60.5472
2015-07-27 18:00 | -205.2596 | -0.20526
2015-07-27 19:00 | -205.2596 | -0.20526
2015-07-27 20:00 | -205.2596 | -0.20526
2015-07-27 21:00 | -205.2596 | -0.20526
2015-07-27 22:00 | -205.2596 | -0.20526
2015-07-27 23:00 | -205.2596 | -0.20526
2015-07-28 | -205.2596 | -0.20526
2015-07-28 01:00 | -205.2596 | -0.20526
2015-07-28 02:00 | -205.2596 | -0.20526
2015-07-28 03:00 | -205.2596 | -0.20526
2015-07-28 04:00 | -205.2596 | -0.20526
2015-07-28 05:00 | -205.2596 | -0.20526
2015-07-28 06:00 | -205.2596 | -0.20526
2015-07-28 07:00 | -205.2596 | -0.20526
2015-07-28 08:00 | -205.2596 | -0.20526
2015-07-28 09:00 | 3066.9054 | 3.0669
2015-07-28 10:00 | 8835.1378 | 8.8351
2015-07-28 11:00 | 73844.8141 | 73.8448
2015-07-28 12:00 | 72119.1161 | 72.1191
2015-07-28 13:00 | 70960.2898 | 70.9603
2015-07-28 14:00 | 71708.4308 | 71.7084
2015-07-28 15:00 | 14572.5562 | 14.5726
2015-07-28 16:00 | 10759.563 | 10.7596
2015-07-28 17:00 | 61283.1129 | 61.2831
2015-07-28 18:00 | -205.2596 | -0.20526
2015-07-28 19:00 | -205.2596 | -0.20526
2015-07-28 20:00 | -205.2596 | -0.20526
2015-07-28 21:00 | -205.2596 | -0.20526
2015-07-28 22:00 | -205.2596 | -0.20526
2015-07-28 23:00 | -205.2596 | -0.20526
2015-07-29 | -205.2596 | -0.20526
2015-07-29 01:00 | -205.2596 | -0.20526
2015-07-29 02:00 | -205.2596 | -0.20526
2015-07-29 03:00 | -205.2596 | -0.20526
2015-07-29 04:00 | -205.2596 | -0.20526
2015-07-29 05:00 | -205.2596 | -0.20526
2015-07-29 06:00 | -205.2596 | -0.20526
2015-07-29 07:00 | -205.2596 | -0.20526
2015-07-29 08:00 | 1.9799 | 0.0019799
2015-07-29 09:00 | 67164.3643 | 67.1644
2015-07-29 10:00 | 73562.429 | 73.5624
2015-07-29 11:00 | 73747.7579 | 73.7478
2015-07-29 12:00 | 71913.9483 | 71.9139
2015-07-29 13:00 | 71087.3385 | 71.0873
2015-07-29 14:00 | 72077.8828 | 72.0779
2015-07-29 15:00 | 73460.1201 | 73.4601
2015-07-29 16:00 | 72076.9671 | 72.077
2015-07-29 17:00 | 62325.5924 | 62.3256
2015-07-29 18:00 | -205.2596 | -0.20526
2015-07-29 19:00 | -205.2596 | -0.20526
2015-07-29 20:00 | -205.2596 | -0.20526
2015-07-29 21:00 | -205.2596 | -0.20526
2015-07-29 22:00 | -205.2596 | -0.20526
2015-07-29 23:00 | -205.2596 | -0.20526
2015-07-30 | -205.2596 | -0.20526
2015-07-30 01:00 | -205.2596 | -0.20526
2015-07-30 02:00 | -205.2596 | -0.20526
2015-07-30 03:00 | -205.2596 | -0.20526
2015-07-30 04:00 | -205.2596 | -0.20526
2015-07-30 05:00 | -205.2596 | -0.20526
2015-07-30 06:00 | -205.2596 | -0.20526
2015-07-30 07:00 | -205.2596 | -0.20526
2015-07-30 08:00 | -205.2596 | -0.20526
2015-07-30 09:00 | 2753.1059 | 2.7531
2015-07-30 10:00 | 4342.1214 | 4.3421
2015-07-30 11:00 | 12979.9449 | 12.9799
2015-07-30 12:00 | 11509.9196 | 11.5099
2015-07-30 13:00 | 13202.4298 | 13.2024
2015-07-30 14:00 | 30261.4983 | 30.2615
2015-07-30 15:00 | 9306.176 | 9.3062
2015-07-30 16:00 | 12520.8478 | 12.5208
2015-07-30 17:00 | 63087.3211 | 63.0873
2015-07-30 18:00 | -205.2596 | -0.20526
2015-07-30 19:00 | -205.2596 | -0.20526
2015-07-30 20:00 | -205.2596 | -0.20526
2015-07-30 21:00 | -205.2596 | -0.20526
2015-07-30 22:00 | -205.2596 | -0.20526
2015-07-30 23:00 | -205.2596 | -0.20526
2015-07-31 | -205.2596 | -0.20526
2015-07-31 01:00 | -205.2596 | -0.20526
2015-07-31 02:00 | -205.2596 | -0.20526
2015-07-31 03:00 | -205.2596 | -0.20526
2015-07-31 04:00 | -205.2596 | -0.20526
2015-07-31 05:00 | -205.2596 | -0.20526
2015-07-31 06:00 | -205.2596 | -0.20526
2015-07-31 07:00 | -205.2596 | -0.20526
2015-07-31 08:00 | -205.2596 | -0.20526
2015-07-31 09:00 | 68198.1869 | 68.1982
2015-07-31 10:00 | 74441.4851 | 74.4415
2015-07-31 11:00 | 74504.7986 | 74.5048
2015-07-31 12:00 | 72915.1853 | 72.9152
2015-07-31 13:00 | 32954.1025 | 32.9541
2015-07-31 14:00 | 28587.6995 | 28.5877
2015-07-31 15:00 | 16701.5975 | 16.7016
2015-07-31 16:00 | 7017.0857 | 7.0171
2015-07-31 17:00 | 63208.6027 | 63.2086
2015-07-31 18:00 | -205.2596 | -0.20526
2015-07-31 19:00 | -205.2596 | -0.20526
2015-07-31 20:00 | -205.2596 | -0.20526
2015-07-31 21:00 | -205.2596 | -0.20526
2015-07-31 22:00 | -205.2596 | -0.20526
2015-07-31 23:00 | -205.2596 | -0.20526
2015-08-01 | -205.2596 | -0.20526
2015-08-01 01:00 | -205.2596 | -0.20526
2015-08-01 02:00 | -205.2596 | -0.20526
2015-08-01 03:00 | -205.2596 | -0.20526
2015-08-01 04:00 | -205.2596 | -0.20526
2015-08-01 05:00 | -205.2596 | -0.20526
2015-08-01 06:00 | -205.2596 | -0.20526
2015-08-01 07:00 | -205.2596 | -0.20526
2015-08-01 08:00 | -205.2596 | -0.20526
2015-08-01 09:00 | 7511.1484 | 7.5111
2015-08-01 10:00 | 75802.4235 | 75.8024
2015-08-01 11:00 | 75442.9017 | 75.4429
2015-08-01 12:00 | 73254.7088 | 73.2547
2015-08-01 13:00 | 32663.7509 | 32.6638
2015-08-01 14:00 | 32541.8616 | 32.5419
2015-08-01 15:00 | 11645.5651 | 11.6456
2015-08-01 16:00 | 8434.9105 | 8.4349
2015-08-01 17:00 | 62386.0332 | 62.386
2015-08-01 18:00 | -205.2596 | -0.20526
2015-08-01 19:00 | -205.2596 | -0.20526
2015-08-01 20:00 | -205.2596 | -0.20526
2015-08-01 21:00 | -205.2596 | -0.20526
2015-08-01 22:00 | -205.2596 | -0.20526
2015-08-01 23:00 | -205.2596 | -0.20526
2015-08-02 | -205.2596 | -0.20526
2015-08-02 01:00 | -205.2596 | -0.20526
2015-08-02 02:00 | -205.2596 | -0.20526
2015-08-02 03:00 | -205.2596 | -0.20526
2015-08-02 04:00 | -205.2596 | -0.20526
2015-08-02 05:00 | -205.2596 | -0.20526
2015-08-02 06:00 | -205.2596 | -0.20526
2015-08-02 07:00 | -205.2596 | -0.20526
2015-08-02 08:00 | -205.2596 | -0.20526
2015-08-02 09:00 | 1023.4911 | 1.0235
2015-08-02 10:00 | 3863.6251 | 3.8636
2015-08-02 11:00 | 4694.7631 | 4.6948
2015-08-02 12:00 | 9301.9399 | 9.3019
2015-08-02 13:00 | 5618.785 | 5.6188
2015-08-02 14:00 | 9165.4485 | 9.1654
2015-08-02 15:00 | 12735.7476 | 12.7357
2015-08-02 16:00 | 5722.6698 | 5.7227
2015-08-02 17:00 | 2150.6528 | 2.1507
2015-08-02 18:00 | -205.2596 | -0.20526
2015-08-02 19:00 | -205.2596 | -0.20526
2015-08-02 20:00 | -205.2596 | -0.20526
2015-08-02 21:00 | -205.2596 | -0.20526
2015-08-02 22:00 | -205.2596 | -0.20526
2015-08-02 23:00 | -205.2596 | -0.20526
2015-08-03 | -205.2596 | -0.20526
2015-08-03 01:00 | -205.2596 | -0.20526
2015-08-03 02:00 | -205.2596 | -0.20526
2015-08-03 03:00 | -205.2596 | -0.20526
2015-08-03 04:00 | -205.2596 | -0.20526
2015-08-03 05:00 | -205.2596 | -0.20526
2015-08-03 06:00 | -205.2596 | -0.20526
2015-08-03 07:00 | -205.2596 | -0.20526
2015-08-03 08:00 | -205.2596 | -0.20526
2015-08-03 09:00 | 5481.7442 | 5.4817
2015-08-03 10:00 | 14589.4191 | 14.5894
2015-08-03 11:00 | 23524.7409 | 23.5247
2015-08-03 12:00 | 32031.5186 | 32.0315
2015-08-03 13:00 | 25814.1944 | 25.8142
2015-08-03 14:00 | 22798.7998 | 22.7988
2015-08-03 15:00 | 14124.1156 | 14.1241
2015-08-03 16:00 | 8099.0893 | 8.0991
2015-08-03 17:00 | 2905.8189 | 2.9058
2015-08-03 18:00 | -205.2596 | -0.20526
2015-08-03 19:00 | -205.2596 | -0.20526
2015-08-03 20:00 | -205.2596 | -0.20526
2015-08-03 21:00 | -205.2596 | -0.20526
2015-08-03 22:00 | -205.2596 | -0.20526
2015-08-03 23:00 | -205.2596 | -0.20526
2015-08-04 | -205.2596 | -0.20526
2015-08-04 01:00 | -205.2596 | -0.20526
2015-08-04 02:00 | -205.2596 | -0.20526
2015-08-04 03:00 | -205.2596 | -0.20526
2015-08-04 04:00 | -205.2596 | -0.20526
2015-08-04 05:00 | -205.2596 | -0.20526
2015-08-04 06:00 | -205.2596 | -0.20526
2015-08-04 07:00 | -205.2596 | -0.20526
2015-08-04 08:00 | 92.9722 | 0.092972
2015-08-04 09:00 | 6245.7368 | 6.2457
2015-08-04 10:00 | 8308.8833 | 8.3089
2015-08-04 11:00 | 19591.0458 | 19.591
2015-08-04 12:00 | 35601.2066 | 35.6012
2015-08-04 13:00 | 21071.8651 | 21.0719
2015-08-04 14:00 | 18716.3826 | 18.7164
2015-08-04 15:00 | 16182.3922 | 16.1824
2015-08-04 16:00 | 9237.4063 | 9.2374
2015-08-04 17:00 | 3315.9466 | 3.3159
2015-08-04 18:00 | 293.2692 | 0.29327
2015-08-04 19:00 | -205.2596 | -0.20526
2015-08-04 20:00 | -205.2596 | -0.20526
2015-08-04 21:00 | -205.2596 | -0.20526
2015-08-04 22:00 | -205.2596 | -0.20526
2015-08-04 23:00 | -205.2596 | -0.20526
2015-08-05 | -205.2596 | -0.20526
2015-08-05 01:00 | -205.2596 | -0.20526
2015-08-05 02:00 | -205.2596 | -0.20526
2015-08-05 03:00 | -205.2596 | -0.20526
2015-08-05 04:00 | -205.2596 | -0.20526
2015-08-05 05:00 | -205.2596 | -0.20526
2015-08-05 06:00 | -205.2596 | -0.20526
2015-08-05 07:00 | -205.2596 | -0.20526
2015-08-05 08:00 | -205.2596 | -0.20526
2015-08-05 09:00 | 1698.8206 | 1.6988
2015-08-05 10:00 | 2301.881 | 2.3019
2015-08-05 11:00 | 3373.5343 | 3.3735
2015-08-05 12:00 | 4147.2263 | 4.1472
2015-08-05 13:00 | 4399.8566 | 4.3999
2015-08-05 14:00 | 3996.216 | 3.9962
2015-08-05 15:00 | 3104.0243 | 3.104
2015-08-05 16:00 | 3153.5851 | 3.1536
2015-08-05 17:00 | 2787.1491 | 2.7871
2015-08-05 18:00 | 16148.5562 | 16.1486
2015-08-05 19:00 | -205.2596 | -0.20526
2015-08-05 20:00 | -205.2596 | -0.20526
2015-08-05 21:00 | -205.2596 | -0.20526
2015-08-05 22:00 | -205.2596 | -0.20526
2015-08-05 23:00 | -205.2596 | -0.20526
2015-08-06 | -205.2596 | -0.20526
2015-08-06 01:00 | -205.2596 | -0.20526
2015-08-06 02:00 | -205.2596 | -0.20526
2015-08-06 03:00 | -205.2596 | -0.20526
2015-08-06 04:00 | -205.2596 | -0.20526
2015-08-06 05:00 | -205.2596 | -0.20526
2015-08-06 06:00 | -205.2596 | -0.20526
2015-08-06 07:00 | -205.2596 | -0.20526
2015-08-06 08:00 | -205.2596 | -0.20526
2015-08-06 09:00 | 1062.1064 | 1.0621
2015-08-06 10:00 | 2288.6685 | 2.2887
2015-08-06 11:00 | 3392.8894 | 3.3929
2015-08-06 12:00 | 4174.377 | 4.1744
2015-08-06 13:00 | 4394.4347 | 4.3944
2015-08-06 14:00 | 3984.775 | 3.9848
2015-08-06 15:00 | 3088.2192 | 3.0882
2015-08-06 16:00 | 1934.244 | 1.9342
2015-08-06 17:00 | 2395.0627 | 2.3951
2015-08-06 18:00 | 16410.2251 | 16.4102
2015-08-06 19:00 | -205.2596 | -0.20526
2015-08-06 20:00 | -205.2596 | -0.20526
2015-08-06 21:00 | -205.2596 | -0.20526
2015-08-06 22:00 | -205.2596 | -0.20526
2015-08-06 23:00 | -205.2596 | -0.20526
2015-08-07 | -205.2596 | -0.20526
2015-08-07 01:00 | -205.2596 | -0.20526
2015-08-07 02:00 | -205.2596 | -0.20526
2015-08-07 03:00 | -205.2596 | -0.20526
2015-08-07 04:00 | -205.2596 | -0.20526
2015-08-07 05:00 | -205.2596 | -0.20526
2015-08-07 06:00 | -205.2596 | -0.20526
2015-08-07 07:00 | -205.2596 | -0.20526
2015-08-07 08:00 | -205.2596 | -0.20526
2015-08-07 09:00 | 3543.5843 | 3.5436
2015-08-07 10:00 | 2339.5796 | 2.3396
2015-08-07 11:00 | 17587.5236 | 17.5875
2015-08-07 12:00 | 25241.1402 | 25.2411
2015-08-07 13:00 | 12865.1918 | 12.8652
2015-08-07 14:00 | 12276.9025 | 12.2769
2015-08-07 15:00 | 6980.0675 | 6.9801
2015-08-07 16:00 | 2425.3004 | 2.4253
2015-08-07 17:00 | 710.8943 | 0.71089
2015-08-07 18:00 | 17503.2916 | 17.5033
2015-08-07 19:00 | -205.2596 | -0.20526
2015-08-07 20:00 | -205.2596 | -0.20526
2015-08-07 21:00 | -205.2596 | -0.20526
2015-08-07 22:00 | -205.2596 | -0.20526
2015-08-07 23:00 | -205.2596 | -0.20526
2015-08-08 | -205.2596 | -0.20526
2015-08-08 01:00 | -205.2596 | -0.20526
2015-08-08 02:00 | -205.2596 | -0.20526
2015-08-08 03:00 | -205.2596 | -0.20526
2015-08-08 04:00 | -205.2596 | -0.20526
2015-08-08 05:00 | -205.2596 | -0.20526
2015-08-08 06:00 | -205.2596 | -0.20526
2015-08-08 07:00 | -205.2596 | -0.20526
2015-08-08 08:00 | -189.3337 | -0.18933
2015-08-08 09:00 | 71133.7617 | 71.1338
2015-08-08 10:00 | 12203.8158 | 12.2038
2015-08-08 11:00 | 16661.9141 | 16.6619
2015-08-08 12:00 | 4308.4634 | 4.3085
2015-08-08 13:00 | 6299.7428 | 6.2997
2015-08-08 14:00 | 11710.4894 | 11.7105
2015-08-08 15:00 | 6577.6973 | 6.5777
2015-08-08 16:00 | 3886.6485 | 3.8866
2015-08-08 17:00 | 2885.9104 | 2.8859
2015-08-08 18:00 | 19468.1913 | 19.4682
2015-08-08 19:00 | -205.2596 | -0.20526
2015-08-08 20:00 | -205.2596 | -0.20526
2015-08-08 21:00 | -205.2596 | -0.20526
2015-08-08 22:00 | -205.2596 | -0.20526
2015-08-08 23:00 | -205.2596 | -0.20526
2015-08-09 | -205.2596 | -0.20526
2015-08-09 01:00 | -205.2596 | -0.20526
2015-08-09 02:00 | -205.2596 | -0.20526
2015-08-09 03:00 | -205.2596 | -0.20526
2015-08-09 04:00 | -205.2596 | -0.20526
2015-08-09 05:00 | -205.2596 | -0.20526
2015-08-09 06:00 | -205.2596 | -0.20526
2015-08-09 07:00 | -205.2596 | -0.20526
2015-08-09 08:00 | -115.3186 | -0.11532
2015-08-09 09:00 | 3751.8671 | 3.7519
2015-08-09 10:00 | 4825.4048 | 4.8254
2015-08-09 11:00 | 4209.2432 | 4.2092
2015-08-09 12:00 | 24186.7825 | 24.1868
2015-08-09 13:00 | 15364.4552 | 15.3645
2015-08-09 14:00 | 13596.0289 | 13.596
2015-08-09 15:00 | 11044.7629 | 11.0448
2015-08-09 16:00 | 4836.4478 | 4.8364
2015-08-09 17:00 | 4021.6891 | 4.0217
2015-08-09 18:00 | 21417.2151 | 21.4172
2015-08-09 19:00 | -205.2596 | -0.20526
2015-08-09 20:00 | -205.2596 | -0.20526
2015-08-09 21:00 | -205.2596 | -0.20526
2015-08-09 22:00 | -205.2596 | -0.20526
2015-08-09 23:00 | -205.2596 | -0.20526
2015-08-10 | -205.2596 | -0.20526
2015-08-10 01:00 | -205.2596 | -0.20526
2015-08-10 02:00 | -205.2596 | -0.20526
2015-08-10 03:00 | -205.2596 | -0.20526
2015-08-10 04:00 | -205.2596 | -0.20526
2015-08-10 05:00 | -205.2596 | -0.20526
2015-08-10 06:00 | -205.2596 | -0.20526
2015-08-10 07:00 | -205.2596 | -0.20526
2015-08-10 08:00 | 25.9021 | 0.025902
2015-08-10 09:00 | 6767.8662 | 6.7679
2015-08-10 10:00 | 8340.9991 | 8.341
2015-08-10 11:00 | 23789.0046 | 23.789
2015-08-10 12:00 | 20731.5907 | 20.7316
2015-08-10 13:00 | 23214.5868 | 23.2146
2015-08-10 14:00 | 11256.9751 | 11.257
2015-08-10 15:00 | 7725.3934 | 7.7254
2015-08-10 16:00 | 7774.5843 | 7.7746
2015-08-10 17:00 | 3615.7426 | 3.6157
2015-08-10 18:00 | 23269.7982 | 23.2698
2015-08-10 19:00 | -205.2596 | -0.20526
2015-08-10 20:00 | -205.2596 | -0.20526
2015-08-10 21:00 | -205.2596 | -0.20526
2015-08-10 22:00 | -205.2596 | -0.20526
2015-08-10 23:00 | -205.2596 | -0.20526
2015-08-11 | -205.2596 | -0.20526
2015-08-11 01:00 | -205.2596 | -0.20526
2015-08-11 02:00 | -205.2596 | -0.20526
2015-08-11 03:00 | -205.2596 | -0.20526
2015-08-11 04:00 | -205.2596 | -0.20526
2015-08-11 05:00 | -205.2596 | -0.20526
2015-08-11 06:00 | -205.2596 | -0.20526
2015-08-11 07:00 | -205.2596 | -0.20526
2015-08-11 08:00 | 427.3982 | 0.4274
2015-08-11 09:00 | 73335.8685 | 73.3359
2015-08-11 10:00 | 79220.5448 | 79.2205
2015-08-11 11:00 | 78968.8627 | 78.9689
2015-08-11 12:00 | 77162.2674 | 77.1623
2015-08-11 13:00 | 24296.3327 | 24.2963
2015-08-11 14:00 | 77778.051 | 77.7781
2015-08-11 15:00 | 78748.761 | 78.7488
2015-08-11 16:00 | 12593.2356 | 12.5932
2015-08-11 17:00 | 1592.5327 | 1.5925
2015-08-11 18:00 | 24950.8328 | 24.9508
2015-08-11 19:00 | -205.2596 | -0.20526
2015-08-11 20:00 | -205.2596 | -0.20526
2015-08-11 21:00 | -205.2596 | -0.20526
2015-08-11 22:00 | -205.2596 | -0.20526
2015-08-11 23:00 | -205.2596 | -0.20526
2015-08-12 | -205.2596 | -0.20526
2015-08-12 01:00 | -205.2596 | -0.20526
2015-08-12 02:00 | -205.2596 | -0.20526
2015-08-12 03:00 | -205.2596 | -0.20526
2015-08-12 04:00 | -205.2596 | -0.20526
2015-08-12 05:00 | -205.2596 | -0.20526
2015-08-12 06:00 | -205.2596 | -0.20526
2015-08-12 07:00 | -205.2596 | -0.20526
2015-08-12 08:00 | -205.2596 | -0.20526
2015-08-12 09:00 | 6096.1819 | 6.0962
2015-08-12 10:00 | 76748.4534 | 76.7485
2015-08-12 11:00 | 12828.5927 | 12.8286
2015-08-12 12:00 | 16319.2815 | 16.3193
2015-08-12 13:00 | 75474.442 | 75.4744
2015-08-12 14:00 | 9731.1676 | 9.7312
2015-08-12 15:00 | 7554.2238 | 7.5542
2015-08-12 16:00 | 7532.4774 | 7.5325
2015-08-12 17:00 | 3276.5196 | 3.2765
2015-08-12 18:00 | 25462.6725 | 25.4627
2015-08-12 19:00 | -205.2596 | -0.20526
2015-08-12 20:00 | -205.2596 | -0.20526
2015-08-12 21:00 | -205.2596 | -0.20526
2015-08-12 22:00 | -205.2596 | -0.20526
2015-08-12 23:00 | -205.2596 | -0.20526
2015-08-13 | -205.2596 | -0.20526
2015-08-13 01:00 | -205.2596 | -0.20526
2015-08-13 02:00 | -205.2596 | -0.20526
2015-08-13 03:00 | -205.2596 | -0.20526
2015-08-13 04:00 | -205.2596 | -0.20526
2015-08-13 05:00 | -205.2596 | -0.20526
2015-08-13 06:00 | -205.2596 | -0.20526
2015-08-13 07:00 | -205.2596 | -0.20526
2015-08-13 08:00 | 480.5162 | 0.48052
2015-08-13 09:00 | 8620.8585 | 8.6209
2015-08-13 10:00 | 77917.5853 | 77.9176
2015-08-13 11:00 | 27485.9891 | 27.486
2015-08-13 12:00 | 33046.6939 | 33.0467
2015-08-13 13:00 | 23683.263 | 23.6833
2015-08-13 14:00 | 4297.7154 | 4.2977
2015-08-13 15:00 | 10167.8687 | 10.1679
2015-08-13 16:00 | 6624.1622 | 6.6242
2015-08-13 17:00 | 5257.458 | 5.2575
2015-08-13 18:00 | 26492.7327 | 26.4927
2015-08-13 19:00 | -205.2596 | -0.20526
2015-08-13 20:00 | -205.2596 | -0.20526
2015-08-13 21:00 | -205.2596 | -0.20526
2015-08-13 22:00 | -205.2596 | -0.20526
2015-08-13 23:00 | -205.2596 | -0.20526
2015-08-14 | -205.2596 | -0.20526
2015-08-14 01:00 | -205.2596 | -0.20526
2015-08-14 02:00 | -205.2596 | -0.20526
2015-08-14 03:00 | -205.2596 | -0.20526
2015-08-14 04:00 | -205.2596 | -0.20526
2015-08-14 05:00 | -205.2596 | -0.20526
2015-08-14 06:00 | -205.2596 | -0.20526
2015-08-14 07:00 | -205.2596 | -0.20526
2015-08-14 08:00 | 258.9438 | 0.25894
2015-08-14 09:00 | 8474.0207 | 8.474
2015-08-14 10:00 | 78823.8551 | 78.8239
2015-08-14 11:00 | 79139.9603 | 79.14
2015-08-14 12:00 | 77710.0738 | 77.7101
2015-08-14 13:00 | 4810.5632 | 4.8106
2015-08-14 14:00 | 26591.9437 | 26.5919
2015-08-14 15:00 | 23986.2761 | 23.9863
2015-08-14 16:00 | 78416.7731 | 78.4168
2015-08-14 17:00 | 5220.7294 | 5.2207
2015-08-14 18:00 | 28144.2432 | 28.1442
2015-08-14 19:00 | -205.2596 | -0.20526
2015-08-14 20:00 | -205.2596 | -0.20526
2015-08-14 21:00 | -205.2596 | -0.20526
2015-08-14 22:00 | -205.2596 | -0.20526
2015-08-14 23:00 | -205.2596 | -0.20526
2015-08-15 | -205.2596 | -0.20526
2015-08-15 01:00 | -205.2596 | -0.20526
2015-08-15 02:00 | -205.2596 | -0.20526
2015-08-15 03:00 | -205.2596 | -0.20526
2015-08-15 04:00 | -205.2596 | -0.20526
2015-08-15 05:00 | -205.2596 | -0.20526
2015-08-15 06:00 | -205.2596 | -0.20526
2015-08-15 07:00 | -205.2596 | -0.20526
2015-08-15 08:00 | 597.3912 | 0.59739
2015-08-15 09:00 | 76333.6357 | 76.3336
2015-08-15 10:00 | 15682.974 | 15.683
2015-08-15 11:00 | 23296.4639 | 23.2965
2015-08-15 12:00 | 33125.5829 | 33.1256
2015-08-15 13:00 | 23270.122 | 23.2701
2015-08-15 14:00 | 20625.4587 | 20.6255
2015-08-15 15:00 | 13339.7039 | 13.3397
2015-08-15 16:00 | 7922.6444 | 7.9226
2015-08-15 17:00 | 3139.56 | 3.1396
2015-08-15 18:00 | -102.4748 | -0.10247
2015-08-15 19:00 | -205.2596 | -0.20526
2015-08-15 20:00 | -205.2596 | -0.20526
2015-08-15 21:00 | -205.2596 | -0.20526
2015-08-15 22:00 | -205.2596 | -0.20526
2015-08-15 23:00 | -205.2596 | -0.20526
2015-08-16 | -205.2596 | -0.20526
2015-08-16 01:00 | -205.2596 | -0.20526
2015-08-16 02:00 | -205.2596 | -0.20526
2015-08-16 03:00 | -205.2596 | -0.20526
2015-08-16 04:00 | -205.2596 | -0.20526
2015-08-16 05:00 | -205.2596 | -0.20526
2015-08-16 06:00 | -205.2596 | -0.20526
2015-08-16 07:00 | -205.2596 | -0.20526
2015-08-16 08:00 | 619.2057 | 0.61921
2015-08-16 09:00 | 75678.7201 | 75.6787
2015-08-16 10:00 | 80546.6039 | 80.5466
2015-08-16 11:00 | 80246.7352 | 80.2467
2015-08-16 12:00 | 78601.1974 | 78.6012
2015-08-16 13:00 | 77482.9725 | 77.483
2015-08-16 14:00 | 34269.4767 | 34.2695
2015-08-16 15:00 | 12040.1704 | 12.0402
2015-08-16 16:00 | 8900.9181 | 8.9009
2015-08-16 17:00 | 3435.9118 | 3.4359
2015-08-16 18:00 | 30685.3665 | 30.6854
2015-08-16 19:00 | -205.2596 | -0.20526
2015-08-16 20:00 | -205.2596 | -0.20526
2015-08-16 21:00 | -205.2596 | -0.20526
2015-08-16 22:00 | -205.2596 | -0.20526
2015-08-16 23:00 | -205.2596 | -0.20526
2015-08-17 | -205.2596 | -0.20526
2015-08-17 01:00 | -205.2596 | -0.20526
2015-08-17 02:00 | -205.2596 | -0.20526
2015-08-17 03:00 | -205.2596 | -0.20526
2015-08-17 04:00 | -205.2596 | -0.20526
2015-08-17 05:00 | -205.2596 | -0.20526
2015-08-17 06:00 | -205.2596 | -0.20526
2015-08-17 07:00 | -205.2596 | -0.20526
2015-08-17 08:00 | 364.2449 | 0.36424
2015-08-17 09:00 | 5251.6478 | 5.2516
2015-08-17 10:00 | 9760.7971 | 9.7608
2015-08-17 11:00 | 16654.4649 | 16.6545
2015-08-17 12:00 | 17508.9974 | 17.509
2015-08-17 13:00 | 40301.1923 | 40.3012
2015-08-17 14:00 | 39815.0567 | 39.8151
2015-08-17 15:00 | 80737.8524 | 80.7379
2015-08-17 16:00 | 79188.1582 | 79.1882
2015-08-17 17:00 | 70086.0402 | 70.086
2015-08-17 18:00 | 31412.6072 | 31.4126
2015-08-17 19:00 | -205.2596 | -0.20526
2015-08-17 20:00 | -205.2596 | -0.20526
2015-08-17 21:00 | -205.2596 | -0.20526
2015-08-17 22:00 | -205.2596 | -0.20526
2015-08-17 23:00 | -205.2596 | -0.20526
2015-08-18 | -205.2596 | -0.20526
2015-08-18 01:00 | -205.2596 | -0.20526
2015-08-18 02:00 | -205.2596 | -0.20526
2015-08-18 03:00 | -205.2596 | -0.20526
2015-08-18 04:00 | -205.2596 | -0.20526
2015-08-18 05:00 | -205.2596 | -0.20526
2015-08-18 06:00 | -205.2596 | -0.20526
2015-08-18 07:00 | -205.2596 | -0.20526
2015-08-18 08:00 | 697.3604 | 0.69736
2015-08-18 09:00 | 75432.3248 | 75.4323
2015-08-18 10:00 | 80073.2541 | 80.0733
2015-08-18 11:00 | 80191.8856 | 80.1919
2015-08-18 12:00 | 78777.1946 | 78.7772
2015-08-18 13:00 | 78131.2123 | 78.1312
2015-08-18 14:00 | 79202.3384 | 79.2023
2015-08-18 15:00 | 80141.2988 | 80.1413
2015-08-18 16:00 | 78764.0533 | 78.7641
2015-08-18 17:00 | 70242.4586 | 70.2425
2015-08-18 18:00 | 32672.0056 | 32.672
2015-08-18 19:00 | -205.2596 | -0.20526
2015-08-18 20:00 | -205.2596 | -0.20526
2015-08-18 21:00 | -205.2596 | -0.20526
2015-08-18 22:00 | -205.2596 | -0.20526
2015-08-18 23:00 | -205.2596 | -0.20526
2015-08-19 | -205.2596 | -0.20526
2015-08-19 01:00 | -205.2596 | -0.20526
2015-08-19 02:00 | -205.2596 | -0.20526
2015-08-19 03:00 | -205.2596 | -0.20526
2015-08-19 04:00 | -205.2596 | -0.20526
2015-08-19 05:00 | -205.2596 | -0.20526
2015-08-19 06:00 | -205.2596 | -0.20526
2015-08-19 07:00 | -205.2596 | -0.20526
2015-08-19 08:00 | 493.7207 | 0.49372
2015-08-19 09:00 | 4840.7278 | 4.8407
2015-08-19 10:00 | 7112.5485 | 7.1125
2015-08-19 11:00 | 5558.9466 | 5.5589
2015-08-19 12:00 | 4820.9941 | 4.821
2015-08-19 13:00 | 13787.6788 | 13.7877
2015-08-19 14:00 | 14202.9165 | 14.2029
2015-08-19 15:00 | 10529.3663 | 10.5294
2015-08-19 16:00 | 12794.4904 | 12.7945
2015-08-19 17:00 | 5038.0791 | 5.0381
2015-08-19 18:00 | 46.7458 | 0.046746
2015-08-19 19:00 | -205.2596 | -0.20526
2015-08-19 20:00 | -205.2596 | -0.20526
2015-08-19 21:00 | -205.2596 | -0.20526
2015-08-19 22:00 | -205.2596 | -0.20526
2015-08-19 23:00 | -205.2596 | -0.20526
2015-08-20 | -205.2596 | -0.20526
2015-08-20 01:00 | -205.2596 | -0.20526
2015-08-20 02:00 | -205.2596 | -0.20526
2015-08-20 03:00 | -205.2596 | -0.20526
2015-08-20 04:00 | -205.2596 | -0.20526
2015-08-20 05:00 | -205.2596 | -0.20526
2015-08-20 06:00 | -205.2596 | -0.20526
2015-08-20 07:00 | -205.2596 | -0.20526
2015-08-20 08:00 | 5.8919 | 0.0058919
2015-08-20 09:00 | 4323.6943 | 4.3237
2015-08-20 10:00 | 3667.4394 | 3.6674
2015-08-20 11:00 | 7498.0627 | 7.4981
2015-08-20 12:00 | 14056.0674 | 14.0561
2015-08-20 13:00 | 14767.7523 | 14.7678
2015-08-20 14:00 | 13144.4063 | 13.1444
2015-08-20 15:00 | 19582.1572 | 19.5822
2015-08-20 16:00 | 11598.3681 | 11.5984
2015-08-20 17:00 | 4646.0345 | 4.646
2015-08-20 18:00 | 11.3865 | 0.011386
2015-08-20 19:00 | -205.2596 | -0.20526
2015-08-20 20:00 | -205.2596 | -0.20526
2015-08-20 21:00 | -205.2596 | -0.20526
2015-08-20 22:00 | -205.2596 | -0.20526
2015-08-20 23:00 | -205.2596 | -0.20526
2015-08-21 | -205.2596 | -0.20526
2015-08-21 01:00 | -205.2596 | -0.20526
2015-08-21 02:00 | -205.2596 | -0.20526
2015-08-21 03:00 | -205.2596 | -0.20526
2015-08-21 04:00 | -205.2596 | -0.20526
2015-08-21 05:00 | -205.2596 | -0.20526
2015-08-21 06:00 | -205.2596 | -0.20526
2015-08-21 07:00 | -205.2596 | -0.20526
2015-08-21 08:00 | 597.9574 | 0.59796
2015-08-21 09:00 | 4852.0584 | 4.8521
2015-08-21 10:00 | 21881.7759 | 21.8818
2015-08-21 11:00 | 7917.1839 | 7.9172
2015-08-21 12:00 | 17238.2606 | 17.2383
2015-08-21 13:00 | 18733.6823 | 18.7337
2015-08-21 14:00 | 17225.0568 | 17.2251
2015-08-21 15:00 | 5378.7899 | 5.3788
2015-08-21 16:00 | 12445.7278 | 12.4457
2015-08-21 17:00 | 4022.9806 | 4.023
2015-08-21 18:00 | 33689.7597 | 33.6898
2015-08-21 19:00 | -205.2596 | -0.20526
2015-08-21 20:00 | -205.2596 | -0.20526
2015-08-21 21:00 | -205.2596 | -0.20526
2015-08-21 22:00 | -205.2596 | -0.20526
2015-08-21 23:00 | -205.2596 | -0.20526
2015-08-22 | -205.2596 | -0.20526
2015-08-22 01:00 | -205.2596 | -0.20526
2015-08-22 02:00 | -205.2596 | -0.20526
2015-08-22 03:00 | -205.2596 | -0.20526
2015-08-22 04:00 | -205.2596 | -0.20526
2015-08-22 05:00 | -205.2596 | -0.20526
2015-08-22 06:00 | -205.2596 | -0.20526
2015-08-22 07:00 | -205.2596 | -0.20526
2015-08-22 08:00 | 1863.3965 | 1.8634
2015-08-22 09:00 | 10899.2631 | 10.8993
2015-08-22 10:00 | 16016.9016 | 16.0169
2015-08-22 11:00 | 21785.1574 | 21.7852
2015-08-22 12:00 | 20513.1358 | 20.5131
2015-08-22 13:00 | 15151.4232 | 15.1514
2015-08-22 14:00 | 13024.8347 | 13.0248
2015-08-22 15:00 | 22448.6443 | 22.4486
2015-08-22 16:00 | 13311.242 | 13.3112
2015-08-22 17:00 | 5364.692 | 5.3647
2015-08-22 18:00 | 94.0994 | 0.094099
2015-08-22 19:00 | -205.2596 | -0.20526
2015-08-22 20:00 | -205.2596 | -0.20526
2015-08-22 21:00 | -205.2596 | -0.20526
2015-08-22 22:00 | -205.2596 | -0.20526
2015-08-22 23:00 | -205.2596 | -0.20526
2015-08-23 | -205.2596 | -0.20526
2015-08-23 01:00 | -205.2596 | -0.20526
2015-08-23 02:00 | -205.2596 | -0.20526
2015-08-23 03:00 | -205.2596 | -0.20526
2015-08-23 04:00 | -205.2596 | -0.20526
2015-08-23 05:00 | -205.2596 | -0.20526
2015-08-23 06:00 | -205.2596 | -0.20526
2015-08-23 07:00 | -205.2596 | -0.20526
2015-08-23 08:00 | 1758.776 | 1.7588
2015-08-23 09:00 | 7731.9424 | 7.7319
2015-08-23 10:00 | 15526.3954 | 15.5264
2015-08-23 11:00 | 36003.6219 | 36.0036
2015-08-23 12:00 | 25225.0401 | 25.225
2015-08-23 13:00 | 26339.1834 | 26.3392
2015-08-23 14:00 | 23325.3717 | 23.3254
2015-08-23 15:00 | 14471.9601 | 14.472
2015-08-23 16:00 | 8724.4163 | 8.7244
2015-08-23 17:00 | 3610.3715 | 3.6104
2015-08-23 18:00 | -42.7617 | -0.042762
2015-08-23 19:00 | -205.2596 | -0.20526
2015-08-23 20:00 | -205.2596 | -0.20526
2015-08-23 21:00 | -205.2596 | -0.20526
2015-08-23 22:00 | -205.2596 | -0.20526
2015-08-23 23:00 | -205.2596 | -0.20526
2015-08-24 | -205.2596 | -0.20526
2015-08-24 01:00 | -205.2596 | -0.20526
2015-08-24 02:00 | -205.2596 | -0.20526
2015-08-24 03:00 | -205.2596 | -0.20526
2015-08-24 04:00 | -205.2596 | -0.20526
2015-08-24 05:00 | -205.2596 | -0.20526
2015-08-24 06:00 | -205.2596 | -0.20526
2015-08-24 07:00 | -205.2596 | -0.20526
2015-08-24 08:00 | 1777.2114 | 1.7772
2015-08-24 09:00 | 8803.4531 | 8.8035
2015-08-24 10:00 | 82137.4111 | 82.1374
2015-08-24 11:00 | 81713.9395 | 81.7139
2015-08-24 12:00 | 80219.1085 | 80.2191
2015-08-24 13:00 | 79319.1925 | 79.3192
2015-08-24 14:00 | 79628.646 | 79.6286
2015-08-24 15:00 | 25615.5656 | 25.6156
2015-08-24 16:00 | 13926.407 | 13.9264
2015-08-24 17:00 | 5688.8035 | 5.6888
2015-08-24 18:00 | 37816.2171 | 37.8162
2015-08-24 19:00 | -205.2596 | -0.20526
2015-08-24 20:00 | -205.2596 | -0.20526
2015-08-24 21:00 | -205.2596 | -0.20526
2015-08-24 22:00 | -205.2596 | -0.20526
2015-08-24 23:00 | -205.2596 | -0.20526
2015-08-25 | -205.2596 | -0.20526
2015-08-25 01:00 | -205.2596 | -0.20526
2015-08-25 02:00 | -205.2596 | -0.20526
2015-08-25 03:00 | -205.2596 | -0.20526
2015-08-25 04:00 | -205.2596 | -0.20526
2015-08-25 05:00 | -205.2596 | -0.20526
2015-08-25 06:00 | -205.2596 | -0.20526
2015-08-25 07:00 | -205.2596 | -0.20526
2015-08-25 08:00 | 303.1638 | 0.30316
2015-08-25 09:00 | 2308.4398 | 2.3084
2015-08-25 10:00 | 7444.777 | 7.4448
2015-08-25 11:00 | 80455.8823 | 80.4559
2015-08-25 12:00 | 79424.9656 | 79.425
2015-08-25 13:00 | 80508.0858 | 80.5081
2015-08-25 14:00 | 37358.2794 | 37.3583
2015-08-25 15:00 | 11808.1248 | 11.8081
2015-08-25 16:00 | 79306.295 | 79.3063
2015-08-25 17:00 | 72134.5233 | 72.1345
2015-08-25 18:00 | 38126.4228 | 38.1264
2015-08-25 19:00 | -205.2596 | -0.20526
2015-08-25 20:00 | -205.2596 | -0.20526
2015-08-25 21:00 | -205.2596 | -0.20526
2015-08-25 22:00 | -205.2596 | -0.20526
2015-08-25 23:00 | -205.2596 | -0.20526
2015-08-26 | -205.2596 | -0.20526
2015-08-26 01:00 | -205.2596 | -0.20526
2015-08-26 02:00 | -205.2596 | -0.20526
2015-08-26 03:00 | -205.2596 | -0.20526
2015-08-26 04:00 | -205.2596 | -0.20526
2015-08-26 05:00 | -205.2596 | -0.20526
2015-08-26 06:00 | -205.2596 | -0.20526
2015-08-26 07:00 | -205.2596 | -0.20526
2015-08-26 08:00 | 343.111 | 0.34311
2015-08-26 09:00 | 77941.2097 | 77.9412
2015-08-26 10:00 | 82602.4176 | 82.6024
2015-08-26 11:00 | 82742.516 | 82.7425
2015-08-26 12:00 | 81674.8682 | 81.6749
2015-08-26 13:00 | 81502.6406 | 81.5026
2015-08-26 14:00 | 38170.5208 | 38.1705
2015-08-26 15:00 | 28884.139 | 28.8841
2015-08-26 16:00 | 81849.7916 | 81.8498
2015-08-26 17:00 | 72749.0072 | 72.749
2015-08-26 18:00 | 39255.0957 | 39.2551
2015-08-26 19:00 | -205.2596 | -0.20526
2015-08-26 20:00 | -205.2596 | -0.20526
2015-08-26 21:00 | -205.2596 | -0.20526
2015-08-26 22:00 | -205.2596 | -0.20526
2015-08-26 23:00 | -205.2596 | -0.20526
2015-08-27 | -205.2596 | -0.20526
2015-08-27 01:00 | -205.2596 | -0.20526
2015-08-27 02:00 | -205.2596 | -0.20526
2015-08-27 03:00 | -205.2596 | -0.20526
2015-08-27 04:00 | -205.2596 | -0.20526
2015-08-27 05:00 | -205.2596 | -0.20526
2015-08-27 06:00 | -205.2596 | -0.20526
2015-08-27 07:00 | -205.2596 | -0.20526
2015-08-27 08:00 | 486.6897 | 0.48669
2015-08-27 09:00 | 3753.6352 | 3.7536
2015-08-27 10:00 | 4940.6799 | 4.9407
2015-08-27 11:00 | 7122.5733 | 7.1226
2015-08-27 12:00 | 6840.6097 | 6.8406
2015-08-27 13:00 | 17025.4171 | 17.0254
2015-08-27 14:00 | 4766.8726 | 4.7669
2015-08-27 15:00 | 8389.4359 | 8.3894
2015-08-27 16:00 | 6914.3525 | 6.9144
2015-08-27 17:00 | 4281.5661 | 4.2816
2015-08-27 18:00 | 138.0219 | 0.13802
2015-08-27 19:00 | -205.2596 | -0.20526
2015-08-27 20:00 | -205.2596 | -0.20526
2015-08-27 21:00 | -205.2596 | -0.20526
2015-08-27 22:00 | -205.2596 | -0.20526
2015-08-27 23:00 | -205.2596 | -0.20526
2015-08-28 | -205.2596 | -0.20526
2015-08-28 01:00 | -205.2596 | -0.20526
2015-08-28 02:00 | -205.2596 | -0.20526
2015-08-28 03:00 | -205.2596 | -0.20526
2015-08-28 04:00 | -205.2596 | -0.20526
2015-08-28 05:00 | -205.2596 | -0.20526
2015-08-28 06:00 | -205.2596 | -0.20526
2015-08-28 07:00 | -205.2596 | -0.20526
2015-08-28 08:00 | -191.896 | -0.1919
2015-08-28 09:00 | 12544.6732 | 12.5447
2015-08-28 10:00 | 24694.3871 | 24.6944
2015-08-28 11:00 | 36805.5191 | 36.8055
2015-08-28 12:00 | 82994.9816 | 82.995
2015-08-28 13:00 | 82364.7473 | 82.3647
2015-08-28 14:00 | 82905.8 | 82.9058
2015-08-28 15:00 | 83530.8707 | 83.5309
2015-08-28 16:00 | 82100.0821 | 82.1001
2015-08-28 17:00 | 74082.8628 | 74.0829
2015-08-28 18:00 | 42332.3021 | 42.3323
2015-08-28 19:00 | -205.2596 | -0.20526
2015-08-28 20:00 | -205.2596 | -0.20526
2015-08-28 21:00 | -205.2596 | -0.20526
2015-08-28 22:00 | -205.2596 | -0.20526
2015-08-28 23:00 | -205.2596 | -0.20526
2015-08-29 | -205.2596 | -0.20526
2015-08-29 01:00 | -205.2596 | -0.20526
2015-08-29 02:00 | -205.2596 | -0.20526
2015-08-29 03:00 | -205.2596 | -0.20526
2015-08-29 04:00 | -205.2596 | -0.20526
2015-08-29 05:00 | -205.2596 | -0.20526
2015-08-29 06:00 | -205.2596 | -0.20526
2015-08-29 07:00 | -205.2596 | -0.20526
2015-08-29 08:00 | 1020.5369 | 1.0205
2015-08-29 09:00 | 77827.9985 | 77.828
2015-08-29 10:00 | 81521.3671 | 81.5214
2015-08-29 11:00 | 81409.4921 | 81.4095
2015-08-29 12:00 | 80000.6036 | 80.0006
2015-08-29 13:00 | 79167.6457 | 79.1676
2015-08-29 14:00 | 79817.3999 | 79.8174
2015-08-29 15:00 | 80898.9109 | 80.8989
2015-08-29 16:00 | 79179.7141 | 79.1797
2015-08-29 17:00 | 71043.6047 | 71.0436
2015-08-29 18:00 | 41092.2144 | 41.0922
2015-08-29 19:00 | -205.2596 | -0.20526
2015-08-29 20:00 | -205.2596 | -0.20526
2015-08-29 21:00 | -205.2596 | -0.20526
2015-08-29 22:00 | -205.2596 | -0.20526
2015-08-29 23:00 | -205.2596 | -0.20526
2015-08-30 | -205.2596 | -0.20526
2015-08-30 01:00 | -205.2596 | -0.20526
2015-08-30 02:00 | -205.2596 | -0.20526
2015-08-30 03:00 | -205.2596 | -0.20526
2015-08-30 04:00 | -205.2596 | -0.20526
2015-08-30 05:00 | -205.2596 | -0.20526
2015-08-30 06:00 | -205.2596 | -0.20526
2015-08-30 07:00 | -205.2596 | -0.20526
2015-08-30 08:00 | 1073.412 | 1.0734
2015-08-30 09:00 | 79186.3394 | 79.1863
2015-08-30 10:00 | 83215.0213 | 83.215
2015-08-30 11:00 | 82655.238 | 82.6552
2015-08-30 12:00 | 80847.9187 | 80.8479
2015-08-30 13:00 | 79999.4849 | 79.9995
2015-08-30 14:00 | 80614.4997 | 80.6145
2015-08-30 15:00 | 81244.5098 | 81.2445
2015-08-30 16:00 | 79719.8039 | 79.7198
2015-08-30 17:00 | 71647.5486 | 71.6475
2015-08-30 18:00 | 41294.5658 | 41.2946
2015-08-30 19:00 | -205.2596 | -0.20526
2015-08-30 20:00 | -205.2596 | -0.20526
2015-08-30 21:00 | -205.2596 | -0.20526
2015-08-30 22:00 | -205.2596 | -0.20526
2015-08-30 23:00 | -205.2596 | -0.20526
2015-08-31 | -205.2596 | -0.20526
2015-08-31 01:00 | -205.2596 | -0.20526
2015-08-31 02:00 | -205.2596 | -0.20526
2015-08-31 03:00 | -205.2596 | -0.20526
2015-08-31 04:00 | -205.2596 | -0.20526
2015-08-31 05:00 | -205.2596 | -0.20526
2015-08-31 06:00 | -205.2596 | -0.20526
2015-08-31 07:00 | -205.2596 | -0.20526
2015-08-31 08:00 | 1104.9115 | 1.1049
2015-08-31 09:00 | 79666.4757 | 79.6665
2015-08-31 10:00 | 83909.2265 | 83.9092
2015-08-31 11:00 | 83388.9406 | 83.3889
2015-08-31 12:00 | 81896.4057 | 81.8964
2015-08-31 13:00 | 81063.439 | 81.0634
2015-08-31 14:00 | 81786.1439 | 81.7861
2015-08-31 15:00 | 82611.1907 | 82.6112
2015-08-31 16:00 | 80859.1351 | 80.8591
2015-08-31 17:00 | 73025.6361 | 73.0256
2015-08-31 18:00 | 42609.7465 | 42.6097
2015-08-31 19:00 | -205.2596 | -0.20526
2015-08-31 20:00 | -205.2596 | -0.20526
2015-08-31 21:00 | -205.2596 | -0.20526
2015-08-31 22:00 | -205.2596 | -0.20526
2015-08-31 23:00 | -205.2596 | -0.20526
2015-09-01 | -205.2596 | -0.20526
2015-09-01 01:00 | -205.2596 | -0.20526
2015-09-01 02:00 | -205.2596 | -0.20526
2015-09-01 03:00 | -205.2596 | -0.20526
2015-09-01 04:00 | -205.2596 | -0.20526
2015-09-01 05:00 | -205.2596 | -0.20526
2015-09-01 06:00 | -205.2596 | -0.20526
2015-09-01 07:00 | -205.2596 | -0.20526
2015-09-01 08:00 | 1133.4449 | 1.1334
2015-09-01 09:00 | 80454.846 | 80.4548
2015-09-01 10:00 | 84250.8907 | 84.2509
2015-09-01 11:00 | 83750.6882 | 83.7507
2015-09-01 12:00 | 82060.814 | 82.0608
2015-09-01 13:00 | 81238.4803 | 81.2385
2015-09-01 14:00 | 81985.8492 | 81.9858
2015-09-01 15:00 | 84025.9886 | 84.026
2015-09-01 16:00 | 83133.6299 | 83.1336
2015-09-01 17:00 | 75380.9721 | 75.381
2015-09-01 18:00 | 44953.4531 | 44.9535
2015-09-01 19:00 | -205.2596 | -0.20526
2015-09-01 20:00 | -205.2596 | -0.20526
2015-09-01 21:00 | -205.2596 | -0.20526
2015-09-01 22:00 | -205.2596 | -0.20526
2015-09-01 23:00 | -205.2596 | -0.20526
2015-09-02 | -205.2596 | -0.20526
2015-09-02 01:00 | -205.2596 | -0.20526
2015-09-02 02:00 | -205.2596 | -0.20526
2015-09-02 03:00 | -205.2596 | -0.20526
2015-09-02 04:00 | -205.2596 | -0.20526
2015-09-02 05:00 | -205.2596 | -0.20526
2015-09-02 06:00 | -205.2596 | -0.20526
2015-09-02 07:00 | -205.2596 | -0.20526
2015-09-02 08:00 | 1144.5908 | 1.1446
2015-09-02 09:00 | 79675.4755 | 79.6755
2015-09-02 10:00 | 83272.9183 | 83.2729
2015-09-02 11:00 | 82942.0835 | 82.9421
2015-09-02 12:00 | 81625.2396 | 81.6252
2015-09-02 13:00 | 80925.6058 | 80.9256
2015-09-02 14:00 | 81829.9021 | 81.8299
2015-09-02 15:00 | 82601.4388 | 82.6014
2015-09-02 16:00 | 80871.2955 | 80.8713
2015-09-02 17:00 | 72958.4232 | 72.9584
2015-09-02 18:00 | 44273.8396 | 44.2738
2015-09-02 19:00 | -205.2596 | -0.20526
2015-09-02 20:00 | -205.2596 | -0.20526
2015-09-02 21:00 | -205.2596 | -0.20526
2015-09-02 22:00 | -205.2596 | -0.20526
2015-09-02 23:00 | -205.2596 | -0.20526
2015-09-03 | -205.2596 | -0.20526
2015-09-03 01:00 | -205.2596 | -0.20526
2015-09-03 02:00 | -205.2596 | -0.20526
2015-09-03 03:00 | -205.2596 | -0.20526
2015-09-03 04:00 | -205.2596 | -0.20526
2015-09-03 05:00 | -205.2596 | -0.20526
2015-09-03 06:00 | -205.2596 | -0.20526
2015-09-03 07:00 | -205.2596 | -0.20526
2015-09-03 08:00 | 1158.7622 | 1.1588
2015-09-03 09:00 | 81312.1893 | 81.3122
2015-09-03 10:00 | 85064.1725 | 85.0642
2015-09-03 11:00 | 84809.6094 | 84.8096
2015-09-03 12:00 | 83698.7194 | 83.6987
2015-09-03 13:00 | 83649.7084 | 83.6497
2015-09-03 14:00 | 84917.2254 | 84.9172
2015-09-03 15:00 | 85557.0349 | 85.557
2015-09-03 16:00 | 83829.4184 | 83.8294
2015-09-03 17:00 | 76016.6655 | 76.0167
2015-09-03 18:00 | 46749.8473 | 46.7498
2015-09-03 19:00 | -205.2596 | -0.20526
2015-09-03 20:00 | -205.2596 | -0.20526
2015-09-03 21:00 | -205.2596 | -0.20526
2015-09-03 22:00 | -205.2596 | -0.20526
2015-09-03 23:00 | -205.2596 | -0.20526
2015-09-04 | -205.2596 | -0.20526
2015-09-04 01:00 | -205.2596 | -0.20526
2015-09-04 02:00 | -205.2596 | -0.20526
2015-09-04 03:00 | -205.2596 | -0.20526
2015-09-04 04:00 | -205.2596 | -0.20526
2015-09-04 05:00 | -205.2596 | -0.20526
2015-09-04 06:00 | -205.2596 | -0.20526
2015-09-04 07:00 | -205.2596 | -0.20526
2015-09-04 08:00 | 1218.7956 | 1.2188
2015-09-04 09:00 | 82378.4796 | 82.3785
2015-09-04 10:00 | 86153.4525 | 86.1535
2015-09-04 11:00 | 86157.9377 | 86.1579
2015-09-04 12:00 | 84936.762 | 84.9368
2015-09-04 13:00 | 84352.1049 | 84.3521
2015-09-04 14:00 | 85391.2339 | 85.3912
2015-09-04 15:00 | 85877.201 | 85.8772
2015-09-04 16:00 | 83695.3524 | 83.6954
2015-09-04 17:00 | 2575.775 | 2.5758
2015-09-04 18:00 | 46738.13 | 46.7381
2015-09-04 19:00 | -205.2596 | -0.20526
2015-09-04 20:00 | -205.2596 | -0.20526
2015-09-04 21:00 | -205.2596 | -0.20526
2015-09-04 22:00 | -205.2596 | -0.20526
2015-09-04 23:00 | -205.2596 | -0.20526
2015-09-05 | -205.2596 | -0.20526
2015-09-05 01:00 | -205.2596 | -0.20526
2015-09-05 02:00 | -205.2596 | -0.20526
2015-09-05 03:00 | -205.2596 | -0.20526
2015-09-05 04:00 | -205.2596 | -0.20526
2015-09-05 05:00 | -205.2596 | -0.20526
2015-09-05 06:00 | -205.2596 | -0.20526
2015-09-05 07:00 | -205.2596 | -0.20526
2015-09-05 08:00 | 1059.9452 | 1.0599
2015-09-05 09:00 | 4394.4018 | 4.3944
2015-09-05 10:00 | 5384.8966 | 5.3849
2015-09-05 11:00 | 4775.6088 | 4.7756
2015-09-05 12:00 | 5493.3263 | 5.4933
2015-09-05 13:00 | 5632.2211 | 5.6322
2015-09-05 14:00 | 5166.3845 | 5.1664
2015-09-05 15:00 | 4897.1653 | 4.8972
2015-09-05 16:00 | 8403.1239 | 8.4031
2015-09-05 17:00 | 5816.2224 | 5.8162
2015-09-05 18:00 | 46072.9913 | 46.073
2015-09-05 19:00 | -205.2596 | -0.20526
2015-09-05 20:00 | -205.2596 | -0.20526
2015-09-05 21:00 | -205.2596 | -0.20526
2015-09-05 22:00 | -205.2596 | -0.20526
2015-09-05 23:00 | -205.2596 | -0.20526
2015-09-06 | -205.2596 | -0.20526
2015-09-06 01:00 | -205.2596 | -0.20526
2015-09-06 02:00 | -205.2596 | -0.20526
2015-09-06 03:00 | -205.2596 | -0.20526
2015-09-06 04:00 | -205.2596 | -0.20526
2015-09-06 05:00 | -205.2596 | -0.20526
2015-09-06 06:00 | -205.2596 | -0.20526
2015-09-06 07:00 | -205.2596 | -0.20526
2015-09-06 08:00 | 1181.13 | 1.1811
2015-09-06 09:00 | 7062.8885 | 7.0629
2015-09-06 10:00 | 11819.2594 | 11.8193
2015-09-06 11:00 | 42264.8079 | 42.2648
2015-09-06 12:00 | 25882.4612 | 25.8825
2015-09-06 13:00 | 49048.1219 | 49.0481
2015-09-06 14:00 | 39518.8937 | 39.5189
2015-09-06 15:00 | 11741.7241 | 11.7417
2015-09-06 16:00 | 11800.6132 | 11.8006
2015-09-06 17:00 | 5534.5253 | 5.5345
2015-09-06 18:00 | 44869.6274 | 44.8696
2015-09-06 19:00 | -205.2596 | -0.20526
2015-09-06 20:00 | -205.2596 | -0.20526
2015-09-06 21:00 | -205.2596 | -0.20526
2015-09-06 22:00 | -205.2596 | -0.20526
2015-09-06 23:00 | -205.2596 | -0.20526
2015-09-07 | -205.2596 | -0.20526
2015-09-07 01:00 | -205.2596 | -0.20526
2015-09-07 02:00 | -205.2596 | -0.20526
2015-09-07 03:00 | -205.2596 | -0.20526
2015-09-07 04:00 | -205.2596 | -0.20526
2015-09-07 05:00 | -205.2596 | -0.20526
2015-09-07 06:00 | -205.2596 | -0.20526
2015-09-07 07:00 | -205.2596 | -0.20526
2015-09-07 08:00 | 1811.6842 | 1.8117
2015-09-07 09:00 | 8820.785 | 8.8208
2015-09-07 10:00 | 5809.7546 | 5.8098
2015-09-07 11:00 | 4663.2423 | 4.6632
2015-09-07 12:00 | 5415.5757 | 5.4156
2015-09-07 13:00 | 6158.6846 | 6.1587
2015-09-07 14:00 | 5041.6246 | 5.0416
2015-09-07 15:00 | 6174.9432 | 6.1749
2015-09-07 16:00 | 6860.7791 | 6.8608
2015-09-07 17:00 | 5262.7658 | 5.2628
2015-09-07 18:00 | 45498.0901 | 45.4981
2015-09-07 19:00 | -205.2596 | -0.20526
2015-09-07 20:00 | -205.2596 | -0.20526
2015-09-07 21:00 | -205.2596 | -0.20526
2015-09-07 22:00 | -205.2596 | -0.20526
2015-09-07 23:00 | -205.2596 | -0.20526
2015-09-08 | -205.2596 | -0.20526
2015-09-08 01:00 | -205.2596 | -0.20526
2015-09-08 02:00 | -205.2596 | -0.20526
2015-09-08 03:00 | -205.2596 | -0.20526
2015-09-08 04:00 | -205.2596 | -0.20526
2015-09-08 05:00 | -205.2596 | -0.20526
2015-09-08 06:00 | -205.2596 | -0.20526
2015-09-08 07:00 | -205.2596 | -0.20526
2015-09-08 08:00 | 1324.526 | 1.3245
2015-09-08 09:00 | 14143.4731 | 14.1435
2015-09-08 10:00 | 20004.5477 | 20.0045
2015-09-08 11:00 | 7664.107 | 7.6641
2015-09-08 12:00 | 6160.9223 | 6.1609
2015-09-08 13:00 | 6813.7142 | 6.8137
2015-09-08 14:00 | 6964.2633 | 6.9643
2015-09-08 15:00 | 5700.0227 | 5.7
2015-09-08 16:00 | 11184.1345 | 11.1841
2015-09-08 17:00 | 4257.4845 | 4.2575
2015-09-08 18:00 | 47360.1259 | 47.3601
2015-09-08 19:00 | -205.2596 | -0.20526
2015-09-08 20:00 | -205.2596 | -0.20526
2015-09-08 21:00 | -205.2596 | -0.20526
2015-09-08 22:00 | -205.2596 | -0.20526
2015-09-08 23:00 | -205.2596 | -0.20526
2015-09-09 | -205.2596 | -0.20526
2015-09-09 01:00 | -205.2596 | -0.20526
2015-09-09 02:00 | -205.2596 | -0.20526
2015-09-09 03:00 | -205.2596 | -0.20526
2015-09-09 04:00 | -205.2596 | -0.20526
2015-09-09 05:00 | -205.2596 | -0.20526
2015-09-09 06:00 | -205.2596 | -0.20526
2015-09-09 07:00 | -205.2596 | -0.20526
2015-09-09 08:00 | 926.2465 | 0.92625
2015-09-09 09:00 | 5914.5525 | 5.9146
2015-09-09 10:00 | 6774.6691 | 6.7747
2015-09-09 11:00 | 4843.6879 | 4.8437
2015-09-09 12:00 | 7601.6573 | 7.6017
2015-09-09 13:00 | 5704.7469 | 5.7047
2015-09-09 14:00 | 5171.6857 | 5.1717
2015-09-09 15:00 | 6033.961 | 6.034
2015-09-09 16:00 | 3633.1576 | 3.6332
2015-09-09 17:00 | 3676.8765 | 3.6769
2015-09-09 18:00 | 47535.8994 | 47.5359
2015-09-09 19:00 | -205.2596 | -0.20526
2015-09-09 20:00 | -205.2596 | -0.20526
2015-09-09 21:00 | -205.2596 | -0.20526
2015-09-09 22:00 | -205.2596 | -0.20526
2015-09-09 23:00 | -205.2596 | -0.20526
2015-09-10 | -205.2596 | -0.20526
2015-09-10 01:00 | -205.2596 | -0.20526
2015-09-10 02:00 | -205.2596 | -0.20526
2015-09-10 03:00 | -205.2596 | -0.20526
2015-09-10 04:00 | -205.2596 | -0.20526
2015-09-10 05:00 | -205.2596 | -0.20526
2015-09-10 06:00 | -205.2596 | -0.20526
2015-09-10 07:00 | -205.2596 | -0.20526
2015-09-10 08:00 | 2501.7517 | 2.5018
2015-09-10 09:00 | 6455.1038 | 6.4551
2015-09-10 10:00 | 10642.3824 | 10.6424
2015-09-10 11:00 | 24685.8509 | 24.6859
2015-09-10 12:00 | 44632.2686 | 44.6323
2015-09-10 13:00 | 38748.339 | 38.7483
2015-09-10 14:00 | 51233.4267 | 51.2334
2015-09-10 15:00 | 28927.463 | 28.9275
2015-09-10 16:00 | 86200.9912 | 86.201
2015-09-10 17:00 | 78344.508 | 78.3445
2015-09-10 18:00 | 49757.0275 | 49.757
2015-09-10 19:00 | -205.2596 | -0.20526
2015-09-10 20:00 | -205.2596 | -0.20526
2015-09-10 21:00 | -205.2596 | -0.20526
2015-09-10 22:00 | -205.2596 | -0.20526
2015-09-10 23:00 | -205.2596 | -0.20526
2015-09-11 | -205.2596 | -0.20526
2015-09-11 01:00 | -205.2596 | -0.20526
2015-09-11 02:00 | -205.2596 | -0.20526
2015-09-11 03:00 | -205.2596 | -0.20526
2015-09-11 04:00 | -205.2596 | -0.20526
2015-09-11 05:00 | -205.2596 | -0.20526
2015-09-11 06:00 | -205.2596 | -0.20526
2015-09-11 07:00 | -205.2596 | -0.20526
2015-09-11 08:00 | 1451.1033 | 1.4511
2015-09-11 09:00 | 86418.0423 | 86.418
2015-09-11 10:00 | 89935.675 | 89.9357
2015-09-11 11:00 | 90167.9295 | 90.1679
2015-09-11 12:00 | 88808.409 | 88.8084
2015-09-11 13:00 | 88852.3968 | 88.8524
2015-09-11 14:00 | 89202.9421 | 89.2029
2015-09-11 15:00 | 89731.5592 | 89.7316
2015-09-11 16:00 | 87804.4726 | 87.8045
2015-09-11 17:00 | 79688.6245 | 79.6886
2015-09-11 18:00 | 52751.0019 | 52.751
2015-09-11 19:00 | -205.2596 | -0.20526
2015-09-11 20:00 | -205.2596 | -0.20526
2015-09-11 21:00 | -205.2596 | -0.20526
2015-09-11 22:00 | -205.2596 | -0.20526
2015-09-11 23:00 | -205.2596 | -0.20526
2015-09-12 | -205.2596 | -0.20526
2015-09-12 01:00 | -205.2596 | -0.20526
2015-09-12 02:00 | -205.2596 | -0.20526
2015-09-12 03:00 | -205.2596 | -0.20526
2015-09-12 04:00 | -205.2596 | -0.20526
2015-09-12 05:00 | -205.2596 | -0.20526
2015-09-12 06:00 | -205.2596 | -0.20526
2015-09-12 07:00 | -205.2596 | -0.20526
2015-09-12 08:00 | 75858.0903 | 75.8581
2015-09-12 09:00 | 86904.8257 | 86.9048
2015-09-12 10:00 | 89676.6381 | 89.6766
2015-09-12 11:00 | 89267.7141 | 89.2677
2015-09-12 12:00 | 87811.1045 | 87.8111
2015-09-12 13:00 | 87467.2862 | 87.4673
2015-09-12 14:00 | 88134.3617 | 88.1344
2015-09-12 15:00 | 88680.3111 | 88.6803
2015-09-12 16:00 | 86770.4628 | 86.7705
2015-09-12 17:00 | 79449.3433 | 79.4493
2015-09-12 18:00 | 54020.7083 | 54.0207
2015-09-12 19:00 | -205.2596 | -0.20526
2015-09-12 20:00 | -205.2596 | -0.20526
2015-09-12 21:00 | -205.2596 | -0.20526
2015-09-12 22:00 | -205.2596 | -0.20526
2015-09-12 23:00 | -205.2596 | -0.20526
2015-09-13 | -205.2596 | -0.20526
2015-09-13 01:00 | -205.2596 | -0.20526
2015-09-13 02:00 | -205.2596 | -0.20526
2015-09-13 03:00 | -205.2596 | -0.20526
2015-09-13 04:00 | -205.2596 | -0.20526
2015-09-13 05:00 | -205.2596 | -0.20526
2015-09-13 06:00 | -205.2596 | -0.20526
2015-09-13 07:00 | -205.2596 | -0.20526
2015-09-13 08:00 | 74789.5437 | 74.7895
2015-09-13 09:00 | 85680.6355 | 85.6806
2015-09-13 10:00 | 88596.3313 | 88.5963
2015-09-13 11:00 | 88028.7932 | 88.0288
2015-09-13 12:00 | 86652.2521 | 86.6523
2015-09-13 13:00 | 85710.4598 | 85.7105
2015-09-13 14:00 | 86298.0053 | 86.298
2015-09-13 15:00 | 86891.8659 | 86.8919
2015-09-13 16:00 | 85033.0704 | 85.0331
2015-09-13 17:00 | 8385.061 | 8.3851
2015-09-13 18:00 | 52710.4554 | 52.7105
2015-09-13 19:00 | -205.2596 | -0.20526
2015-09-13 20:00 | -205.2596 | -0.20526
2015-09-13 21:00 | -205.2596 | -0.20526
2015-09-13 22:00 | -205.2596 | -0.20526
2015-09-13 23:00 | -205.2596 | -0.20526
2015-09-14 | -205.2596 | -0.20526
2015-09-14 01:00 | -205.2596 | -0.20526
2015-09-14 02:00 | -205.2596 | -0.20526
2015-09-14 03:00 | -205.2596 | -0.20526
2015-09-14 04:00 | -205.2596 | -0.20526
2015-09-14 05:00 | -205.2596 | -0.20526
2015-09-14 06:00 | -205.2596 | -0.20526
2015-09-14 07:00 | -205.2596 | -0.20526
2015-09-14 08:00 | 3089.6851 | 3.0897
2015-09-14 09:00 | 10833.3575 | 10.8334
2015-09-14 10:00 | 25889.958 | 25.89
2015-09-14 11:00 | 30587.5709 | 30.5876
2015-09-14 12:00 | 23062.6526 | 23.0627
2015-09-14 13:00 | 36193.6013 | 36.1936
2015-09-14 14:00 | 37341.3832 | 37.3414
2015-09-14 15:00 | 12166.0594 | 12.1661
2015-09-14 16:00 | 16394.3164 | 16.3943
2015-09-14 17:00 | 7553.4118 | 7.5534
2015-09-14 18:00 | 52822.0483 | 52.822
2015-09-14 19:00 | -205.2596 | -0.20526
2015-09-14 20:00 | -205.2596 | -0.20526
2015-09-14 21:00 | -205.2596 | -0.20526
2015-09-14 22:00 | -205.2596 | -0.20526
2015-09-14 23:00 | -205.2596 | -0.20526
2015-09-15 | -205.2596 | -0.20526
2015-09-15 01:00 | -205.2596 | -0.20526
2015-09-15 02:00 | -205.2596 | -0.20526
2015-09-15 03:00 | -205.2596 | -0.20526
2015-09-15 04:00 | -205.2596 | -0.20526
2015-09-15 05:00 | -205.2596 | -0.20526
2015-09-15 06:00 | -205.2596 | -0.20526
2015-09-15 07:00 | -205.2596 | -0.20526
2015-09-15 08:00 | 2924.0934 | 2.9241
2015-09-15 09:00 | 8328.894 | 8.3289
2015-09-15 10:00 | 8881.5504 | 8.8816
2015-09-15 11:00 | 11252.6974 | 11.2527
2015-09-15 12:00 | 86962.8017 | 86.9628
2015-09-15 13:00 | 32968.6713 | 32.9687
2015-09-15 14:00 | 43225.2452 | 43.2252
2015-09-15 15:00 | 88403.1583 | 88.4032
2015-09-15 16:00 | 86247.9212 | 86.2479
2015-09-15 17:00 | 77833.1036 | 77.8331
2015-09-15 18:00 | 52562.9345 | 52.5629
2015-09-15 19:00 | -205.2596 | -0.20526
2015-09-15 20:00 | -205.2596 | -0.20526
2015-09-15 21:00 | -205.2596 | -0.20526
2015-09-15 22:00 | -205.2596 | -0.20526
2015-09-15 23:00 | -205.2596 | -0.20526
2015-09-16 | -205.2596 | -0.20526
2015-09-16 01:00 | -205.2596 | -0.20526
2015-09-16 02:00 | -205.2596 | -0.20526
2015-09-16 03:00 | -205.2596 | -0.20526
2015-09-16 04:00 | -205.2596 | -0.20526
2015-09-16 05:00 | -205.2596 | -0.20526
2015-09-16 06:00 | -205.2596 | -0.20526
2015-09-16 07:00 | -179.7506 | -0.17975
2015-09-16 08:00 | 4459.9 | 4.4599
2015-09-16 09:00 | 12180.2321 | 12.1802
2015-09-16 10:00 | 17032.8042 | 17.0328
2015-09-16 11:00 | 42763.0849 | 42.7631
2015-09-16 12:00 | 21501.0767 | 21.5011
2015-09-16 13:00 | 46703.6 | 46.7036
2015-09-16 14:00 | 38975.3266 | 38.9753
2015-09-16 15:00 | 20219.1495 | 20.2191
2015-09-16 16:00 | 15903.0311 | 15.903
2015-09-16 17:00 | 3936.1349 | 3.9361
2015-09-16 18:00 | 51851.0368 | 51.851
2015-09-16 19:00 | -205.2596 | -0.20526
2015-09-16 20:00 | -205.2596 | -0.20526
2015-09-16 21:00 | -205.2596 | -0.20526
2015-09-16 22:00 | -205.2596 | -0.20526
2015-09-16 23:00 | -205.2596 | -0.20526
2015-09-17 | -205.2596 | -0.20526
2015-09-17 01:00 | -205.2596 | -0.20526
2015-09-17 02:00 | -205.2596 | -0.20526
2015-09-17 03:00 | -205.2596 | -0.20526
2015-09-17 04:00 | -205.2596 | -0.20526
2015-09-17 05:00 | -205.2596 | -0.20526
2015-09-17 06:00 | -205.2596 | -0.20526
2015-09-17 07:00 | -110.3462 | -0.11035
2015-09-17 08:00 | 72288.1748 | 72.2882
2015-09-17 09:00 | 83726.0596 | 83.7261
2015-09-17 10:00 | 87233.8949 | 87.2339
2015-09-17 11:00 | 87757.7722 | 87.7578
2015-09-17 12:00 | 87585.8523 | 87.5859
2015-09-17 13:00 | 87610.5094 | 87.6105
2015-09-17 14:00 | 87869.0522 | 87.8691
2015-09-17 15:00 | 33372.5872 | 33.3726
2015-09-17 16:00 | 14570.6143 | 14.5706
2015-09-17 17:00 | 78241.0555 | 78.2411
2015-09-17 18:00 | 52643.5545 | 52.6436
2015-09-17 19:00 | -205.2596 | -0.20526
2015-09-17 20:00 | -205.2596 | -0.20526
2015-09-17 21:00 | -205.2596 | -0.20526
2015-09-17 22:00 | -205.2596 | -0.20526
2015-09-17 23:00 | -205.2596 | -0.20526
2015-09-18 | -205.2596 | -0.20526
2015-09-18 01:00 | -205.2596 | -0.20526
2015-09-18 02:00 | -205.2596 | -0.20526
2015-09-18 03:00 | -205.2596 | -0.20526
2015-09-18 04:00 | -205.2596 | -0.20526
2015-09-18 05:00 | -205.2596 | -0.20526
2015-09-18 06:00 | -205.2596 | -0.20526
2015-09-18 07:00 | -25.1498 | -0.02515
2015-09-18 08:00 | 74403.6181 | 74.4036
2015-09-18 09:00 | 85305.0593 | 85.3051
2015-09-18 10:00 | 88742.5408 | 88.7425
2015-09-18 11:00 | 42400.788 | 42.4008
2015-09-18 12:00 | 48305.5427 | 48.3055
2015-09-18 13:00 | 53206.5213 | 53.2065
2015-09-18 14:00 | 51523.4178 | 51.5234
2015-09-18 15:00 | 30523.6223 | 30.5236
2015-09-18 16:00 | 19773.3936 | 19.7734
2015-09-18 17:00 | 6326.5291 | 6.3265
2015-09-18 18:00 | 54192.9585 | 54.193
2015-09-18 19:00 | -205.2596 | -0.20526
2015-09-18 20:00 | -205.2596 | -0.20526
2015-09-18 21:00 | -205.2596 | -0.20526
2015-09-18 22:00 | -205.2596 | -0.20526
2015-09-18 23:00 | -205.2596 | -0.20526
2015-09-19 | -205.2596 | -0.20526
2015-09-19 01:00 | -205.2596 | -0.20526
2015-09-19 02:00 | -205.2596 | -0.20526
2015-09-19 03:00 | -205.2596 | -0.20526
2015-09-19 04:00 | -205.2596 | -0.20526
2015-09-19 05:00 | -205.2596 | -0.20526
2015-09-19 06:00 | -205.2596 | -0.20526
2015-09-19 07:00 | -143.2703 | -0.14327
2015-09-19 08:00 | 8898.5165 | 8.8985
2015-09-19 09:00 | 86233.2167 | 86.2332
2015-09-19 10:00 | 89445.6159 | 89.4456
2015-09-19 11:00 | 89533.944 | 89.5339
2015-09-19 12:00 | 88748.2412 | 88.7482
2015-09-19 13:00 | 88301.6852 | 88.3017
2015-09-19 14:00 | 44952.5816 | 44.9526
2015-09-19 15:00 | 24307.2017 | 24.3072
2015-09-19 16:00 | 14132.1203 | 14.1321
2015-09-19 17:00 | 7489.1176 | 7.4891
2015-09-19 18:00 | 55164.8922 | 55.1649
2015-09-19 19:00 | -205.2596 | -0.20526
2015-09-19 20:00 | -205.2596 | -0.20526
2015-09-19 21:00 | -205.2596 | -0.20526
2015-09-19 22:00 | -205.2596 | -0.20526
2015-09-19 23:00 | -205.2596 | -0.20526
2015-09-20 | -205.2596 | -0.20526
2015-09-20 01:00 | -205.2596 | -0.20526
2015-09-20 02:00 | -205.2596 | -0.20526
2015-09-20 03:00 | -205.2596 | -0.20526
2015-09-20 04:00 | -205.2596 | -0.20526
2015-09-20 05:00 | -205.2596 | -0.20526
2015-09-20 06:00 | -205.2596 | -0.20526
2015-09-20 07:00 | -205.2596 | -0.20526
2015-09-20 08:00 | 2166.9861 | 2.167
2015-09-20 09:00 | 8552.2751 | 8.5523
2015-09-20 10:00 | 8237.5689 | 8.2376
2015-09-20 11:00 | 36289.5494 | 36.2895
2015-09-20 12:00 | 15574.1174 | 15.5741
2015-09-20 13:00 | 38984.3101 | 38.9843
2015-09-20 14:00 | 26359.0026 | 26.359
2015-09-20 15:00 | 17389.8158 | 17.3898
2015-09-20 16:00 | 16671.0472 | 16.671
2015-09-20 17:00 | 5419.9763 | 5.42
2015-09-20 18:00 | 53904.2804 | 53.9043
2015-09-20 19:00 | -205.2596 | -0.20526
2015-09-20 20:00 | -205.2596 | -0.20526
2015-09-20 21:00 | -205.2596 | -0.20526
2015-09-20 22:00 | -205.2596 | -0.20526
2015-09-20 23:00 | -205.2596 | -0.20526
2015-09-21 | -205.2596 | -0.20526
2015-09-21 01:00 | -205.2596 | -0.20526
2015-09-21 02:00 | -205.2596 | -0.20526
2015-09-21 03:00 | -205.2596 | -0.20526
2015-09-21 04:00 | -205.2596 | -0.20526
2015-09-21 05:00 | -205.2596 | -0.20526
2015-09-21 06:00 | -205.2596 | -0.20526
2015-09-21 07:00 | -139.7568 | -0.13976
2015-09-21 08:00 | 7126.0728 | 7.1261
2015-09-21 09:00 | 17561.8552 | 17.5619
2015-09-21 10:00 | 15255.4044 | 15.2554
2015-09-21 11:00 | 38558.3642 | 38.5584
2015-09-21 12:00 | 40895.5374 | 40.8955
2015-09-21 13:00 | 34832.0819 | 34.8321
2015-09-21 14:00 | 31502.8444 | 31.5028
2015-09-21 15:00 | 32875.7723 | 32.8758
2015-09-21 16:00 | 15721.4348 | 15.7214
2015-09-21 17:00 | 7304.25 | 7.3042
2015-09-21 18:00 | 54239.4789 | 54.2395
2015-09-21 19:00 | -205.2596 | -0.20526
2015-09-21 20:00 | -205.2596 | -0.20526
2015-09-21 21:00 | -205.2596 | -0.20526
2015-09-21 22:00 | -205.2596 | -0.20526
2015-09-21 23:00 | -205.2596 | -0.20526
2015-09-22 | -205.2596 | -0.20526
2015-09-22 01:00 | -205.2596 | -0.20526
2015-09-22 02:00 | -205.2596 | -0.20526
2015-09-22 03:00 | -205.2596 | -0.20526
2015-09-22 04:00 | -205.2596 | -0.20526
2015-09-22 05:00 | -205.2596 | -0.20526
2015-09-22 06:00 | -205.2596 | -0.20526
2015-09-22 07:00 | 208.8506 | 0.20885
2015-09-22 08:00 | 6326.9837 | 6.327
2015-09-22 09:00 | 84738.4991 | 84.7385
2015-09-22 10:00 | 87839.8638 | 87.8399
2015-09-22 11:00 | 88176.5134 | 88.1765
2015-09-22 12:00 | 43860.2827 | 43.8603
2015-09-22 13:00 | 88058.1747 | 88.0582
2015-09-22 14:00 | 88097.1487 | 88.0971
2015-09-22 15:00 | 88548.7337 | 88.5487
2015-09-22 16:00 | 85768.6009 | 85.7686
2015-09-22 17:00 | 78468.6875 | 78.4687
2015-09-22 18:00 | 54971.7671 | 54.9718
2015-09-22 19:00 | -205.2596 | -0.20526
2015-09-22 20:00 | -205.2596 | -0.20526
2015-09-22 21:00 | -205.2596 | -0.20526
2015-09-22 22:00 | -205.2596 | -0.20526
2015-09-22 23:00 | -205.2596 | -0.20526
2015-09-23 | -205.2596 | -0.20526
2015-09-23 01:00 | -205.2596 | -0.20526
2015-09-23 02:00 | -205.2596 | -0.20526
2015-09-23 03:00 | -205.2596 | -0.20526
2015-09-23 04:00 | -205.2596 | -0.20526
2015-09-23 05:00 | -205.2596 | -0.20526
2015-09-23 06:00 | -205.2596 | -0.20526
2015-09-23 07:00 | 265.4029 | 0.2654
2015-09-23 08:00 | 75340.5171 | 75.3405
2015-09-23 09:00 | 84886.3999 | 84.8864
2015-09-23 10:00 | 87946.4567 | 87.9465
2015-09-23 11:00 | 88060.7425 | 88.0607
2015-09-23 12:00 | 87961.3986 | 87.9614
2015-09-23 13:00 | 88401.1214 | 88.4011
2015-09-23 14:00 | 88032.6367 | 88.0326
2015-09-23 15:00 | 87677.9288 | 87.6779
2015-09-23 16:00 | 85900.476 | 85.9005
2015-09-23 17:00 | 77250.4554 | 77.2505
2015-09-23 18:00 | 54853.3924 | 54.8534
2015-09-23 19:00 | -205.2596 | -0.20526
2015-09-23 20:00 | -205.2596 | -0.20526
2015-09-23 21:00 | -205.2596 | -0.20526
2015-09-23 22:00 | -205.2596 | -0.20526
2015-09-23 23:00 | -205.2596 | -0.20526
2015-09-24 | -205.2596 | -0.20526
2015-09-24 01:00 | -205.2596 | -0.20526
2015-09-24 02:00 | -205.2596 | -0.20526
2015-09-24 03:00 | -205.2596 | -0.20526
2015-09-24 04:00 | -205.2596 | -0.20526
2015-09-24 05:00 | -205.2596 | -0.20526
2015-09-24 06:00 | -205.2596 | -0.20526
2015-09-24 07:00 | -205.2596 | -0.20526
2015-09-24 08:00 | 2971.8918 | 2.9719
2015-09-24 09:00 | 13613.3133 | 13.6133
2015-09-24 10:00 | 4267.9112 | 4.2679
2015-09-24 11:00 | 8401.1007 | 8.4011
2015-09-24 12:00 | 16010.3326 | 16.0103
2015-09-24 13:00 | 13624.3394 | 13.6243
2015-09-24 14:00 | 19565.9003 | 19.5659
2015-09-24 15:00 | 24152.8189 | 24.1528
2015-09-24 16:00 | 87210.5153 | 87.2105
2015-09-24 17:00 | 79479.5007 | 79.4795
2015-09-24 18:00 | 55652.8814 | 55.6529
2015-09-24 19:00 | -205.2596 | -0.20526
2015-09-24 20:00 | -205.2596 | -0.20526
2015-09-24 21:00 | -205.2596 | -0.20526
2015-09-24 22:00 | -205.2596 | -0.20526
2015-09-24 23:00 | -205.2596 | -0.20526
2015-09-25 | -205.2596 | -0.20526
2015-09-25 01:00 | -205.2596 | -0.20526
2015-09-25 02:00 | -205.2596 | -0.20526
2015-09-25 03:00 | -205.2596 | -0.20526
2015-09-25 04:00 | -205.2596 | -0.20526
2015-09-25 05:00 | -205.2596 | -0.20526
2015-09-25 06:00 | -205.2596 | -0.20526
2015-09-25 07:00 | 147.7095 | 0.14771
2015-09-25 08:00 | 7763.8771 | 7.7639
2015-09-25 09:00 | 15146.2058 | 15.1462
2015-09-25 10:00 | 35738.0099 | 35.738
2015-09-25 11:00 | 38185.1614 | 38.1852
2015-09-25 12:00 | 39557.5658 | 39.5576
2015-09-25 13:00 | 48639.0125 | 48.639
2015-09-25 14:00 | 37627.6732 | 37.6277
2015-09-25 15:00 | 24231.7225 | 24.2317
2015-09-25 16:00 | 13074.5672 | 13.0746
2015-09-25 17:00 | 7717.8953 | 7.7179
2015-09-25 18:00 | 57995.2719 | 57.9953
2015-09-25 19:00 | -205.2596 | -0.20526
2015-09-25 20:00 | -205.2596 | -0.20526
2015-09-25 21:00 | -205.2596 | -0.20526
2015-09-25 22:00 | -205.2596 | -0.20526
2015-09-25 23:00 | -205.2596 | -0.20526
2015-09-26 | -205.2596 | -0.20526
2015-09-26 01:00 | -205.2596 | -0.20526
2015-09-26 02:00 | -205.2596 | -0.20526
2015-09-26 03:00 | -205.2596 | -0.20526
2015-09-26 04:00 | -205.2596 | -0.20526
2015-09-26 05:00 | -205.2596 | -0.20526
2015-09-26 06:00 | -205.2596 | -0.20526
2015-09-26 07:00 | 395.8017 | 0.3958
2015-09-26 08:00 | 3599.7045 | 3.5997
2015-09-26 09:00 | 17189.4175 | 17.1894
2015-09-26 10:00 | 32198.7102 | 32.1987
2015-09-26 11:00 | 11879.0444 | 11.879
2015-09-26 12:00 | 18554.2926 | 18.5543
2015-09-26 13:00 | 42986.2986 | 42.9863
2015-09-26 14:00 | 43228.439 | 43.2284
2015-09-26 15:00 | 90806.9613 | 90.807
2015-09-26 16:00 | 88175.2743 | 88.1753
2015-09-26 17:00 | 79974.2598 | 79.9743
2015-09-26 18:00 | 57406.4907 | 57.4065
2015-09-26 19:00 | -205.2596 | -0.20526
2015-09-26 20:00 | -205.2596 | -0.20526
2015-09-26 21:00 | -205.2596 | -0.20526
2015-09-26 22:00 | -205.2596 | -0.20526
2015-09-26 23:00 | -205.2596 | -0.20526
2015-09-27 | -205.2596 | -0.20526
2015-09-27 01:00 | -205.2596 | -0.20526
2015-09-27 02:00 | -205.2596 | -0.20526
2015-09-27 03:00 | -205.2596 | -0.20526
2015-09-27 04:00 | -205.2596 | -0.20526
2015-09-27 05:00 | -205.2596 | -0.20526
2015-09-27 06:00 | -205.2596 | -0.20526
2015-09-27 07:00 | 21.1702 | 0.02117
2015-09-27 08:00 | 7290.344 | 7.2903
2015-09-27 09:00 | 25477.5623 | 25.4776
2015-09-27 10:00 | 33762.5178 | 33.7625
2015-09-27 11:00 | 51666.7672 | 51.6668
2015-09-27 12:00 | 61753.1624 | 61.7532
2015-09-27 13:00 | 89975.6084 | 89.9756
2015-09-27 14:00 | 89653.6384 | 89.6536
2015-09-27 15:00 | 39278.2307 | 39.2782
2015-09-27 16:00 | 22024.0235 | 22.024
2015-09-27 17:00 | 12359.022 | 12.359
2015-09-27 18:00 | 56566.6921 | 56.5667
2015-09-27 19:00 | -205.2596 | -0.20526
2015-09-27 20:00 | -205.2596 | -0.20526
2015-09-27 21:00 | -205.2596 | -0.20526
2015-09-27 22:00 | -205.2596 | -0.20526
2015-09-27 23:00 | -205.2596 | -0.20526
2015-09-28 | -205.2596 | -0.20526
2015-09-28 01:00 | -205.2596 | -0.20526
2015-09-28 02:00 | -205.2596 | -0.20526
2015-09-28 03:00 | -205.2596 | -0.20526
2015-09-28 04:00 | -205.2596 | -0.20526
2015-09-28 05:00 | -205.2596 | -0.20526
2015-09-28 06:00 | -205.2596 | -0.20526
2015-09-28 07:00 | 506.6213 | 0.50662
2015-09-28 08:00 | 75738.76 | 75.7388
2015-09-28 09:00 | 85062.6731 | 85.0627
2015-09-28 10:00 | 87445.3825 | 87.4454
2015-09-28 11:00 | 87735.9494 | 87.7359
2015-09-28 12:00 | 87582.9267 | 87.5829
2015-09-28 13:00 | 87993.5078 | 87.9935
2015-09-28 14:00 | 88607.5904 | 88.6076
2015-09-28 15:00 | 88566.4085 | 88.5664
2015-09-28 16:00 | 85682.8516 | 85.6829
2015-09-28 17:00 | 76892.4456 | 76.8924
2015-09-28 18:00 | 55262.7776 | 55.2628
2015-09-28 19:00 | -205.2596 | -0.20526
2015-09-28 20:00 | -205.2596 | -0.20526
2015-09-28 21:00 | -205.2596 | -0.20526
2015-09-28 22:00 | -205.2596 | -0.20526
2015-09-28 23:00 | -205.2596 | -0.20526
2015-09-29 | -205.2596 | -0.20526
2015-09-29 01:00 | -205.2596 | -0.20526
2015-09-29 02:00 | -205.2596 | -0.20526
2015-09-29 03:00 | -205.2596 | -0.20526
2015-09-29 04:00 | -205.2596 | -0.20526
2015-09-29 05:00 | -205.2596 | -0.20526
2015-09-29 06:00 | -205.2596 | -0.20526
2015-09-29 07:00 | 159.0539 | 0.15905
2015-09-29 08:00 | 8269.0902 | 8.2691
2015-09-29 09:00 | 13134.8764 | 13.1349
2015-09-29 10:00 | 88552.4788 | 88.5525
2015-09-29 11:00 | 89322.8973 | 89.3229
2015-09-29 12:00 | 88418.4532 | 88.4185
2015-09-29 13:00 | 89192.5485 | 89.1925
2015-09-29 14:00 | 89013.4375 | 89.0134
2015-09-29 15:00 | 88384.7402 | 88.3847
2015-09-29 16:00 | 85168.3739 | 85.1684
2015-09-29 17:00 | 9812.5816 | 9.8126
2015-09-29 18:00 | 55775.6341 | 55.7756
2015-09-29 19:00 | -205.2596 | -0.20526
2015-09-29 20:00 | -205.2596 | -0.20526
2015-09-29 21:00 | -205.2596 | -0.20526
2015-09-29 22:00 | -205.2596 | -0.20526
2015-09-29 23:00 | -205.2596 | -0.20526
2015-09-30 | -205.2596 | -0.20526
2015-09-30 01:00 | -205.2596 | -0.20526
2015-09-30 02:00 | -205.2596 | -0.20526
2015-09-30 03:00 | -205.2596 | -0.20526
2015-09-30 04:00 | -205.2596 | -0.20526
2015-09-30 05:00 | -205.2596 | -0.20526
2015-09-30 06:00 | -205.2596 | -0.20526
2015-09-30 07:00 | -158.72 | -0.15872
2015-09-30 08:00 | 3375.0521 | 3.3751
2015-09-30 09:00 | 8161.7275 | 8.1617
2015-09-30 10:00 | 13065.4046 | 13.0654
2015-09-30 11:00 | 17383.5121 | 17.3835
2015-09-30 12:00 | 13796.3398 | 13.7963
2015-09-30 13:00 | 13973.1044 | 13.9731
2015-09-30 14:00 | 12401.5656 | 12.4016
2015-09-30 15:00 | 20562.2794 | 20.5623
2015-09-30 16:00 | 13061.0068 | 13.061
2015-09-30 17:00 | 6294.1466 | 6.2941
2015-09-30 18:00 | 1365.5056 | 1.3655
2015-09-30 19:00 | -205.2596 | -0.20526
2015-09-30 20:00 | -205.2596 | -0.20526
2015-09-30 21:00 | -205.2596 | -0.20526
2015-09-30 22:00 | -205.2596 | -0.20526
2015-09-30 23:00 | -205.2596 | -0.20526
2015-10-01 | -205.2596 | -0.20526
2015-10-01 01:00 | -205.2596 | -0.20526
2015-10-01 02:00 | -205.2596 | -0.20526
2015-10-01 03:00 | -205.2596 | -0.20526
2015-10-01 04:00 | -205.2596 | -0.20526
2015-10-01 05:00 | -205.2596 | -0.20526
2015-10-01 06:00 | -205.2596 | -0.20526
2015-10-01 07:00 | -205.2596 | -0.20526
2015-10-01 08:00 | 1939.1673 | 1.9392
2015-10-01 09:00 | 83634.1944 | 83.6342
2015-10-01 10:00 | 88624.8665 | 88.6249
2015-10-01 11:00 | 89426.7444 | 89.4267
2015-10-01 12:00 | 6324.4382 | 6.3244
2015-10-01 13:00 | 6382.8633 | 6.3829
2015-10-01 14:00 | 5794.3941 | 5.7944
2015-10-01 15:00 | 12792.1257 | 12.7921
2015-10-01 16:00 | 8254.6999 | 8.2547
2015-10-01 17:00 | 4063.3459 | 4.0633
2015-10-01 18:00 | 828.1748 | 0.82817
2015-10-01 19:00 | -205.2596 | -0.20526
2015-10-01 20:00 | -205.2596 | -0.20526
2015-10-01 21:00 | -205.2596 | -0.20526
2015-10-01 22:00 | -205.2596 | -0.20526
2015-10-01 23:00 | -205.2596 | -0.20526
2015-10-02 | -205.2596 | -0.20526
2015-10-02 01:00 | -205.2596 | -0.20526
2015-10-02 02:00 | -205.2596 | -0.20526
2015-10-02 03:00 | -205.2596 | -0.20526
2015-10-02 04:00 | -205.2596 | -0.20526
2015-10-02 05:00 | -205.2596 | -0.20526
2015-10-02 06:00 | -205.2596 | -0.20526
2015-10-02 07:00 | 685.3593 | 0.68536
2015-10-02 08:00 | 78970.2752 | 78.9703
2015-10-02 09:00 | 25198.8541 | 25.1989
2015-10-02 10:00 | 41011.9346 | 41.0119
2015-10-02 11:00 | 54274.5776 | 54.2746
2015-10-02 12:00 | 48425.1955 | 48.4252
2015-10-02 13:00 | 48831.5125 | 48.8315
2015-10-02 14:00 | 43081.3214 | 43.0813
2015-10-02 15:00 | 24400.8745 | 24.4009
2015-10-02 16:00 | 15561.2249 | 15.5612
2015-10-02 17:00 | 7519.6806 | 7.5197
2015-10-02 18:00 | 1704.7773 | 1.7048
2015-10-02 19:00 | -205.2596 | -0.20526
2015-10-02 20:00 | -205.2596 | -0.20526
2015-10-02 21:00 | -205.2596 | -0.20526
2015-10-02 22:00 | -205.2596 | -0.20526
2015-10-02 23:00 | -205.2596 | -0.20526
2015-10-03 | -205.2596 | -0.20526
2015-10-03 01:00 | -205.2596 | -0.20526
2015-10-03 02:00 | -205.2596 | -0.20526
2015-10-03 03:00 | -205.2596 | -0.20526
2015-10-03 04:00 | -205.2596 | -0.20526
2015-10-03 05:00 | -205.2596 | -0.20526
2015-10-03 06:00 | -205.2596 | -0.20526
2015-10-03 07:00 | -205.2596 | -0.20526
2015-10-03 08:00 | 1629.9147 | 1.6299
2015-10-03 09:00 | 6467.1936 | 6.4672
2015-10-03 10:00 | 10142.5637 | 10.1426
2015-10-03 11:00 | 13398.8505 | 13.3989
2015-10-03 12:00 | 16000.7166 | 16.0007
2015-10-03 13:00 | 16197.3032 | 16.1973
2015-10-03 14:00 | 14320.9204 | 14.3209
2015-10-03 15:00 | 24942.1248 | 24.9421
2015-10-03 16:00 | 15845.2635 | 15.8453
2015-10-03 17:00 | 7647.1808 | 7.6472
2015-10-03 18:00 | 1780.6179 | 1.7806
2015-10-03 19:00 | -205.2596 | -0.20526
2015-10-03 20:00 | -205.2596 | -0.20526
2015-10-03 21:00 | -205.2596 | -0.20526
2015-10-03 22:00 | -205.2596 | -0.20526
2015-10-03 23:00 | -205.2596 | -0.20526
2015-10-04 | -205.2596 | -0.20526
2015-10-04 01:00 | -205.2596 | -0.20526
2015-10-04 02:00 | -205.2596 | -0.20526
2015-10-04 03:00 | -205.2596 | -0.20526
2015-10-04 04:00 | -205.2596 | -0.20526
2015-10-04 05:00 | -205.2596 | -0.20526
2015-10-04 06:00 | -205.2596 | -0.20526
2015-10-04 07:00 | 718.3558 | 0.71836
2015-10-04 08:00 | 7034.1368 | 7.0341
2015-10-04 09:00 | 8289.6645 | 8.2897
2015-10-04 10:00 | 13096.1653 | 13.0962
2015-10-04 11:00 | 17322.6028 | 17.3226
2015-10-04 12:00 | 20621.8174 | 20.6218
2015-10-04 13:00 | 20838.7195 | 20.8387
2015-10-04 14:00 | 18420.4715 | 18.4205
2015-10-04 15:00 | 26035.2641 | 26.0353
2015-10-04 16:00 | 16555.97 | 16.556
2015-10-04 17:00 | 8029.0664 | 8.0291
2015-10-04 18:00 | 1873.7908 | 1.8738
2015-10-04 19:00 | -205.2596 | -0.20526
2015-10-04 20:00 | -205.2596 | -0.20526
2015-10-04 21:00 | -205.2596 | -0.20526
2015-10-04 22:00 | -205.2596 | -0.20526
2015-10-04 23:00 | -205.2596 | -0.20526
2015-10-05 | -205.2596 | -0.20526
2015-10-05 01:00 | -205.2596 | -0.20526
2015-10-05 02:00 | -205.2596 | -0.20526
2015-10-05 03:00 | -205.2596 | -0.20526
2015-10-05 04:00 | -205.2596 | -0.20526
2015-10-05 05:00 | -205.2596 | -0.20526
2015-10-05 06:00 | -205.2596 | -0.20526
2015-10-05 07:00 | 451.7701 | 0.45177
2015-10-05 08:00 | 5512.1254 | 5.5121
2015-10-05 09:00 | 22482.6689 | 22.4827
2015-10-05 10:00 | 36136.5275 | 36.1365
2015-10-05 11:00 | 48087.4365 | 48.0874
2015-10-05 12:00 | 24070.5648 | 24.0706
2015-10-05 13:00 | 24255.769 | 24.2558
2015-10-05 14:00 | 21314.0283 | 21.314
2015-10-05 15:00 | 19139.235 | 19.1392
2015-10-05 16:00 | 12295.7263 | 12.2957
2015-10-05 17:00 | 6084.509 | 6.0845
2015-10-05 18:00 | 1436.7333 | 1.4367
2015-10-05 19:00 | -205.2596 | -0.20526
2015-10-05 20:00 | -205.2596 | -0.20526
2015-10-05 21:00 | -205.2596 | -0.20526
2015-10-05 22:00 | -205.2596 | -0.20526
2015-10-05 23:00 | -205.2596 | -0.20526
2015-10-06 | -205.2596 | -0.20526
2015-10-06 01:00 | -205.2596 | -0.20526
2015-10-06 02:00 | -205.2596 | -0.20526
2015-10-06 03:00 | -205.2596 | -0.20526
2015-10-06 04:00 | -205.2596 | -0.20526
2015-10-06 05:00 | -205.2596 | -0.20526
2015-10-06 06:00 | -205.2596 | -0.20526
2015-10-06 07:00 | 604.3488 | 0.60435
2015-10-06 08:00 | 5998.1944 | 5.9982
2015-10-06 09:00 | 10892.4883 | 10.8925
2015-10-06 10:00 | 13543.8598 | 13.5439
2015-10-06 11:00 | 15902.436 | 15.9024
2015-10-06 12:00 | 37535.2271 | 37.5352
2015-10-06 13:00 | 36834.0862 | 36.8341
2015-10-06 14:00 | 33470.5754 | 33.4706
2015-10-06 15:00 | 20673.6476 | 20.6736
2015-10-06 16:00 | 16384.1243 | 16.3841
2015-10-06 17:00 | 8811.1149 | 8.8111
2015-10-06 18:00 | 59979.27 | 59.9793
2015-10-06 19:00 | -205.2596 | -0.20526
2015-10-06 20:00 | -205.2596 | -0.20526
2015-10-06 21:00 | -205.2596 | -0.20526
2015-10-06 22:00 | -205.2596 | -0.20526
2015-10-06 23:00 | -205.2596 | -0.20526
2015-10-07 | -205.2596 | -0.20526
2015-10-07 01:00 | -205.2596 | -0.20526
2015-10-07 02:00 | -205.2596 | -0.20526
2015-10-07 03:00 | -205.2596 | -0.20526
2015-10-07 04:00 | -205.2596 | -0.20526
2015-10-07 05:00 | -205.2596 | -0.20526
2015-10-07 06:00 | -205.2596 | -0.20526
2015-10-07 07:00 | 637.1069 | 0.63711
2015-10-07 08:00 | 11189.2714 | 11.1893
2015-10-07 09:00 | 88343.8953 | 88.3439
2015-10-07 10:00 | 45439.2703 | 45.4393
2015-10-07 11:00 | 30226.0944 | 30.2261
2015-10-07 12:00 | 93954.7371 | 93.9547
2015-10-07 13:00 | 43501.3847 | 43.5014
2015-10-07 14:00 | 59506.3201 | 59.5063
2015-10-07 15:00 | 34351.3574 | 34.3514
2015-10-07 16:00 | 90799.1055 | 90.7991
2015-10-07 17:00 | 82481.8473 | 82.4818
2015-10-07 18:00 | 61531.6534 | 61.5317
2015-10-07 19:00 | -205.2596 | -0.20526
2015-10-07 20:00 | -205.2596 | -0.20526
2015-10-07 21:00 | -205.2596 | -0.20526
2015-10-07 22:00 | -205.2596 | -0.20526
2015-10-07 23:00 | -205.2596 | -0.20526
2015-10-08 | -205.2596 | -0.20526
2015-10-08 01:00 | -205.2596 | -0.20526
2015-10-08 02:00 | -205.2596 | -0.20526
2015-10-08 03:00 | -205.2596 | -0.20526
2015-10-08 04:00 | -205.2596 | -0.20526
2015-10-08 05:00 | -205.2596 | -0.20526
2015-10-08 06:00 | -205.2596 | -0.20526
2015-10-08 07:00 | 1978.042 | 1.978
2015-10-08 08:00 | 9268.6862 | 9.2687
2015-10-08 09:00 | 15157.7032 | 15.1577
2015-10-08 10:00 | 28157.1565 | 28.1572
2015-10-08 11:00 | 38598.7005 | 38.5987
2015-10-08 12:00 | 93247.5262 | 93.2475
2015-10-08 13:00 | 53383.9353 | 53.3839
2015-10-08 14:00 | 65413.8677 | 65.4139
2015-10-08 15:00 | 93494.8756 | 93.4949
2015-10-08 16:00 | 91425.7807 | 91.4258
2015-10-08 17:00 | 12320.8873 | 12.3209
2015-10-08 18:00 | 63262.3295 | 63.2623
2015-10-08 19:00 | -205.2596 | -0.20526
2015-10-08 20:00 | -205.2596 | -0.20526
2015-10-08 21:00 | -205.2596 | -0.20526
2015-10-08 22:00 | -205.2596 | -0.20526
2015-10-08 23:00 | -205.2596 | -0.20526
2015-10-09 | -205.2596 | -0.20526
2015-10-09 01:00 | -205.2596 | -0.20526
2015-10-09 02:00 | -205.2596 | -0.20526
2015-10-09 03:00 | -205.2596 | -0.20526
2015-10-09 04:00 | -205.2596 | -0.20526
2015-10-09 05:00 | -205.2596 | -0.20526
2015-10-09 06:00 | -205.2596 | -0.20526
2015-10-09 07:00 | 962.6273 | 0.96263
2015-10-09 08:00 | 83175.524 | 83.1755
2015-10-09 09:00 | 91217.712 | 91.2177
2015-10-09 10:00 | 94136.2002 | 94.1362
2015-10-09 11:00 | 95315.1165 | 95.3151
2015-10-09 12:00 | 95751.1323 | 95.7511
2015-10-09 13:00 | 96059.1286 | 96.0591
2015-10-09 14:00 | 96294.4108 | 96.2944
2015-10-09 15:00 | 95545.2291 | 95.5452
2015-10-09 16:00 | 92589.8946 | 92.5899
2015-10-09 17:00 | 84284.4292 | 84.2844
2015-10-09 18:00 | 63792.7416 | 63.7927
2015-10-09 19:00 | -205.2596 | -0.20526
2015-10-09 20:00 | -205.2596 | -0.20526
2015-10-09 21:00 | -205.2596 | -0.20526
2015-10-09 22:00 | -205.2596 | -0.20526
2015-10-09 23:00 | -205.2596 | -0.20526
2015-10-10 | -205.2596 | -0.20526
2015-10-10 01:00 | -205.2596 | -0.20526
2015-10-10 02:00 | -205.2596 | -0.20526
2015-10-10 03:00 | -205.2596 | -0.20526
2015-10-10 04:00 | -205.2596 | -0.20526
2015-10-10 05:00 | -205.2596 | -0.20526
2015-10-10 06:00 | -205.2596 | -0.20526
2015-10-10 07:00 | 967.3672 | 0.96737
2015-10-10 08:00 | 81094.6862 | 81.0947
2015-10-10 09:00 | 89213.2848 | 89.2133
2015-10-10 10:00 | 91545.9012 | 91.5459
2015-10-10 11:00 | 92824.6107 | 92.8246
2015-10-10 12:00 | 93628.8961 | 93.6289
2015-10-10 13:00 | 93646.6909 | 93.6467
2015-10-10 14:00 | 93849.567 | 93.8496
2015-10-10 15:00 | 93406.9622 | 93.407
2015-10-10 16:00 | 90171.9228 | 90.1719
2015-10-10 17:00 | 82217.7436 | 82.2177
2015-10-10 18:00 | 62500.6752 | 62.5007
2015-10-10 19:00 | -205.2596 | -0.20526
2015-10-10 20:00 | -205.2596 | -0.20526
2015-10-10 21:00 | -205.2596 | -0.20526
2015-10-10 22:00 | -205.2596 | -0.20526
2015-10-10 23:00 | -205.2596 | -0.20526
2015-10-11 | -205.2596 | -0.20526
2015-10-11 01:00 | -205.2596 | -0.20526
2015-10-11 02:00 | -205.2596 | -0.20526
2015-10-11 03:00 | -205.2596 | -0.20526
2015-10-11 04:00 | -205.2596 | -0.20526
2015-10-11 05:00 | -205.2596 | -0.20526
2015-10-11 06:00 | -205.2596 | -0.20526
2015-10-11 07:00 | 1014.5539 | 1.0146
2015-10-11 08:00 | 83183.9122 | 83.1839
2015-10-11 09:00 | 90316.3258 | 90.3163
2015-10-11 10:00 | 94265.7044 | 94.2657
2015-10-11 11:00 | 95095.0463 | 95.095
2015-10-11 12:00 | 95179.9958 | 95.18
2015-10-11 13:00 | 95229.2782 | 95.2293
2015-10-11 14:00 | 94603.4469 | 94.6034
2015-10-11 15:00 | 94546.1991 | 94.5462
2015-10-11 16:00 | 90986.1753 | 90.9862
2015-10-11 17:00 | 83481.056 | 83.4811
2015-10-11 18:00 | 63277.6588 | 63.2777
2015-10-11 19:00 | -205.2596 | -0.20526
2015-10-11 20:00 | -205.2596 | -0.20526
2015-10-11 21:00 | -205.2596 | -0.20526
2015-10-11 22:00 | -205.2596 | -0.20526
2015-10-11 23:00 | -205.2596 | -0.20526
2015-10-12 | -205.2596 | -0.20526
2015-10-12 01:00 | -205.2596 | -0.20526
2015-10-12 02:00 | -205.2596 | -0.20526
2015-10-12 03:00 | -205.2596 | -0.20526
2015-10-12 04:00 | -205.2596 | -0.20526
2015-10-12 05:00 | -205.2596 | -0.20526
2015-10-12 06:00 | -205.2596 | -0.20526
2015-10-12 07:00 | 1396.1155 | 1.3961
2015-10-12 08:00 | 6438.3202 | 6.4383
2015-10-12 09:00 | 15240.0264 | 15.24
2015-10-12 10:00 | 33681.3959 | 33.6814
2015-10-12 11:00 | 47477.4967 | 47.4775
2015-10-12 12:00 | 53476.0996 | 53.4761
2015-10-12 13:00 | 65891.9258 | 65.8919
2015-10-12 14:00 | 52818.9918 | 52.819
2015-10-12 15:00 | 42387.5602 | 42.3876
2015-10-12 16:00 | 32381.0396 | 32.381
2015-10-12 17:00 | 13641.9624 | 13.642
2015-10-12 18:00 | 62910.1758 | 62.9102
2015-10-12 19:00 | -205.2596 | -0.20526
2015-10-12 20:00 | -205.2596 | -0.20526
2015-10-12 21:00 | -205.2596 | -0.20526
2015-10-12 22:00 | -205.2596 | -0.20526
2015-10-12 23:00 | -205.2596 | -0.20526
2015-10-13 | -205.2596 | -0.20526
2015-10-13 01:00 | -205.2596 | -0.20526
2015-10-13 02:00 | -205.2596 | -0.20526
2015-10-13 03:00 | -205.2596 | -0.20526
2015-10-13 04:00 | -205.2596 | -0.20526
2015-10-13 05:00 | -205.2596 | -0.20526
2015-10-13 06:00 | -205.2596 | -0.20526
2015-10-13 07:00 | 2281.5428 | 2.2815
2015-10-13 08:00 | 80164.6178 | 80.1646
2015-10-13 09:00 | 29539.2066 | 29.5392
2015-10-13 10:00 | 39338.5267 | 39.3385
2015-10-13 11:00 | 57705.3421 | 57.7053
2015-10-13 12:00 | 42313.3534 | 42.3134
2015-10-13 13:00 | 37862.0633 | 37.8621
2015-10-13 14:00 | 34223.3971 | 34.2234
2015-10-13 15:00 | 33685.7432 | 33.6857
2015-10-13 16:00 | 13395.0522 | 13.3951
2015-10-13 17:00 | 10525.0146 | 10.525
2015-10-13 18:00 | 60739.5124 | 60.7395
2015-10-13 19:00 | -205.2596 | -0.20526
2015-10-13 20:00 | -205.2596 | -0.20526
2015-10-13 21:00 | -205.2596 | -0.20526
2015-10-13 22:00 | -205.2596 | -0.20526
2015-10-13 23:00 | -205.2596 | -0.20526
2015-10-14 | -205.2596 | -0.20526
2015-10-14 01:00 | -205.2596 | -0.20526
2015-10-14 02:00 | -205.2596 | -0.20526
2015-10-14 03:00 | -205.2596 | -0.20526
2015-10-14 04:00 | -205.2596 | -0.20526
2015-10-14 05:00 | -205.2596 | -0.20526
2015-10-14 06:00 | -205.2596 | -0.20526
2015-10-14 07:00 | 270.8798 | 0.27088
2015-10-14 08:00 | 2805.924 | 2.8059
2015-10-14 09:00 | 5664.3214 | 5.6643
2015-10-14 10:00 | 13372.0058 | 13.372
2015-10-14 11:00 | 10911.7798 | 10.9118
2015-10-14 12:00 | 49517.0891 | 49.5171
2015-10-14 13:00 | 22918.6707 | 22.9187
2015-10-14 14:00 | 11610.3965 | 11.6104
2015-10-14 15:00 | 10955.5633 | 10.9556
2015-10-14 16:00 | 5712.5001 | 5.7125
2015-10-14 17:00 | 7086.4274 | 7.0864
2015-10-14 18:00 | 60661.4122 | 60.6614
2015-10-14 19:00 | -205.2596 | -0.20526
2015-10-14 20:00 | -205.2596 | -0.20526
2015-10-14 21:00 | -205.2596 | -0.20526
2015-10-14 22:00 | -205.2596 | -0.20526
2015-10-14 23:00 | -205.2596 | -0.20526
2015-10-15 | -205.2596 | -0.20526
2015-10-15 01:00 | -205.2596 | -0.20526
2015-10-15 02:00 | -205.2596 | -0.20526
2015-10-15 03:00 | -205.2596 | -0.20526
2015-10-15 04:00 | -205.2596 | -0.20526
2015-10-15 05:00 | -205.2596 | -0.20526
2015-10-15 06:00 | -205.2596 | -0.20526
2015-10-15 07:00 | 1131.871 | 1.1319
2015-10-15 08:00 | 82574.7387 | 82.5747
2015-10-15 09:00 | 89723.8451 | 89.7238
2015-10-15 10:00 | 92682.9551 | 92.683
2015-10-15 11:00 | 93594.2768 | 93.5943
2015-10-15 12:00 | 93269.8134 | 93.2698
2015-10-15 13:00 | 93873.072 | 93.8731
2015-10-15 14:00 | 93826.7345 | 93.8267
2015-10-15 15:00 | 92914.2632 | 92.9143
2015-10-15 16:00 | 89776.5911 | 89.7766
2015-10-15 17:00 | 81568.5601 | 81.5686
2015-10-15 18:00 | 62126.6206 | 62.1266
2015-10-15 19:00 | -205.2596 | -0.20526
2015-10-15 20:00 | -205.2596 | -0.20526
2015-10-15 21:00 | -205.2596 | -0.20526
2015-10-15 22:00 | -205.2596 | -0.20526
2015-10-15 23:00 | -205.2596 | -0.20526
2015-10-16 | -205.2596 | -0.20526
2015-10-16 01:00 | -205.2596 | -0.20526
2015-10-16 02:00 | -205.2596 | -0.20526
2015-10-16 03:00 | -205.2596 | -0.20526
2015-10-16 04:00 | -205.2596 | -0.20526
2015-10-16 05:00 | -205.2596 | -0.20526
2015-10-16 06:00 | -205.2596 | -0.20526
2015-10-16 07:00 | 2565.3639 | 2.5654
2015-10-16 08:00 | 10187.8415 | 10.1878
2015-10-16 09:00 | 19671.6357 | 19.6716
2015-10-16 10:00 | 32135.7123 | 32.1357
2015-10-16 11:00 | 31883.4947 | 31.8835
2015-10-16 12:00 | 35105.0326 | 35.105
2015-10-16 13:00 | 28695.3526 | 28.6954
2015-10-16 14:00 | 49251.4578 | 49.2515
2015-10-16 15:00 | 23332.4352 | 23.3324
2015-10-16 16:00 | 15243.4493 | 15.2434
2015-10-16 17:00 | 8584.0538 | 8.5841
2015-10-16 18:00 | 62705.9392 | 62.7059
2015-10-16 19:00 | -205.2596 | -0.20526
2015-10-16 20:00 | -205.2596 | -0.20526
2015-10-16 21:00 | -205.2596 | -0.20526
2015-10-16 22:00 | -205.2596 | -0.20526
2015-10-16 23:00 | -205.2596 | -0.20526
2015-10-17 | -205.2596 | -0.20526
2015-10-17 01:00 | -205.2596 | -0.20526
2015-10-17 02:00 | -205.2596 | -0.20526
2015-10-17 03:00 | -205.2596 | -0.20526
2015-10-17 04:00 | -205.2596 | -0.20526
2015-10-17 05:00 | -205.2596 | -0.20526
2015-10-17 06:00 | -205.2596 | -0.20526
2015-10-17 07:00 | 1192.3077 | 1.1923
2015-10-17 08:00 | 82200.3213 | 82.2003
2015-10-17 09:00 | 88713.8073 | 88.7138
2015-10-17 10:00 | 91075.1356 | 91.0751
2015-10-17 11:00 | 65910.1069 | 65.9101
2015-10-17 12:00 | 74111.422 | 74.1114
2015-10-17 13:00 | 92556.7068 | 92.5567
2015-10-17 14:00 | 92976.7055 | 92.9767
2015-10-17 15:00 | 38153.962 | 38.154
2015-10-17 16:00 | 27257.1681 | 27.2572
2015-10-17 17:00 | 13462.1095 | 13.4621
2015-10-17 18:00 | 62766.159 | 62.7662
2015-10-17 19:00 | -205.2596 | -0.20526
2015-10-17 20:00 | -205.2596 | -0.20526
2015-10-17 21:00 | -205.2596 | -0.20526
2015-10-17 22:00 | -205.2596 | -0.20526
2015-10-17 23:00 | -205.2596 | -0.20526
2015-10-18 | -205.2596 | -0.20526
2015-10-18 01:00 | -205.2596 | -0.20526
2015-10-18 02:00 | -205.2596 | -0.20526
2015-10-18 03:00 | -205.2596 | -0.20526
2015-10-18 04:00 | -205.2596 | -0.20526
2015-10-18 05:00 | -205.2596 | -0.20526
2015-10-18 06:00 | -205.2596 | -0.20526
2015-10-18 07:00 | 3117.4874 | 3.1175
2015-10-18 08:00 | 10957.7487 | 10.9577
2015-10-18 09:00 | 20483.9172 | 20.4839
2015-10-18 10:00 | 22976.4413 | 22.9764
2015-10-18 11:00 | 50893.8278 | 50.8938
2015-10-18 12:00 | 39671.3158 | 39.6713
2015-10-18 13:00 | 54376.0966 | 54.3761
2015-10-18 14:00 | 60450.0954 | 60.4501
2015-10-18 15:00 | 27925.2331 | 27.9252
2015-10-18 16:00 | 86929.6289 | 86.9296
2015-10-18 17:00 | 7457.8605 | 7.4579
2015-10-18 18:00 | 61984.1774 | 61.9842
2015-10-18 19:00 | -205.2596 | -0.20526
2015-10-18 20:00 | -205.2596 | -0.20526
2015-10-18 21:00 | -205.2596 | -0.20526
2015-10-18 22:00 | -205.2596 | -0.20526
2015-10-18 23:00 | -205.2596 | -0.20526
2015-10-19 | -205.2596 | -0.20526
2015-10-19 01:00 | -205.2596 | -0.20526
2015-10-19 02:00 | -205.2596 | -0.20526
2015-10-19 03:00 | -205.2596 | -0.20526
2015-10-19 04:00 | -205.2596 | -0.20526
2015-10-19 05:00 | -205.2596 | -0.20526
2015-10-19 06:00 | -205.2596 | -0.20526
2015-10-19 07:00 | 1460.0514 | 1.4601
2015-10-19 08:00 | 4228.5106 | 4.2285
2015-10-19 09:00 | 13485.4368 | 13.4854
2015-10-19 10:00 | 18929.8553 | 18.9299
2015-10-19 11:00 | 6251.2832 | 6.2513
2015-10-19 12:00 | 9263.4022 | 9.2634
2015-10-19 13:00 | 9322.7028 | 9.3227
2015-10-19 14:00 | 8880.8872 | 8.8809
2015-10-19 15:00 | 14375.3927 | 14.3754
2015-10-19 16:00 | 19989.3375 | 19.9893
2015-10-19 17:00 | 8672.2071 | 8.6722
2015-10-19 18:00 | 61535.952 | 61.536
2015-10-19 19:00 | -205.2596 | -0.20526
2015-10-19 20:00 | -205.2596 | -0.20526
2015-10-19 21:00 | -205.2596 | -0.20526
2015-10-19 22:00 | -205.2596 | -0.20526
2015-10-19 23:00 | -205.2596 | -0.20526
2015-10-20 | -205.2596 | -0.20526
2015-10-20 01:00 | -205.2596 | -0.20526
2015-10-20 02:00 | -205.2596 | -0.20526
2015-10-20 03:00 | -205.2596 | -0.20526
2015-10-20 04:00 | -205.2596 | -0.20526
2015-10-20 05:00 | -205.2596 | -0.20526
2015-10-20 06:00 | -205.2596 | -0.20526
2015-10-20 07:00 | 3623.8466 | 3.6238
2015-10-20 08:00 | 15254.95 | 15.255
2015-10-20 09:00 | 20676.6811 | 20.6767
2015-10-20 10:00 | 13028.8141 | 13.0288
2015-10-20 11:00 | 51262.4095 | 51.2624
2015-10-20 12:00 | 43992.1585 | 43.9922
2015-10-20 13:00 | 92891.9394 | 92.8919
2015-10-20 14:00 | 93373.7792 | 93.3738
2015-10-20 15:00 | 37465.1966 | 37.4652
2015-10-20 16:00 | 88819.1247 | 88.8191
2015-10-20 17:00 | 13615.1498 | 13.6151
2015-10-20 18:00 | 62842.3431 | 62.8423
2015-10-20 19:00 | -205.2596 | -0.20526
2015-10-20 20:00 | -205.2596 | -0.20526
2015-10-20 21:00 | -205.2596 | -0.20526
2015-10-20 22:00 | -205.2596 | -0.20526
2015-10-20 23:00 | -205.2596 | -0.20526
2015-10-21 | -205.2596 | -0.20526
2015-10-21 01:00 | -205.2596 | -0.20526
2015-10-21 02:00 | -205.2596 | -0.20526
2015-10-21 03:00 | -205.2596 | -0.20526
2015-10-21 04:00 | -205.2596 | -0.20526
2015-10-21 05:00 | -205.2596 | -0.20526
2015-10-21 06:00 | -205.2596 | -0.20526
2015-10-21 07:00 | 2149.9742 | 2.15
2015-10-21 08:00 | 10167.3757 | 10.1674
2015-10-21 09:00 | 26671.6431 | 26.6716
2015-10-21 10:00 | 42196.1556 | 42.1962
2015-10-21 11:00 | 93298.717 | 93.2987
2015-10-21 12:00 | 94274.4942 | 94.2745
2015-10-21 13:00 | 93926.9975 | 93.927
2015-10-21 14:00 | 94256.1307 | 94.2561
2015-10-21 15:00 | 93607.5915 | 93.6076
2015-10-21 16:00 | 89872.3498 | 89.8723
2015-10-21 17:00 | 82099.6806 | 82.0997
2015-10-21 18:00 | 63747.8051 | 63.7478
2015-10-21 19:00 | -205.2596 | -0.20526
2015-10-21 20:00 | -205.2596 | -0.20526
2015-10-21 21:00 | -205.2596 | -0.20526
2015-10-21 22:00 | -205.2596 | -0.20526
2015-10-21 23:00 | -205.2596 | -0.20526
2015-10-22 | -205.2596 | -0.20526
2015-10-22 01:00 | -205.2596 | -0.20526
2015-10-22 02:00 | -205.2596 | -0.20526
2015-10-22 03:00 | -205.2596 | -0.20526
2015-10-22 04:00 | -205.2596 | -0.20526
2015-10-22 05:00 | -205.2596 | -0.20526
2015-10-22 06:00 | -205.2596 | -0.20526
2015-10-22 07:00 | 1312.4127 | 1.3124
2015-10-22 08:00 | 82838.0497 | 82.838
2015-10-22 09:00 | 88548.7235 | 88.5487
2015-10-22 10:00 | 91628.4705 | 91.6285
2015-10-22 11:00 | 92712.8255 | 92.7128
2015-10-22 12:00 | 92236.8909 | 92.2369
2015-10-22 13:00 | 93789.386 | 93.7894
2015-10-22 14:00 | 93394.3343 | 93.3943
2015-10-22 15:00 | 92397.9894 | 92.398
2015-10-22 16:00 | 88774.7463 | 88.7747
2015-10-22 17:00 | 81324.7217 | 81.3247
2015-10-22 18:00 | 63866.9662 | 63.867
2015-10-22 19:00 | -205.2596 | -0.20526
2015-10-22 20:00 | -205.2596 | -0.20526
2015-10-22 21:00 | -205.2596 | -0.20526
2015-10-22 22:00 | -205.2596 | -0.20526
2015-10-22 23:00 | -205.2596 | -0.20526
2015-10-23 | -205.2596 | -0.20526
2015-10-23 01:00 | -205.2596 | -0.20526
2015-10-23 02:00 | -205.2596 | -0.20526
2015-10-23 03:00 | -205.2596 | -0.20526
2015-10-23 04:00 | -205.2596 | -0.20526
2015-10-23 05:00 | -205.2596 | -0.20526
2015-10-23 06:00 | -205.2596 | -0.20526
2015-10-23 07:00 | 1333.9538 | 1.334
2015-10-23 08:00 | 82686.648 | 82.6866
2015-10-23 09:00 | 88940.0296 | 88.94
2015-10-23 10:00 | 91984.739 | 91.9847
2015-10-23 11:00 | 92534.8973 | 92.5349
2015-10-23 12:00 | 92957.2586 | 92.9573
2015-10-23 13:00 | 93097.8083 | 93.0978
2015-10-23 14:00 | 93109.2052 | 93.1092
2015-10-23 15:00 | 91660.8316 | 91.6608
2015-10-23 16:00 | 88162.8393 | 88.1628
2015-10-23 17:00 | 80252.2942 | 80.2523
2015-10-23 18:00 | 63484.0453 | 63.484
2015-10-23 19:00 | -205.2596 | -0.20526
2015-10-23 20:00 | -205.2596 | -0.20526
2015-10-23 21:00 | -205.2596 | -0.20526
2015-10-23 22:00 | -205.2596 | -0.20526
2015-10-23 23:00 | -205.2596 | -0.20526
2015-10-24 | -205.2596 | -0.20526
2015-10-24 01:00 | -205.2596 | -0.20526
2015-10-24 02:00 | -205.2596 | -0.20526
2015-10-24 03:00 | -205.2596 | -0.20526
2015-10-24 04:00 | -205.2596 | -0.20526
2015-10-24 05:00 | -205.2596 | -0.20526
2015-10-24 06:00 | -205.2596 | -0.20526
2015-10-24 07:00 | 1353.4028 | 1.3534
2015-10-24 08:00 | 80972.5549 | 80.9726
2015-10-24 09:00 | 87509.7818 | 87.5098
2015-10-24 10:00 | 90356.2294 | 90.3562
2015-10-24 11:00 | 92621.0241 | 92.621
2015-10-24 12:00 | 92304.8682 | 92.3049
2015-10-24 13:00 | 92177.8388 | 92.1778
2015-10-24 14:00 | 91812.9471 | 91.8129
2015-10-24 15:00 | 90818.763 | 90.8188
2015-10-24 16:00 | 87678.5071 | 87.6785
2015-10-24 17:00 | 79822.9229 | 79.8229
2015-10-24 18:00 | 62969.0034 | 62.969
2015-10-24 19:00 | -205.2596 | -0.20526
2015-10-24 20:00 | -205.2596 | -0.20526
2015-10-24 21:00 | -205.2596 | -0.20526
2015-10-24 22:00 | -205.2596 | -0.20526
2015-10-24 23:00 | -205.2596 | -0.20526
2015-10-25 | -205.2596 | -0.20526
2015-10-25 01:00 | -205.2596 | -0.20526
2015-10-25 02:00 | -205.2596 | -0.20526
2015-10-25 03:00 | -205.2596 | -0.20526
2015-10-25 04:00 | -205.2596 | -0.20526
2015-10-25 05:00 | -205.2596 | -0.20526
2015-10-25 06:00 | -205.2596 | -0.20526
2015-10-25 07:00 | 1386.7564 | 1.3868
2015-10-25 08:00 | 81935.5172 | 81.9355
2015-10-25 09:00 | 32880.9126 | 32.8809
2015-10-25 10:00 | 90970.5908 | 90.9706
2015-10-25 11:00 | 91872.2084 | 91.8722
2015-10-25 12:00 | 92179.0694 | 92.1791
2015-10-25 13:00 | 93330.8514 | 93.3309
2015-10-25 14:00 | 93002.2059 | 93.0022
2015-10-25 15:00 | 92252.0629 | 92.2521
2015-10-25 16:00 | 34494.6719 | 34.4947
2015-10-25 17:00 | 17530.1075 | 17.5301
2015-10-25 18:00 | 63449.1921 | 63.4492
2015-10-25 19:00 | -205.2596 | -0.20526
2015-10-25 20:00 | -205.2596 | -0.20526
2015-10-25 21:00 | -205.2596 | -0.20526
2015-10-25 22:00 | -205.2596 | -0.20526
2015-10-25 23:00 | -205.2596 | -0.20526
2015-10-26 | -205.2596 | -0.20526
2015-10-26 01:00 | -205.2596 | -0.20526
2015-10-26 02:00 | -205.2596 | -0.20526
2015-10-26 03:00 | -205.2596 | -0.20526
2015-10-26 04:00 | -205.2596 | -0.20526
2015-10-26 05:00 | -205.2596 | -0.20526
2015-10-26 06:00 | -205.2596 | -0.20526
2015-10-26 07:00 | 65517.7278 | 65.5177
2015-10-26 08:00 | 81266.7537 | 81.2668
2015-10-26 09:00 | 88073.7587 | 88.0738
2015-10-26 10:00 | 91127.7575 | 91.1278
2015-10-26 11:00 | 92356.6928 | 92.3567
2015-10-26 12:00 | 93040.7383 | 93.0407
2015-10-26 13:00 | 93179.12 | 93.1791
2015-10-26 14:00 | 93949.6365 | 93.9496
2015-10-26 15:00 | 93232.7519 | 93.2328
2015-10-26 16:00 | 89484.2923 | 89.4843
2015-10-26 17:00 | 81878.1701 | 81.8782
2015-10-26 18:00 | 63929.7885 | 63.9298
2015-10-26 19:00 | 18.9937 | 0.018994
2015-10-26 20:00 | -205.2596 | -0.20526
2015-10-26 21:00 | -205.2596 | -0.20526
2015-10-26 22:00 | -205.2596 | -0.20526
2015-10-26 23:00 | -205.2596 | -0.20526
2015-10-27 | -205.2596 | -0.20526
2015-10-27 01:00 | -205.2596 | -0.20526
2015-10-27 02:00 | -205.2596 | -0.20526
2015-10-27 03:00 | -205.2596 | -0.20526
2015-10-27 04:00 | -205.2596 | -0.20526
2015-10-27 05:00 | -205.2596 | -0.20526
2015-10-27 06:00 | -205.2596 | -0.20526
2015-10-27 07:00 | 3785.0573 | 3.7851
2015-10-27 08:00 | 8416.0082 | 8.416
2015-10-27 09:00 | 12739.4962 | 12.7395
2015-10-27 10:00 | 22086.9093 | 22.0869
2015-10-27 11:00 | 15107.5224 | 15.1075
2015-10-27 12:00 | 28721.6924 | 28.7217
2015-10-27 13:00 | 19917.432 | 19.9174
2015-10-27 14:00 | 22866.0175 | 22.866
2015-10-27 15:00 | 24149.4007 | 24.1494
2015-10-27 16:00 | 9996.1865 | 9.9962
2015-10-27 17:00 | 5189.1644 | 5.1892
2015-10-27 18:00 | 2469.9627 | 2.47
2015-10-27 19:00 | 3462.935 | 3.4629
2015-10-27 20:00 | -205.2596 | -0.20526
2015-10-27 21:00 | -205.2596 | -0.20526
2015-10-27 22:00 | -205.2596 | -0.20526
2015-10-27 23:00 | -205.2596 | -0.20526
2015-10-28 | -205.2596 | -0.20526
2015-10-28 01:00 | -205.2596 | -0.20526
2015-10-28 02:00 | -205.2596 | -0.20526
2015-10-28 03:00 | -205.2596 | -0.20526
2015-10-28 04:00 | -205.2596 | -0.20526
2015-10-28 05:00 | -205.2596 | -0.20526
2015-10-28 06:00 | -205.2596 | -0.20526
2015-10-28 07:00 | 1766.4431 | 1.7664
2015-10-28 08:00 | 6103.2084 | 6.1032
2015-10-28 09:00 | 14534.4969 | 14.5345
2015-10-28 10:00 | 19041.6531 | 19.0417
2015-10-28 11:00 | 13749.7595 | 13.7498
2015-10-28 12:00 | 27789.788 | 27.7898
2015-10-28 13:00 | 33407.8198 | 33.4078
2015-10-28 14:00 | 28751.6969 | 28.7517
2015-10-28 15:00 | 19228.1144 | 19.2281
2015-10-28 16:00 | 14518.0901 | 14.5181
2015-10-28 17:00 | 9297.6742 | 9.2977
2015-10-28 18:00 | 3437.8778 | 3.4379
2015-10-28 19:00 | 6104.152 | 6.1042
2015-10-28 20:00 | -205.2596 | -0.20526
2015-10-28 21:00 | -205.2596 | -0.20526
2015-10-28 22:00 | -205.2596 | -0.20526
2015-10-28 23:00 | -205.2596 | -0.20526
2015-10-29 | -205.2596 | -0.20526
2015-10-29 01:00 | -205.2596 | -0.20526
2015-10-29 02:00 | -205.2596 | -0.20526
2015-10-29 03:00 | -205.2596 | -0.20526
2015-10-29 04:00 | -205.2596 | -0.20526
2015-10-29 05:00 | -205.2596 | -0.20526
2015-10-29 06:00 | -205.2596 | -0.20526
2015-10-29 07:00 | 3197.0235 | 3.197
2015-10-29 08:00 | 13763.7337 | 13.7637
2015-10-29 09:00 | 21406.48 | 21.4065
2015-10-29 10:00 | 9854.5174 | 9.8545
2015-10-29 11:00 | 20843.9213 | 20.8439
2015-10-29 12:00 | 35135.5622 | 35.1356
2015-10-29 13:00 | 93478.7808 | 93.4788
2015-10-29 14:00 | 93279.945 | 93.2799
2015-10-29 15:00 | 21056.1212 | 21.0561
2015-10-29 16:00 | 88504.7409 | 88.5047
2015-10-29 17:00 | 6935.3303 | 6.9353
2015-10-29 18:00 | 63884.9334 | 63.8849
2015-10-29 19:00 | 9307.6581 | 9.3077
2015-10-29 20:00 | -205.2596 | -0.20526
2015-10-29 21:00 | -205.2596 | -0.20526
2015-10-29 22:00 | -205.2596 | -0.20526
2015-10-29 23:00 | -205.2596 | -0.20526
2015-10-30 | -205.2596 | -0.20526
2015-10-30 01:00 | -205.2596 | -0.20526
2015-10-30 02:00 | -205.2596 | -0.20526
2015-10-30 03:00 | -205.2596 | -0.20526
2015-10-30 04:00 | -205.2596 | -0.20526
2015-10-30 05:00 | -205.2596 | -0.20526
2015-10-30 06:00 | -205.2596 | -0.20526
2015-10-30 07:00 | 4820.6303 | 4.8206
2015-10-30 08:00 | 13220.4632 | 13.2205
2015-10-30 09:00 | 23663.3177 | 23.6633
2015-10-30 10:00 | 93129.6822 | 93.1297
2015-10-30 11:00 | 46557.924 | 46.5579
2015-10-30 12:00 | 35255.395 | 35.2554
2015-10-30 13:00 | 46298.9453 | 46.2989
2015-10-30 14:00 | 37228.2203 | 37.2282
2015-10-30 15:00 | 43292.7226 | 43.2927
2015-10-30 16:00 | 90513.791 | 90.5138
2015-10-30 17:00 | 82564.938 | 82.5649
2015-10-30 18:00 | 65486.5935 | 65.4866
2015-10-30 19:00 | 11889.2779 | 11.8893
2015-10-30 20:00 | -205.2596 | -0.20526
2015-10-30 21:00 | -205.2596 | -0.20526
2015-10-30 22:00 | -205.2596 | -0.20526
2015-10-30 23:00 | -205.2596 | -0.20526
2015-10-31 | -205.2596 | -0.20526
2015-10-31 01:00 | -205.2596 | -0.20526
2015-10-31 02:00 | -205.2596 | -0.20526
2015-10-31 03:00 | -205.2596 | -0.20526
2015-10-31 04:00 | -205.2596 | -0.20526
2015-10-31 05:00 | -205.2596 | -0.20526
2015-10-31 06:00 | -205.2596 | -0.20526
2015-10-31 07:00 | 3657.3886 | 3.6574
2015-10-31 08:00 | 13148.0372 | 13.148
2015-10-31 09:00 | 89570.0847 | 89.5701
2015-10-31 10:00 | 36177.366 | 36.1774
2015-10-31 11:00 | 49062.8762 | 49.0629
2015-10-31 12:00 | 69274.9933 | 69.275
2015-10-31 13:00 | 58164.9614 | 58.165
2015-10-31 14:00 | 65786.2993 | 65.7863
2015-10-31 15:00 | 55535.0978 | 55.5351
2015-10-31 16:00 | 88998.1329 | 88.9981
2015-10-31 17:00 | 81216.1604 | 81.2162
2015-10-31 18:00 | 65311.7327 | 65.3117
2015-10-31 19:00 | 14370.1458 | 14.3701
2015-10-31 20:00 | -205.2596 | -0.20526
2015-10-31 21:00 | -205.2596 | -0.20526
2015-10-31 22:00 | -205.2596 | -0.20526
2015-10-31 23:00 | -205.2596 | -0.20526
2015-11-01 | -205.2596 | -0.20526
2015-11-01 01:00 | -205.2596 | -0.20526
2015-11-01 02:00 | -205.2596 | -0.20526
2015-11-01 03:00 | -205.2596 | -0.20526
2015-11-01 04:00 | -205.2596 | -0.20526
2015-11-01 05:00 | -205.2596 | -0.20526
2015-11-01 06:00 | -205.2596 | -0.20526
2015-11-01 07:00 | 2898.1535 | 2.8982
2015-11-01 08:00 | 7313.2302 | 7.3132
2015-11-01 09:00 | 11190.7263 | 11.1907
2015-11-01 10:00 | 12296.1892 | 12.2962
2015-11-01 11:00 | 19723.0046 | 19.723
2015-11-01 12:00 | 24604.7445 | 24.6047
2015-11-01 13:00 | 25357.0374 | 25.357
2015-11-01 14:00 | 17933.9243 | 17.9339
2015-11-01 15:00 | 15846.7342 | 15.8467
2015-11-01 16:00 | 14419.8378 | 14.4198
2015-11-01 17:00 | 10599.8393 | 10.5998
2015-11-01 18:00 | 3995.8161 | 3.9958
2015-11-01 19:00 | 15324.7346 | 15.3247
2015-11-01 20:00 | -205.2596 | -0.20526
2015-11-01 21:00 | -205.2596 | -0.20526
2015-11-01 22:00 | -205.2596 | -0.20526
2015-11-01 23:00 | -205.2596 | -0.20526
2015-11-02 | -205.2596 | -0.20526
2015-11-02 01:00 | -205.2596 | -0.20526
2015-11-02 02:00 | -205.2596 | -0.20526
2015-11-02 03:00 | -205.2596 | -0.20526
2015-11-02 04:00 | -205.2596 | -0.20526
2015-11-02 05:00 | -205.2596 | -0.20526
2015-11-02 06:00 | -205.2596 | -0.20526
2015-11-02 07:00 | 2567.7043 | 2.5677
2015-11-02 08:00 | 7712.4863 | 7.7125
2015-11-02 09:00 | 9910.3483 | 9.9103
2015-11-02 10:00 | 9491.878 | 9.4919
2015-11-02 11:00 | 15181.1025 | 15.1811
2015-11-02 12:00 | 16962.3932 | 16.9624
2015-11-02 13:00 | 19282.2637 | 19.2823
2015-11-02 14:00 | 15048.7212 | 15.0487
2015-11-02 15:00 | 17022.3184 | 17.0223
2015-11-02 16:00 | 10309.686 | 10.3097
2015-11-02 17:00 | 12140.2437 | 12.1402
2015-11-02 18:00 | 4729.8575 | 4.7299
2015-11-02 19:00 | 16403.0685 | 16.4031
2015-11-02 20:00 | -205.2596 | -0.20526
2015-11-02 21:00 | -205.2596 | -0.20526
2015-11-02 22:00 | -205.2596 | -0.20526
2015-11-02 23:00 | -205.2596 | -0.20526
2015-11-03 | -205.2596 | -0.20526
2015-11-03 01:00 | -205.2596 | -0.20526
2015-11-03 02:00 | -205.2596 | -0.20526
2015-11-03 03:00 | -205.2596 | -0.20526
2015-11-03 04:00 | -205.2596 | -0.20526
2015-11-03 05:00 | -205.2596 | -0.20526
2015-11-03 06:00 | -205.2596 | -0.20526
2015-11-03 07:00 | 4604.3171 | 4.6043
2015-11-03 08:00 | 11734.6325 | 11.7346
2015-11-03 09:00 | 26706.1032 | 26.7061
2015-11-03 10:00 | 43428.6852 | 43.4287
2015-11-03 11:00 | 43505.1012 | 43.5051
2015-11-03 12:00 | 36626.3815 | 36.6264
2015-11-03 13:00 | 36405.5827 | 36.4056
2015-11-03 14:00 | 32390.8552 | 32.3909
2015-11-03 15:00 | 28074.145 | 28.0741
2015-11-03 16:00 | 18818.5978 | 18.8186
2015-11-03 17:00 | 9422.505 | 9.4225
2015-11-03 18:00 | 1399.6798 | 1.3997
2015-11-03 19:00 | 17363.4393 | 17.3634
2015-11-03 20:00 | -205.2596 | -0.20526
2015-11-03 21:00 | -205.2596 | -0.20526
2015-11-03 22:00 | -205.2596 | -0.20526
2015-11-03 23:00 | -205.2596 | -0.20526
2015-11-04 | -205.2596 | -0.20526
2015-11-04 01:00 | -205.2596 | -0.20526
2015-11-04 02:00 | -205.2596 | -0.20526
2015-11-04 03:00 | -205.2596 | -0.20526
2015-11-04 04:00 | -205.2596 | -0.20526
2015-11-04 05:00 | -205.2596 | -0.20526
2015-11-04 06:00 | -205.2596 | -0.20526
2015-11-04 07:00 | 4487.4805 | 4.4875
2015-11-04 08:00 | 19363.6365 | 19.3636
2015-11-04 09:00 | 27534.1975 | 27.5342
2015-11-04 10:00 | 90382.0403 | 90.382
2015-11-04 11:00 | 91759.5671 | 91.7596
2015-11-04 12:00 | 91504.9147 | 91.5049
2015-11-04 13:00 | 92139.3391 | 92.1393
2015-11-04 14:00 | 92424.3086 | 92.4243
2015-11-04 15:00 | 26765.617 | 26.7656
2015-11-04 16:00 | 28072.5808 | 28.0726
2015-11-04 17:00 | 14083.5002 | 14.0835
2015-11-04 18:00 | 5537.7006 | 5.5377
2015-11-04 19:00 | 18226.1035 | 18.2261
2015-11-04 20:00 | -205.2596 | -0.20526
2015-11-04 21:00 | -205.2596 | -0.20526
2015-11-04 22:00 | -205.2596 | -0.20526
2015-11-04 23:00 | -205.2596 | -0.20526
2015-11-05 | -205.2596 | -0.20526
2015-11-05 01:00 | -205.2596 | -0.20526
2015-11-05 02:00 | -205.2596 | -0.20526
2015-11-05 03:00 | -205.2596 | -0.20526
2015-11-05 04:00 | -205.2596 | -0.20526
2015-11-05 05:00 | -205.2596 | -0.20526
2015-11-05 06:00 | -205.2596 | -0.20526
2015-11-05 07:00 | 67043.228 | 67.0432
2015-11-05 08:00 | 17147.0152 | 17.147
2015-11-05 09:00 | 88366.5953 | 88.3666
2015-11-05 10:00 | 91609.8631 | 91.6099
2015-11-05 11:00 | 92057.6672 | 92.0577
2015-11-05 12:00 | 93250.4732 | 93.2505
2015-11-05 13:00 | 93773.0134 | 93.773
2015-11-05 14:00 | 93169.195 | 93.1692
2015-11-05 15:00 | 24441.4187 | 24.4414
2015-11-05 16:00 | 24839.3098 | 24.8393
2015-11-05 17:00 | 8794.9848 | 8.795
2015-11-05 18:00 | 4105.3062 | 4.1053
2015-11-05 19:00 | 19660.9843 | 19.661
2015-11-05 20:00 | -205.2596 | -0.20526
2015-11-05 21:00 | -205.2596 | -0.20526
2015-11-05 22:00 | -205.2596 | -0.20526
2015-11-05 23:00 | -205.2596 | -0.20526
2015-11-06 | -205.2596 | -0.20526
2015-11-06 01:00 | -205.2596 | -0.20526
2015-11-06 02:00 | -205.2596 | -0.20526
2015-11-06 03:00 | -205.2596 | -0.20526
2015-11-06 04:00 | -205.2596 | -0.20526
2015-11-06 05:00 | -205.2596 | -0.20526
2015-11-06 06:00 | -205.2596 | -0.20526
2015-11-06 07:00 | 2936.3399 | 2.9363
2015-11-06 08:00 | 7284.0496 | 7.284
2015-11-06 09:00 | 9352.1099 | 9.3521
2015-11-06 10:00 | 9713.5078 | 9.7135
2015-11-06 11:00 | 19310.7454 | 19.3107
2015-11-06 12:00 | 22364.8198 | 22.3648
2015-11-06 13:00 | 15622.6639 | 15.6227
2015-11-06 14:00 | 24457.4559 | 24.4575
2015-11-06 15:00 | 20522.2362 | 20.5222
2015-11-06 16:00 | 13034.1561 | 13.0342
2015-11-06 17:00 | 8343.0536 | 8.3431
2015-11-06 18:00 | 3833.2787 | 3.8333
2015-11-06 19:00 | 21285.6733 | 21.2857
2015-11-06 20:00 | -205.2596 | -0.20526
2015-11-06 21:00 | -205.2596 | -0.20526
2015-11-06 22:00 | -205.2596 | -0.20526
2015-11-06 23:00 | -205.2596 | -0.20526
2015-11-07 | -205.2596 | -0.20526
2015-11-07 01:00 | -205.2596 | -0.20526
2015-11-07 02:00 | -205.2596 | -0.20526
2015-11-07 03:00 | -205.2596 | -0.20526
2015-11-07 04:00 | -205.2596 | -0.20526
2015-11-07 05:00 | -205.2596 | -0.20526
2015-11-07 06:00 | -205.2596 | -0.20526
2015-11-07 07:00 | 3259.9248 | 3.2599
2015-11-07 08:00 | 8053.0668 | 8.0531
2015-11-07 09:00 | 8226.4384 | 8.2264
2015-11-07 10:00 | 8153.2421 | 8.1532
2015-11-07 11:00 | 20793.0327 | 20.793
2015-11-07 12:00 | 18940.166 | 18.9402
2015-11-07 13:00 | 14932.0904 | 14.9321
2015-11-07 14:00 | 14615.1672 | 14.6152
2015-11-07 15:00 | 24784.4157 | 24.7844
2015-11-07 16:00 | 16312.1958 | 16.3122
2015-11-07 17:00 | 9969.8431 | 9.9698
2015-11-07 18:00 | 3654.9983 | 3.655
2015-11-07 19:00 | 22380.6489 | 22.3806
2015-11-07 20:00 | -205.2596 | -0.20526
2015-11-07 21:00 | -205.2596 | -0.20526
2015-11-07 22:00 | -205.2596 | -0.20526
2015-11-07 23:00 | -205.2596 | -0.20526
2015-11-08 | -205.2596 | -0.20526
2015-11-08 01:00 | -205.2596 | -0.20526
2015-11-08 02:00 | -205.2596 | -0.20526
2015-11-08 03:00 | -205.2596 | -0.20526
2015-11-08 04:00 | -205.2596 | -0.20526
2015-11-08 05:00 | -205.2596 | -0.20526
2015-11-08 06:00 | -205.2596 | -0.20526
2015-11-08 07:00 | 3147.3513 | 3.1474
2015-11-08 08:00 | 7627.2481 | 7.6272
2015-11-08 09:00 | 10920.7556 | 10.9208
2015-11-08 10:00 | 17620.9878 | 17.621
2015-11-08 11:00 | 26149.2158 | 26.1492
2015-11-08 12:00 | 24599.5556 | 24.5996
2015-11-08 13:00 | 20851.7235 | 20.8517
2015-11-08 14:00 | 15576.9583 | 15.577
2015-11-08 15:00 | 17767.0011 | 17.767
2015-11-08 16:00 | 13436.5977 | 13.4366
2015-11-08 17:00 | 3412.0748 | 3.4121
2015-11-08 18:00 | 4418.1425 | 4.4181
2015-11-08 19:00 | 23892.0058 | 23.892
2015-11-08 20:00 | -205.2596 | -0.20526
2015-11-08 21:00 | -205.2596 | -0.20526
2015-11-08 22:00 | -205.2596 | -0.20526
2015-11-08 23:00 | -205.2596 | -0.20526
2015-11-09 | -205.2596 | -0.20526
2015-11-09 01:00 | -205.2596 | -0.20526
2015-11-09 02:00 | -205.2596 | -0.20526
2015-11-09 03:00 | -205.2596 | -0.20526
2015-11-09 04:00 | -205.2596 | -0.20526
2015-11-09 05:00 | -205.2596 | -0.20526
2015-11-09 06:00 | -205.2596 | -0.20526
2015-11-09 07:00 | 4059.4889 | 4.0595
2015-11-09 08:00 | 9975.5479 | 9.9755
2015-11-09 09:00 | 34940.515 | 34.9405
2015-11-09 10:00 | 92132.5717 | 92.1326
2015-11-09 11:00 | 47618.9003 | 47.6189
2015-11-09 12:00 | 35069.0371 | 35.069
2015-11-09 13:00 | 61180.3761 | 61.1804
2015-11-09 14:00 | 58891.1185 | 58.8911
2015-11-09 15:00 | 47675.1722 | 47.6752
2015-11-09 16:00 | 28560.0288 | 28.56
2015-11-09 17:00 | 15230.4024 | 15.2304
2015-11-09 18:00 | 5383.8006 | 5.3838
2015-11-09 19:00 | 24964.2584 | 24.9643
2015-11-09 20:00 | -205.2596 | -0.20526
2015-11-09 21:00 | -205.2596 | -0.20526
2015-11-09 22:00 | -205.2596 | -0.20526
2015-11-09 23:00 | -205.2596 | -0.20526
2015-11-10 | -205.2596 | -0.20526
2015-11-10 01:00 | -205.2596 | -0.20526
2015-11-10 02:00 | -205.2596 | -0.20526
2015-11-10 03:00 | -205.2596 | -0.20526
2015-11-10 04:00 | -205.2596 | -0.20526
2015-11-10 05:00 | -205.2596 | -0.20526
2015-11-10 06:00 | -34.8725 | -0.034872
2015-11-10 07:00 | 5438.8723 | 5.4389
2015-11-10 08:00 | 22069.0132 | 22.069
2015-11-10 09:00 | 88197.9525 | 88.198
2015-11-10 10:00 | 47121.6797 | 47.1217
2015-11-10 11:00 | 92142.7158 | 92.1427
2015-11-10 12:00 | 93920.083 | 93.9201
2015-11-10 13:00 | 31541.4387 | 31.5414
2015-11-10 14:00 | 56910.0904 | 56.9101
2015-11-10 15:00 | 52373.9004 | 52.3739
2015-11-10 16:00 | 10019.0854 | 10.0191
2015-11-10 17:00 | 8659.8335 | 8.6598
2015-11-10 18:00 | 4318.5498 | 4.3185
2015-11-10 19:00 | 25571.3891 | 25.5714
2015-11-10 20:00 | -205.2596 | -0.20526
2015-11-10 21:00 | -205.2596 | -0.20526
2015-11-10 22:00 | -205.2596 | -0.20526
2015-11-10 23:00 | -205.2596 | -0.20526
2015-11-11 | -205.2596 | -0.20526
2015-11-11 01:00 | -205.2596 | -0.20526
2015-11-11 02:00 | -205.2596 | -0.20526
2015-11-11 03:00 | -205.2596 | -0.20526
2015-11-11 04:00 | -205.2596 | -0.20526
2015-11-11 05:00 | -205.2596 | -0.20526
2015-11-11 06:00 | -205.2596 | -0.20526
2015-11-11 07:00 | 3954.1263 | 3.9541
2015-11-11 08:00 | 10443.3912 | 10.4434
2015-11-11 09:00 | 30014.8422 | 30.0148
2015-11-11 10:00 | 29470.2342 | 29.4702
2015-11-11 11:00 | 64472.1663 | 64.4722
2015-11-11 12:00 | 60200.3995 | 60.2004
2015-11-11 13:00 | 60718.2294 | 60.7182
2015-11-11 14:00 | 54486.361 | 54.4864
2015-11-11 15:00 | 35094.928 | 35.0949
2015-11-11 16:00 | 23862.2062 | 23.8622
2015-11-11 17:00 | 13124.3071 | 13.1243
2015-11-11 18:00 | 64740.6887 | 64.7407
2015-11-11 19:00 | 25982.4196 | 25.9824
2015-11-11 20:00 | -205.2596 | -0.20526
2015-11-11 21:00 | -205.2596 | -0.20526
2015-11-11 22:00 | -205.2596 | -0.20526
2015-11-11 23:00 | -205.2596 | -0.20526
2015-11-12 | -205.2596 | -0.20526
2015-11-12 01:00 | -205.2596 | -0.20526
2015-11-12 02:00 | -205.2596 | -0.20526
2015-11-12 03:00 | -205.2596 | -0.20526
2015-11-12 04:00 | -205.2596 | -0.20526
2015-11-12 05:00 | -205.2596 | -0.20526
2015-11-12 06:00 | 30.7767 | 0.030777
2015-11-12 07:00 | 67776.227 | 67.7762
2015-11-12 08:00 | 81329.0762 | 81.3291
2015-11-12 09:00 | 88018.8607 | 88.0189
2015-11-12 10:00 | 91033.1335 | 91.0331
2015-11-12 11:00 | 94024.9957 | 94.025
2015-11-12 12:00 | 94998.5547 | 94.9986
2015-11-12 13:00 | 94693.8926 | 94.6939
2015-11-12 14:00 | 94088.1782 | 94.0882
2015-11-12 15:00 | 92647.3495 | 92.6473
2015-11-12 16:00 | 89055.4439 | 89.0554
2015-11-12 17:00 | 80618.5397 | 80.6185
2015-11-12 18:00 | 65270.6642 | 65.2707
2015-11-12 19:00 | 27599.8528 | 27.5999
2015-11-12 20:00 | -205.2596 | -0.20526
2015-11-12 21:00 | -205.2596 | -0.20526
2015-11-12 22:00 | -205.2596 | -0.20526
2015-11-12 23:00 | -205.2596 | -0.20526
2015-11-13 | -205.2596 | -0.20526
2015-11-13 01:00 | -205.2596 | -0.20526
2015-11-13 02:00 | -205.2596 | -0.20526
2015-11-13 03:00 | -205.2596 | -0.20526
2015-11-13 04:00 | -205.2596 | -0.20526
2015-11-13 05:00 | -205.2596 | -0.20526
2015-11-13 06:00 | 75.2243 | 0.075224
2015-11-13 07:00 | 70175.8085 | 70.1758
2015-11-13 08:00 | 83393.855 | 83.3939
2015-11-13 09:00 | 89443.46 | 89.4435
2015-11-13 10:00 | 92457.9583 | 92.458
2015-11-13 11:00 | 93941.3494 | 93.9413
2015-11-13 12:00 | 94372.7523 | 94.3728
2015-11-13 13:00 | 94770.9368 | 94.7709
2015-11-13 14:00 | 93701.9342 | 93.7019
2015-11-13 15:00 | 92208.9405 | 92.2089
2015-11-13 16:00 | 88361.5906 | 88.3616
2015-11-13 17:00 | 80788.1963 | 80.7882
2015-11-13 18:00 | 66170.8104 | 66.1708
2015-11-13 19:00 | 29110.7117 | 29.1107
2015-11-13 20:00 | -205.2596 | -0.20526
2015-11-13 21:00 | -205.2596 | -0.20526
2015-11-13 22:00 | -205.2596 | -0.20526
2015-11-13 23:00 | -205.2596 | -0.20526
2015-11-14 | -205.2596 | -0.20526
2015-11-14 01:00 | -205.2596 | -0.20526
2015-11-14 02:00 | -205.2596 | -0.20526
2015-11-14 03:00 | -205.2596 | -0.20526
2015-11-14 04:00 | -205.2596 | -0.20526
2015-11-14 05:00 | -205.2596 | -0.20526
2015-11-14 06:00 | -205.2596 | -0.20526
2015-11-14 07:00 | 4690.0119 | 4.69
2015-11-14 08:00 | 10221.1439 | 10.2211
2015-11-14 09:00 | 17567.3051 | 17.5673
2015-11-14 10:00 | 42066.6045 | 42.0666
2015-11-14 11:00 | 70988.3008 | 70.9883
2015-11-14 12:00 | 75615.4355 | 75.6154
2015-11-14 13:00 | 93987.6465 | 93.9876
2015-11-14 14:00 | 93334.8191 | 93.3348
2015-11-14 15:00 | 56990.1922 | 56.9902
2015-11-14 16:00 | 87957.1551 | 87.9572
2015-11-14 17:00 | 80605.1611 | 80.6052
2015-11-14 18:00 | 4080.7191 | 4.0807
2015-11-14 19:00 | 29999.831 | 29.9998
2015-11-14 20:00 | -205.2596 | -0.20526
2015-11-14 21:00 | -205.2596 | -0.20526
2015-11-14 22:00 | -205.2596 | -0.20526
2015-11-14 23:00 | -205.2596 | -0.20526
2015-11-15 | -205.2596 | -0.20526
2015-11-15 01:00 | -205.2596 | -0.20526
2015-11-15 02:00 | -205.2596 | -0.20526
2015-11-15 03:00 | -205.2596 | -0.20526
2015-11-15 04:00 | -205.2596 | -0.20526
2015-11-15 05:00 | -205.2596 | -0.20526
2015-11-15 06:00 | -205.2596 | -0.20526
2015-11-15 07:00 | 2859.1193 | 2.8591
2015-11-15 08:00 | 9357.0085 | 9.357
2015-11-15 09:00 | 12342.5889 | 12.3426
2015-11-15 10:00 | 11113.1771 | 11.1132
2015-11-15 11:00 | 18274.6092 | 18.2746
2015-11-15 12:00 | 22094.5419 | 22.0945
2015-11-15 13:00 | 22908.3177 | 22.9083
2015-11-15 14:00 | 18092.5125 | 18.0925
2015-11-15 15:00 | 38040.5949 | 38.0406
2015-11-15 16:00 | 22292.4675 | 22.2925
2015-11-15 17:00 | 5756.3281 | 5.7563
2015-11-15 18:00 | 4558.8263 | 4.5588
2015-11-15 19:00 | 30347.8849 | 30.3479
2015-11-15 20:00 | -205.2596 | -0.20526
2015-11-15 21:00 | -205.2596 | -0.20526
2015-11-15 22:00 | -205.2596 | -0.20526
2015-11-15 23:00 | -205.2596 | -0.20526
2015-11-16 | -205.2596 | -0.20526
2015-11-16 01:00 | -205.2596 | -0.20526
2015-11-16 02:00 | -205.2596 | -0.20526
2015-11-16 03:00 | -205.2596 | -0.20526
2015-11-16 04:00 | -205.2596 | -0.20526
2015-11-16 05:00 | -205.2596 | -0.20526
2015-11-16 06:00 | -205.2596 | -0.20526
2015-11-16 07:00 | 4156.7056 | 4.1567
2015-11-16 08:00 | 10162.958 | 10.163
2015-11-16 09:00 | 11049.6749 | 11.0497
2015-11-16 10:00 | 20401.2842 | 20.4013
2015-11-16 11:00 | 29916.4124 | 29.9164
2015-11-16 12:00 | 29449.1324 | 29.4491
2015-11-16 13:00 | 29428.8136 | 29.4288
2015-11-16 14:00 | 28138.4625 | 28.1385
2015-11-16 15:00 | 28831.1453 | 28.8311
2015-11-16 16:00 | 19791.0372 | 19.791
2015-11-16 17:00 | 11158.3838 | 11.1584
2015-11-16 18:00 | 66828.214 | 66.8282
2015-11-16 19:00 | 31207.3143 | 31.2073
2015-11-16 20:00 | -205.2596 | -0.20526
2015-11-16 21:00 | -205.2596 | -0.20526
2015-11-16 22:00 | -205.2596 | -0.20526
2015-11-16 23:00 | -205.2596 | -0.20526
2015-11-17 | -205.2596 | -0.20526
2015-11-17 01:00 | -205.2596 | -0.20526
2015-11-17 02:00 | -205.2596 | -0.20526
2015-11-17 03:00 | -205.2596 | -0.20526
2015-11-17 04:00 | -205.2596 | -0.20526
2015-11-17 05:00 | -205.2596 | -0.20526
2015-11-17 06:00 | -205.2596 | -0.20526
2015-11-17 07:00 | 3908.2692 | 3.9083
2015-11-17 08:00 | 17016.3357 | 17.0163
2015-11-17 09:00 | 41637.2577 | 41.6373
2015-11-17 10:00 | 60381.5292 | 60.3815
2015-11-17 11:00 | 74482.1425 | 74.4821
2015-11-17 12:00 | 94458.7237 | 94.4587
2015-11-17 13:00 | 94671.4305 | 94.6714
2015-11-17 14:00 | 94702.9082 | 94.7029
2015-11-17 15:00 | 93509.1169 | 93.5091
2015-11-17 16:00 | 89677.0695 | 89.6771
2015-11-17 17:00 | 81928.8537 | 81.9289
2015-11-17 18:00 | 66989.9155 | 66.9899
2015-11-17 19:00 | 31950.7286 | 31.9507
2015-11-17 20:00 | -205.2596 | -0.20526
2015-11-17 21:00 | -205.2596 | -0.20526
2015-11-17 22:00 | -205.2596 | -0.20526
2015-11-17 23:00 | -205.2596 | -0.20526
2015-11-18 | -205.2596 | -0.20526
2015-11-18 01:00 | -205.2596 | -0.20526
2015-11-18 02:00 | -205.2596 | -0.20526
2015-11-18 03:00 | -205.2596 | -0.20526
2015-11-18 04:00 | -205.2596 | -0.20526
2015-11-18 05:00 | -205.2596 | -0.20526
2015-11-18 06:00 | -54.7372 | -0.054737
2015-11-18 07:00 | 6639.7276 | 6.6397
2015-11-18 08:00 | 19954.1223 | 19.9541
2015-11-18 09:00 | 40620.39 | 40.6204
2015-11-18 10:00 | 28913.003 | 28.913
2015-11-18 11:00 | 62160.0968 | 62.1601
2015-11-18 12:00 | 70272.3565 | 70.2724
2015-11-18 13:00 | 68223.9469 | 68.2239
2015-11-18 14:00 | 72461.9421 | 72.4619
2015-11-18 15:00 | 95317.4366 | 95.3174
2015-11-18 16:00 | 26160.2922 | 26.1603
2015-11-18 17:00 | 12298.7565 | 12.2988
2015-11-18 18:00 | 6450.7476 | 6.4507
2015-11-18 19:00 | 33913.2312 | 33.9132
2015-11-18 20:00 | -205.2596 | -0.20526
2015-11-18 21:00 | -205.2596 | -0.20526
2015-11-18 22:00 | -205.2596 | -0.20526
2015-11-18 23:00 | -205.2596 | -0.20526
2015-11-19 | -205.2596 | -0.20526
2015-11-19 01:00 | -205.2596 | -0.20526
2015-11-19 02:00 | -205.2596 | -0.20526
2015-11-19 03:00 | -205.2596 | -0.20526
2015-11-19 04:00 | -205.2596 | -0.20526
2015-11-19 05:00 | -205.2596 | -0.20526
2015-11-19 06:00 | 192.2767 | 0.19228
2015-11-19 07:00 | 69541.8672 | 69.5419
2015-11-19 08:00 | 83887.564 | 83.8876
2015-11-19 09:00 | 91485.4385 | 91.4854
2015-11-19 10:00 | 94395.1291 | 94.3951
2015-11-19 11:00 | 96407.6783 | 96.4077
2015-11-19 12:00 | 97461.4041 | 97.4614
2015-11-19 13:00 | 97537.4136 | 97.5374
2015-11-19 14:00 | 97237.4266 | 97.2374
2015-11-19 15:00 | 95515.4588 | 95.5155
2015-11-19 16:00 | 91592.2582 | 91.5923
2015-11-19 17:00 | 83919.735 | 83.9197
2015-11-19 18:00 | 69521.3694 | 69.5214
2015-11-19 19:00 | 35659.7309 | 35.6597
2015-11-19 20:00 | -205.2596 | -0.20526
2015-11-19 21:00 | -205.2596 | -0.20526
2015-11-19 22:00 | -205.2596 | -0.20526
2015-11-19 23:00 | -205.2596 | -0.20526
2015-11-20 | -205.2596 | -0.20526
2015-11-20 01:00 | -205.2596 | -0.20526
2015-11-20 02:00 | -205.2596 | -0.20526
2015-11-20 03:00 | -205.2596 | -0.20526
2015-11-20 04:00 | -205.2596 | -0.20526
2015-11-20 05:00 | -205.2596 | -0.20526
2015-11-20 06:00 | 210.8854 | 0.21089
2015-11-20 07:00 | 69606.7708 | 69.6068
2015-11-20 08:00 | 83362.8325 | 83.3628
2015-11-20 09:00 | 90809.3632 | 90.8094
2015-11-20 10:00 | 93467.2671 | 93.4673
2015-11-20 11:00 | 95449.9674 | 95.45
2015-11-20 12:00 | 96621.3292 | 96.6213
2015-11-20 13:00 | 96565.5843 | 96.5656
2015-11-20 14:00 | 96176.4138 | 96.1764
2015-11-20 15:00 | 94434.4604 | 94.4345
2015-11-20 16:00 | 90721.3389 | 90.7213
2015-11-20 17:00 | 83071.8615 | 83.0719
2015-11-20 18:00 | 69136.4473 | 69.1364
2015-11-20 19:00 | 36299.7294 | 36.2997
2015-11-20 20:00 | -205.2596 | -0.20526
2015-11-20 21:00 | -205.2596 | -0.20526
2015-11-20 22:00 | -205.2596 | -0.20526
2015-11-20 23:00 | -205.2596 | -0.20526
2015-11-21 | -205.2596 | -0.20526
2015-11-21 01:00 | -205.2596 | -0.20526
2015-11-21 02:00 | -205.2596 | -0.20526
2015-11-21 03:00 | -205.2596 | -0.20526
2015-11-21 04:00 | -205.2596 | -0.20526
2015-11-21 05:00 | -205.2596 | -0.20526
2015-11-21 06:00 | -153.8917 | -0.15389
2015-11-21 07:00 | 5195.6935 | 5.1957
2015-11-21 08:00 | 14082.122 | 14.0821
2015-11-21 09:00 | 22122.6273 | 22.1226
2015-11-21 10:00 | 91353.3916 | 91.3534
2015-11-21 11:00 | 93388.0069 | 93.388
2015-11-21 12:00 | 94788.1699 | 94.7882
2015-11-21 13:00 | 94691.6758 | 94.6917
2015-11-21 14:00 | 94287.713 | 94.2877
2015-11-21 15:00 | 92488.5966 | 92.4886
2015-11-21 16:00 | 88922.4549 | 88.9225
2015-11-21 17:00 | 81255.2622 | 81.2553
2015-11-21 18:00 | 3316.7659 | 3.3168
2015-11-21 19:00 | 35907.6766 | 35.9077
2015-11-21 20:00 | -205.2596 | -0.20526
2015-11-21 21:00 | -205.2596 | -0.20526
2015-11-21 22:00 | -205.2596 | -0.20526
2015-11-21 23:00 | -205.2596 | -0.20526
2015-11-22 | -205.2596 | -0.20526
2015-11-22 01:00 | -205.2596 | -0.20526
2015-11-22 02:00 | -205.2596 | -0.20526
2015-11-22 03:00 | -205.2596 | -0.20526
2015-11-22 04:00 | -205.2596 | -0.20526
2015-11-22 05:00 | -205.2596 | -0.20526
2015-11-22 06:00 | -205.2596 | -0.20526
2015-11-22 07:00 | 3642.9986 | 3.643
2015-11-22 08:00 | 11335.1865 | 11.3352
2015-11-22 09:00 | 19963.8794 | 19.9639
2015-11-22 10:00 | 92599.8588 | 92.5999
2015-11-22 11:00 | 93507.8039 | 93.5078
2015-11-22 12:00 | 94108.1522 | 94.1082
2015-11-22 13:00 | 93999.417 | 93.9994
2015-11-22 14:00 | 94119.1437 | 94.1191
2015-11-22 15:00 | 92707.0518 | 92.7071
2015-11-22 16:00 | 88756.784 | 88.7568
2015-11-22 17:00 | 81533.1104 | 81.5331
2015-11-22 18:00 | 67526.4197 | 67.5264
2015-11-22 19:00 | 35675.4761 | 35.6755
2015-11-22 20:00 | -205.2596 | -0.20526
2015-11-22 21:00 | -205.2596 | -0.20526
2015-11-22 22:00 | -205.2596 | -0.20526
2015-11-22 23:00 | -205.2596 | -0.20526
2015-11-23 | -205.2596 | -0.20526
2015-11-23 01:00 | -205.2596 | -0.20526
2015-11-23 02:00 | -205.2596 | -0.20526
2015-11-23 03:00 | -205.2596 | -0.20526
2015-11-23 04:00 | -205.2596 | -0.20526
2015-11-23 05:00 | -205.2596 | -0.20526
2015-11-23 06:00 | -81.1372 | -0.081137
2015-11-23 07:00 | 4213.2249 | 4.2132
2015-11-23 08:00 | 10255.2255 | 10.2552
2015-11-23 09:00 | 30147.2375 | 30.1472
2015-11-23 10:00 | 92009.2797 | 92.0093
2015-11-23 11:00 | 93124.7435 | 93.1247
2015-11-23 12:00 | 94427.17 | 94.4272
2015-11-23 13:00 | 94959.1691 | 94.9592
2015-11-23 14:00 | 94790.8962 | 94.7909
2015-11-23 15:00 | 93304.4502 | 93.3045
2015-11-23 16:00 | 89239.0141 | 89.239
2015-11-23 17:00 | 81926.5475 | 81.9265
2015-11-23 18:00 | 68318.4125 | 68.3184
2015-11-23 19:00 | 37035.2156 | 37.0352
2015-11-23 20:00 | -205.2596 | -0.20526
2015-11-23 21:00 | -205.2596 | -0.20526
2015-11-23 22:00 | -205.2596 | -0.20526
2015-11-23 23:00 | -205.2596 | -0.20526
2015-11-24 | -205.2596 | -0.20526
2015-11-24 01:00 | -205.2596 | -0.20526
2015-11-24 02:00 | -205.2596 | -0.20526
2015-11-24 03:00 | -205.2596 | -0.20526
2015-11-24 04:00 | -205.2596 | -0.20526
2015-11-24 05:00 | -205.2596 | -0.20526
2015-11-24 06:00 | 261.8821 | 0.26188
2015-11-24 07:00 | 67294.743 | 67.2947
2015-11-24 08:00 | 81670.2612 | 81.6703
2015-11-24 09:00 | 88756.7615 | 88.7568
2015-11-24 10:00 | 91928.0027 | 91.928
2015-11-24 11:00 | 94787.8416 | 94.7878
2015-11-24 12:00 | 95092.8343 | 95.0928
2015-11-24 13:00 | 95032.5573 | 95.0326
2015-11-24 14:00 | 94501.6755 | 94.5017
2015-11-24 15:00 | 93118.6466 | 93.1186
2015-11-24 16:00 | 40112.0856 | 40.1121
2015-11-24 17:00 | 20829.6358 | 20.8296
2015-11-24 18:00 | 6236.0128 | 6.236
2015-11-24 19:00 | 37827.8786 | 37.8279
2015-11-24 20:00 | -205.2596 | -0.20526
2015-11-24 21:00 | -205.2596 | -0.20526
2015-11-24 22:00 | -205.2596 | -0.20526
2015-11-24 23:00 | -205.2596 | -0.20526
2015-11-25 | -205.2596 | -0.20526
2015-11-25 01:00 | -205.2596 | -0.20526
2015-11-25 02:00 | -205.2596 | -0.20526
2015-11-25 03:00 | -205.2596 | -0.20526
2015-11-25 04:00 | -205.2596 | -0.20526
2015-11-25 05:00 | -205.2596 | -0.20526
2015-11-25 06:00 | 280.3691 | 0.28037
2015-11-25 07:00 | 68147.4356 | 68.1474
2015-11-25 08:00 | 81292.0827 | 81.2921
2015-11-25 09:00 | 88972.7174 | 88.9727
2015-11-25 10:00 | 92818.7391 | 92.8187
2015-11-25 11:00 | 94119.4371 | 94.1194
2015-11-25 12:00 | 95490.5467 | 95.4905
2015-11-25 13:00 | 95269.2328 | 95.2692
2015-11-25 14:00 | 94521.6428 | 94.5216
2015-11-25 15:00 | 92453.5152 | 92.4535
2015-11-25 16:00 | 89342.0398 | 89.342
2015-11-25 17:00 | 81826.7568 | 81.8268
2015-11-25 18:00 | 68383.8086 | 68.3838
2015-11-25 19:00 | 38394.6801 | 38.3947
2015-11-25 20:00 | -205.2596 | -0.20526
2015-11-25 21:00 | -205.2596 | -0.20526
2015-11-25 22:00 | -205.2596 | -0.20526
2015-11-25 23:00 | -205.2596 | -0.20526
2015-11-26 | -205.2596 | -0.20526
2015-11-26 01:00 | -205.2596 | -0.20526
2015-11-26 02:00 | -205.2596 | -0.20526
2015-11-26 03:00 | -205.2596 | -0.20526
2015-11-26 04:00 | -205.2596 | -0.20526
2015-11-26 05:00 | -205.2596 | -0.20526
2015-11-26 06:00 | 291.3416 | 0.29134
2015-11-26 07:00 | 67678.0523 | 67.6781
2015-11-26 08:00 | 80646.9573 | 80.647
2015-11-26 09:00 | 87404.7964 | 87.4048
2015-11-26 10:00 | 91180.5909 | 91.1806
2015-11-26 11:00 | 93159.8984 | 93.1599
2015-11-26 12:00 | 94544.3459 | 94.5443
2015-11-26 13:00 | 95271.2225 | 95.2712
2015-11-26 14:00 | 94929.8359 | 94.9298
2015-11-26 15:00 | 92999.7259 | 92.9997
2015-11-26 16:00 | 89227.669 | 89.2277
2015-11-26 17:00 | 81812.8973 | 81.8129
2015-11-26 18:00 | 68478.7289 | 68.4787
2015-11-26 19:00 | 38903.0916 | 38.9031
2015-11-26 20:00 | -205.2596 | -0.20526
2015-11-26 21:00 | -205.2596 | -0.20526
2015-11-26 22:00 | -205.2596 | -0.20526
2015-11-26 23:00 | -205.2596 | -0.20526
2015-11-27 | -205.2596 | -0.20526
2015-11-27 01:00 | -205.2596 | -0.20526
2015-11-27 02:00 | -205.2596 | -0.20526
2015-11-27 03:00 | -205.2596 | -0.20526
2015-11-27 04:00 | -205.2596 | -0.20526
2015-11-27 05:00 | -205.2596 | -0.20526
2015-11-27 06:00 | 307.6025 | 0.3076
2015-11-27 07:00 | 68960.0169 | 68.96
2015-11-27 08:00 | 81233.5548 | 81.2336
2015-11-27 09:00 | 88421.895 | 88.4219
2015-11-27 10:00 | 92563.212 | 92.5632
2015-11-27 11:00 | 95549.0561 | 95.5491
2015-11-27 12:00 | 95894.795 | 95.8948
2015-11-27 13:00 | 95958.0014 | 95.958
2015-11-27 14:00 | 95582.1642 | 95.5822
2015-11-27 15:00 | 93931.7173 | 93.9317
2015-11-27 16:00 | 90249.344 | 90.2493
2015-11-27 17:00 | 82756.4451 | 82.7564
2015-11-27 18:00 | 68838.9912 | 68.839
2015-11-27 19:00 | 39285.5235 | 39.2855
2015-11-27 20:00 | -205.2596 | -0.20526
2015-11-27 21:00 | -205.2596 | -0.20526
2015-11-27 22:00 | -205.2596 | -0.20526
2015-11-27 23:00 | -205.2596 | -0.20526
2015-11-28 | -205.2596 | -0.20526
2015-11-28 01:00 | -205.2596 | -0.20526
2015-11-28 02:00 | -205.2596 | -0.20526
2015-11-28 03:00 | -205.2596 | -0.20526
2015-11-28 04:00 | -205.2596 | -0.20526
2015-11-28 05:00 | -205.2596 | -0.20526
2015-11-28 06:00 | 294.8091 | 0.29481
2015-11-28 07:00 | 68549.4886 | 68.5495
2015-11-28 08:00 | 82464.4641 | 82.4645
2015-11-28 09:00 | 89607.3384 | 89.6073
2015-11-28 10:00 | 92393.2609 | 92.3933
2015-11-28 11:00 | 95362.7882 | 95.3628
2015-11-28 12:00 | 96251.3065 | 96.2513
2015-11-28 13:00 | 96411.4456 | 96.4114
2015-11-28 14:00 | 95850.6203 | 95.8506
2015-11-28 15:00 | 93784.7076 | 93.7847
2015-11-28 16:00 | 89337.9543 | 89.338
2015-11-28 17:00 | 82304.198 | 82.3042
2015-11-28 18:00 | 68811.6579 | 68.8117
2015-11-28 19:00 | 40314.5177 | 40.3145
2015-11-28 20:00 | -205.2596 | -0.20526
2015-11-28 21:00 | -205.2596 | -0.20526
2015-11-28 22:00 | -205.2596 | -0.20526
2015-11-28 23:00 | -205.2596 | -0.20526
2015-11-29 | -205.2596 | -0.20526
2015-11-29 01:00 | -205.2596 | -0.20526
2015-11-29 02:00 | -205.2596 | -0.20526
2015-11-29 03:00 | -205.2596 | -0.20526
2015-11-29 04:00 | -205.2596 | -0.20526
2015-11-29 05:00 | -205.2596 | -0.20526
2015-11-29 06:00 | 301.4795 | 0.30148
2015-11-29 07:00 | 67926.8666 | 67.9269
2015-11-29 08:00 | 81694.5882 | 81.6946
2015-11-29 09:00 | 88071.49 | 88.0715
2015-11-29 10:00 | 91075.2655 | 91.0753
2015-11-29 11:00 | 92691.1371 | 92.6911
2015-11-29 12:00 | 93821.3172 | 93.8213
2015-11-29 13:00 | 93948.179 | 93.9482
2015-11-29 14:00 | 93230.2573 | 93.2303
2015-11-29 15:00 | 91725.189 | 91.7252
2015-11-29 16:00 | 88110.2891 | 88.1103
2015-11-29 17:00 | 81683.2382 | 81.6832
2015-11-29 18:00 | 68980.1353 | 68.9801
2015-11-29 19:00 | 41315.1163 | 41.3151
2015-11-29 20:00 | -205.2596 | -0.20526
2015-11-29 21:00 | -205.2596 | -0.20526
2015-11-29 22:00 | -205.2596 | -0.20526
2015-11-29 23:00 | -205.2596 | -0.20526
2015-11-30 | -205.2596 | -0.20526
2015-11-30 01:00 | -205.2596 | -0.20526
2015-11-30 02:00 | -205.2596 | -0.20526
2015-11-30 03:00 | -205.2596 | -0.20526
2015-11-30 04:00 | -205.2596 | -0.20526
2015-11-30 05:00 | -205.2596 | -0.20526
2015-11-30 06:00 | -150.9688 | -0.15097
2015-11-30 07:00 | 4015.6475 | 4.0156
2015-11-30 08:00 | 7181.5869 | 7.1816
2015-11-30 09:00 | 12804.4326 | 12.8044
2015-11-30 10:00 | 16300.5101 | 16.3005
2015-11-30 11:00 | 33303.5937 | 33.3036
2015-11-30 12:00 | 25260.6272 | 25.2606
2015-11-30 13:00 | 30288.5296 | 30.2885
2015-11-30 14:00 | 75489.2217 | 75.4892
2015-11-30 15:00 | 91997.2194 | 91.9972
2015-11-30 16:00 | 88033.8165 | 88.0338
2015-11-30 17:00 | 16899.5563 | 16.8996
2015-11-30 18:00 | 7489.3022 | 7.4893
2015-11-30 19:00 | 41261.1808 | 41.2612
2015-11-30 20:00 | -205.2596 | -0.20526
2015-11-30 21:00 | -205.2596 | -0.20526
2015-11-30 22:00 | -205.2596 | -0.20526
2015-11-30 23:00 | -205.2596 | -0.20526
2015-12-01 | -205.2596 | -0.20526
2015-12-01 01:00 | -205.2596 | -0.20526
2015-12-01 02:00 | -205.2596 | -0.20526
2015-12-01 03:00 | -205.2596 | -0.20526
2015-12-01 04:00 | -205.2596 | -0.20526
2015-12-01 05:00 | -205.2596 | -0.20526
2015-12-01 06:00 | 194.3544 | 0.19435
2015-12-01 07:00 | 5233.9806 | 5.234
2015-12-01 08:00 | 9008.4571 | 9.0085
2015-12-01 09:00 | 14670.3481 | 14.6703
2015-12-01 10:00 | 14485.5432 | 14.4855
2015-12-01 11:00 | 32722.5878 | 32.7226
2015-12-01 12:00 | 37248.0677 | 37.2481
2015-12-01 13:00 | 63099.1916 | 63.0992
2015-12-01 14:00 | 51434.0466 | 51.434
2015-12-01 15:00 | 63467.63 | 63.4676
2015-12-01 16:00 | 88919.2204 | 88.9192
2015-12-01 17:00 | 81938.7077 | 81.9387
2015-12-01 18:00 | 69012.1196 | 69.0121
2015-12-01 19:00 | 41466.7888 | 41.4668
2015-12-01 20:00 | -205.2596 | -0.20526
2015-12-01 21:00 | -205.2596 | -0.20526
2015-12-01 22:00 | -205.2596 | -0.20526
2015-12-01 23:00 | -205.2596 | -0.20526
2015-12-02 | -205.2596 | -0.20526
2015-12-02 01:00 | -205.2596 | -0.20526
2015-12-02 02:00 | -205.2596 | -0.20526
2015-12-02 03:00 | -205.2596 | -0.20526
2015-12-02 04:00 | -205.2596 | -0.20526
2015-12-02 05:00 | -205.2596 | -0.20526
2015-12-02 06:00 | -113.4315 | -0.11343
2015-12-02 07:00 | 3405.3399 | 3.4053
2015-12-02 08:00 | 8364.5356 | 8.3645
2015-12-02 09:00 | 15028.7317 | 15.0287
2015-12-02 10:00 | 13135.7043 | 13.1357
2015-12-02 11:00 | 24600.9983 | 24.601
2015-12-02 12:00 | 28378.5121 | 28.3785
2015-12-02 13:00 | 44232.4308 | 44.2324
2015-12-02 14:00 | 36168.5647 | 36.1686
2015-12-02 15:00 | 93292.8414 | 93.2928
2015-12-02 16:00 | 89599.2495 | 89.5992
2015-12-02 17:00 | 82278.1203 | 82.2781
2015-12-02 18:00 | 69106.9838 | 69.107
2015-12-02 19:00 | 41753.236 | 41.7532
2015-12-02 20:00 | -205.2596 | -0.20526
2015-12-02 21:00 | -205.2596 | -0.20526
2015-12-02 22:00 | -205.2596 | -0.20526
2015-12-02 23:00 | -205.2596 | -0.20526
2015-12-03 | -205.2596 | -0.20526
2015-12-03 01:00 | -205.2596 | -0.20526
2015-12-03 02:00 | -205.2596 | -0.20526
2015-12-03 03:00 | -205.2596 | -0.20526
2015-12-03 04:00 | -205.2596 | -0.20526
2015-12-03 05:00 | -205.2596 | -0.20526
2015-12-03 06:00 | -22.3661 | -0.022366
2015-12-03 07:00 | 5467.5832 | 5.4676
2015-12-03 08:00 | 15131.5664 | 15.1316
2015-12-03 09:00 | 25266.8847 | 25.2669
2015-12-03 10:00 | 56202.9331 | 56.2029
2015-12-03 11:00 | 78063.3295 | 78.0633
2015-12-03 12:00 | 82211.1197 | 82.2111
2015-12-03 13:00 | 95272.6901 | 95.2727
2015-12-03 14:00 | 94547.5087 | 94.5475
2015-12-03 15:00 | 93081.7298 | 93.0817
2015-12-03 16:00 | 89319.4585 | 89.3195
2015-12-03 17:00 | 82230.4473 | 82.2304
2015-12-03 18:00 | 69310.4981 | 69.3105
2015-12-03 19:00 | 42735.4041 | 42.7354
2015-12-03 20:00 | -205.2596 | -0.20526
2015-12-03 21:00 | -205.2596 | -0.20526
2015-12-03 22:00 | -205.2596 | -0.20526
2015-12-03 23:00 | -205.2596 | -0.20526
2015-12-04 | -205.2596 | -0.20526
2015-12-04 01:00 | -205.2596 | -0.20526
2015-12-04 02:00 | -205.2596 | -0.20526
2015-12-04 03:00 | -205.2596 | -0.20526
2015-12-04 04:00 | -205.2596 | -0.20526
2015-12-04 05:00 | -205.2596 | -0.20526
2015-12-04 06:00 | -2.194 | -0.002194
2015-12-04 07:00 | 8005.0162 | 8.005
2015-12-04 08:00 | 17834.2387 | 17.8342
2015-12-04 09:00 | 25583.69 | 25.5837
2015-12-04 10:00 | 32797.1875 | 32.7972
2015-12-04 11:00 | 92632.7257 | 92.6327
2015-12-04 12:00 | 68039.5787 | 68.0396
2015-12-04 13:00 | 73571.2243 | 73.5712
2015-12-04 14:00 | 37852.6623 | 37.8527
2015-12-04 15:00 | 24432.4515 | 24.4325
2015-12-04 16:00 | 26960.2887 | 26.9603
2015-12-04 17:00 | 18006.3094 | 18.0063
2015-12-04 18:00 | 7690.2423 | 7.6902
2015-12-04 19:00 | 42647.7447 | 42.6477
2015-12-04 20:00 | -205.2596 | -0.20526
2015-12-04 21:00 | -205.2596 | -0.20526
2015-12-04 22:00 | -205.2596 | -0.20526
2015-12-04 23:00 | -205.2596 | -0.20526
2015-12-05 | -205.2596 | -0.20526
2015-12-05 01:00 | -205.2596 | -0.20526
2015-12-05 02:00 | -205.2596 | -0.20526
2015-12-05 03:00 | -205.2596 | -0.20526
2015-12-05 04:00 | -205.2596 | -0.20526
2015-12-05 05:00 | -205.2596 | -0.20526
2015-12-05 06:00 | -205.2596 | -0.20526
2015-12-05 07:00 | 3219.259 | 3.2193
2015-12-05 08:00 | 7952.8303 | 7.9528
2015-12-05 09:00 | 23382.0459 | 23.382
2015-12-05 10:00 | 33791.0621 | 33.7911
2015-12-05 11:00 | 41929.8636 | 41.9299
2015-12-05 12:00 | 92546.1415 | 92.5461
2015-12-05 13:00 | 92549.2281 | 92.5492
2015-12-05 14:00 | 92921.9532 | 92.922
2015-12-05 15:00 | 91486.3304 | 91.4863
2015-12-05 16:00 | 87881.0197 | 87.881
2015-12-05 17:00 | 80899.3348 | 80.8993
2015-12-05 18:00 | 67987.4492 | 67.9874
2015-12-05 19:00 | 42067.598 | 42.0676
2015-12-05 20:00 | -205.2596 | -0.20526
2015-12-05 21:00 | -205.2596 | -0.20526
2015-12-05 22:00 | -205.2596 | -0.20526
2015-12-05 23:00 | -205.2596 | -0.20526
2015-12-06 | -205.2596 | -0.20526
2015-12-06 01:00 | -205.2596 | -0.20526
2015-12-06 02:00 | -205.2596 | -0.20526
2015-12-06 03:00 | -205.2596 | -0.20526
2015-12-06 04:00 | -205.2596 | -0.20526
2015-12-06 05:00 | -205.2596 | -0.20526
2015-12-06 06:00 | -201.3182 | -0.20132
2015-12-06 07:00 | 3803.5814 | 3.8036
2015-12-06 08:00 | 10825.2075 | 10.8252
2015-12-06 09:00 | 12778.3498 | 12.7783
2015-12-06 10:00 | 24521.2763 | 24.5213
2015-12-06 11:00 | 67667.0425 | 67.667
2015-12-06 12:00 | 82073.6702 | 82.0737
2015-12-06 13:00 | 92927.5075 | 92.9275
2015-12-06 14:00 | 92986.8763 | 92.9869
2015-12-06 15:00 | 91289.7915 | 91.2898
2015-12-06 16:00 | 87870.3094 | 87.8703
2015-12-06 17:00 | 80656.9797 | 80.657
2015-12-06 18:00 | 67751.1435 | 67.7511
2015-12-06 19:00 | 42283.4245 | 42.2834
2015-12-06 20:00 | -205.2596 | -0.20526
2015-12-06 21:00 | -205.2596 | -0.20526
2015-12-06 22:00 | -205.2596 | -0.20526
2015-12-06 23:00 | -205.2596 | -0.20526
2015-12-07 | -205.2596 | -0.20526
2015-12-07 01:00 | -205.2596 | -0.20526
2015-12-07 02:00 | -205.2596 | -0.20526
2015-12-07 03:00 | -205.2596 | -0.20526
2015-12-07 04:00 | -205.2596 | -0.20526
2015-12-07 05:00 | -205.2596 | -0.20526
2015-12-07 06:00 | 165.426 | 0.16543
2015-12-07 07:00 | 6227.2492 | 6.2272
2015-12-07 08:00 | 78512.7958 | 78.5128
2015-12-07 09:00 | 86427.6091 | 86.4276
2015-12-07 10:00 | 90530.4962 | 90.5305
2015-12-07 11:00 | 93405.1634 | 93.4052
2015-12-07 12:00 | 94050.5136 | 94.0505
2015-12-07 13:00 | 93886.6915 | 93.8867
2015-12-07 14:00 | 93993.4988 | 93.9935
2015-12-07 15:00 | 92575.7768 | 92.5758
2015-12-07 16:00 | 88193.6976 | 88.1937
2015-12-07 17:00 | 80674.0232 | 80.674
2015-12-07 18:00 | 68393.9803 | 68.394
2015-12-07 19:00 | 43170.6219 | 43.1706
2015-12-07 20:00 | -205.2596 | -0.20526
2015-12-07 21:00 | -205.2596 | -0.20526
2015-12-07 22:00 | -205.2596 | -0.20526
2015-12-07 23:00 | -205.2596 | -0.20526
2015-12-08 | -205.2596 | -0.20526
2015-12-08 01:00 | -205.2596 | -0.20526
2015-12-08 02:00 | -205.2596 | -0.20526
2015-12-08 03:00 | -205.2596 | -0.20526
2015-12-08 04:00 | -205.2596 | -0.20526
2015-12-08 05:00 | -205.2596 | -0.20526
2015-12-08 06:00 | 288.8713 | 0.28887
2015-12-08 07:00 | 4050.7785 | 4.0508
2015-12-08 08:00 | 9815.9946 | 9.816
2015-12-08 09:00 | 17679.4574 | 17.6795
2015-12-08 10:00 | 90815.8758 | 90.8159
2015-12-08 11:00 | 92354.5179 | 92.3545
2015-12-08 12:00 | 93809.4791 | 93.8095
2015-12-08 13:00 | 94424.2307 | 94.4242
2015-12-08 14:00 | 93922.0125 | 93.922
2015-12-08 15:00 | 92434.7997 | 92.4348
2015-12-08 16:00 | 88854.7449 | 88.8547
2015-12-08 17:00 | 81924.5299 | 81.9245
2015-12-08 18:00 | 68873.4913 | 68.8735
2015-12-08 19:00 | 43433.3054 | 43.4333
2015-12-08 20:00 | -205.2596 | -0.20526
2015-12-08 21:00 | -205.2596 | -0.20526
2015-12-08 22:00 | -205.2596 | -0.20526
2015-12-08 23:00 | -205.2596 | -0.20526
2015-12-09 | -205.2596 | -0.20526
2015-12-09 01:00 | -205.2596 | -0.20526
2015-12-09 02:00 | -205.2596 | -0.20526
2015-12-09 03:00 | -205.2596 | -0.20526
2015-12-09 04:00 | -205.2596 | -0.20526
2015-12-09 05:00 | -205.2596 | -0.20526
2015-12-09 06:00 | 163.0783 | 0.16308
2015-12-09 07:00 | 5309.5842 | 5.3096
2015-12-09 08:00 | 12117.0541 | 12.1171
2015-12-09 09:00 | 33363.692 | 33.3637
2015-12-09 10:00 | 90860.6594 | 90.8607
2015-12-09 11:00 | 93061.9486 | 93.0619
2015-12-09 12:00 | 93384.6998 | 93.3847
2015-12-09 13:00 | 93569.0016 | 93.569
2015-12-09 14:00 | 92399.2487 | 92.3992
2015-12-09 15:00 | 91080.9559 | 91.081
2015-12-09 16:00 | 87328.3645 | 87.3284
2015-12-09 17:00 | 80421.2906 | 80.4213
2015-12-09 18:00 | 68622.598 | 68.6226
2015-12-09 19:00 | 44357.4633 | 44.3575
2015-12-09 20:00 | -205.2596 | -0.20526
2015-12-09 21:00 | -205.2596 | -0.20526
2015-12-09 22:00 | -205.2596 | -0.20526
2015-12-09 23:00 | -205.2596 | -0.20526
2015-12-10 | -205.2596 | -0.20526
2015-12-10 01:00 | -205.2596 | -0.20526
2015-12-10 02:00 | -205.2596 | -0.20526
2015-12-10 03:00 | -205.2596 | -0.20526
2015-12-10 04:00 | -205.2596 | -0.20526
2015-12-10 05:00 | -205.2596 | -0.20526
2015-12-10 06:00 | -79.5879 | -0.079588
2015-12-10 07:00 | 4497.0202 | 4.497
2015-12-10 08:00 | 9824.543 | 9.8245
2015-12-10 09:00 | 17224.3584 | 17.2244
2015-12-10 10:00 | 35601.9796 | 35.602
2015-12-10 11:00 | 92783.9405 | 92.7839
2015-12-10 12:00 | 92830.0093 | 92.83
2015-12-10 13:00 | 92754.9536 | 92.755
2015-12-10 14:00 | 92697.4974 | 92.6975
2015-12-10 15:00 | 90956.5067 | 90.9565
2015-12-10 16:00 | 87702.3231 | 87.7023
2015-12-10 17:00 | 80846.721 | 80.8467
2015-12-10 18:00 | 68993.5322 | 68.9935
2015-12-10 19:00 | 44743.7297 | 44.7437
2015-12-10 20:00 | -205.2596 | -0.20526
2015-12-10 21:00 | -205.2596 | -0.20526
2015-12-10 22:00 | -205.2596 | -0.20526
2015-12-10 23:00 | -205.2596 | -0.20526
2015-12-11 | -205.2596 | -0.20526
2015-12-11 01:00 | -205.2596 | -0.20526
2015-12-11 02:00 | -205.2596 | -0.20526
2015-12-11 03:00 | -205.2596 | -0.20526
2015-12-11 04:00 | -205.2596 | -0.20526
2015-12-11 05:00 | -205.2596 | -0.20526
2015-12-11 06:00 | -179.7979 | -0.1798
2015-12-11 07:00 | 3621.263 | 3.6213
2015-12-11 08:00 | 8492.8516 | 8.4929
2015-12-11 09:00 | 12484.6322 | 12.4846
2015-12-11 10:00 | 16558.0865 | 16.5581
2015-12-11 11:00 | 23101.4132 | 23.1014
2015-12-11 12:00 | 35655.1278 | 35.6551
2015-12-11 13:00 | 52629.6751 | 52.6297
2015-12-11 14:00 | 77096.2803 | 77.0963
2015-12-11 15:00 | 36987.179 | 36.9872
2015-12-11 16:00 | 87676.1295 | 87.6761
2015-12-11 17:00 | 81130.7787 | 81.1308
2015-12-11 18:00 | 6295.015 | 6.295
2015-12-11 19:00 | 45009.9665 | 45.01
2015-12-11 20:00 | -205.2596 | -0.20526
2015-12-11 21:00 | -205.2596 | -0.20526
2015-12-11 22:00 | -205.2596 | -0.20526
2015-12-11 23:00 | -205.2596 | -0.20526
2015-12-12 | -205.2596 | -0.20526
2015-12-12 01:00 | -205.2596 | -0.20526
2015-12-12 02:00 | -205.2596 | -0.20526
2015-12-12 03:00 | -205.2596 | -0.20526
2015-12-12 04:00 | -205.2596 | -0.20526
2015-12-12 05:00 | -205.2596 | -0.20526
2015-12-12 06:00 | -205.2596 | -0.20526
2015-12-12 07:00 | 2710.6311 | 2.7106
2015-12-12 08:00 | 5156.364 | 5.1564
2015-12-12 09:00 | 15460.8783 | 15.4609
2015-12-12 10:00 | 35083.0858 | 35.0831
2015-12-12 11:00 | 48265.0134 | 48.265
2015-12-12 12:00 | 54438.314 | 54.4383
2015-12-12 13:00 | 92963.3274 | 92.9633
2015-12-12 14:00 | 92534.7685 | 92.5348
2015-12-12 15:00 | 90677.3545 | 90.6774
2015-12-12 16:00 | 87910.063 | 87.9101
2015-12-12 17:00 | 81032.5728 | 81.0326
2015-12-12 18:00 | 68889.7135 | 68.8897
2015-12-12 19:00 | 45072.023 | 45.072
2015-12-12 20:00 | -205.2596 | -0.20526
2015-12-12 21:00 | -205.2596 | -0.20526
2015-12-12 22:00 | -205.2596 | -0.20526
2015-12-12 23:00 | -205.2596 | -0.20526
2015-12-13 | -205.2596 | -0.20526
2015-12-13 01:00 | -205.2596 | -0.20526
2015-12-13 02:00 | -205.2596 | -0.20526
2015-12-13 03:00 | -205.2596 | -0.20526
2015-12-13 04:00 | -205.2596 | -0.20526
2015-12-13 05:00 | -205.2596 | -0.20526
2015-12-13 06:00 | -205.2596 | -0.20526
2015-12-13 07:00 | 3334.1488 | 3.3341
2015-12-13 08:00 | 7597.7711 | 7.5978
2015-12-13 09:00 | 12373.8794 | 12.3739
2015-12-13 10:00 | 18498.4628 | 18.4985
2015-12-13 11:00 | 32046.9503 | 32.047
2015-12-13 12:00 | 41115.1707 | 41.1152
2015-12-13 13:00 | 33430.4086 | 33.4304
2015-12-13 14:00 | 30584.6899 | 30.5847
2015-12-13 15:00 | 33983.7736 | 33.9838
2015-12-13 16:00 | 37570.1864 | 37.5702
2015-12-13 17:00 | 21283.5288 | 21.2835
2015-12-13 18:00 | 8713.5371 | 8.7135
2015-12-13 19:00 | 45893.0016 | 45.893
2015-12-13 20:00 | -205.2596 | -0.20526
2015-12-13 21:00 | -205.2596 | -0.20526
2015-12-13 22:00 | -205.2596 | -0.20526
2015-12-13 23:00 | -205.2596 | -0.20526
2015-12-14 | -205.2596 | -0.20526
2015-12-14 01:00 | -205.2596 | -0.20526
2015-12-14 02:00 | -205.2596 | -0.20526
2015-12-14 03:00 | -205.2596 | -0.20526
2015-12-14 04:00 | -205.2596 | -0.20526
2015-12-14 05:00 | -205.2596 | -0.20526
2015-12-14 06:00 | 269.7933 | 0.26979
2015-12-14 07:00 | 65775.9103 | 65.7759
2015-12-14 08:00 | 79619.1056 | 79.6191
2015-12-14 09:00 | 86678.1553 | 86.6782
2015-12-14 10:00 | 91879.5447 | 91.8795
2015-12-14 11:00 | 93848.046 | 93.848
2015-12-14 12:00 | 94785.209 | 94.7852
2015-12-14 13:00 | 94730.5486 | 94.7305
2015-12-14 14:00 | 94055.2273 | 94.0552
2015-12-14 15:00 | 92824.1271 | 92.8241
2015-12-14 16:00 | 89149.8734 | 89.1499
2015-12-14 17:00 | 81808.6 | 81.8086
2015-12-14 18:00 | 69066.4574 | 69.0665
2015-12-14 19:00 | 45887.7801 | 45.8878
2015-12-14 20:00 | -205.2596 | -0.20526
2015-12-14 21:00 | -205.2596 | -0.20526
2015-12-14 22:00 | -205.2596 | -0.20526
2015-12-14 23:00 | -205.2596 | -0.20526
2015-12-15 | -205.2596 | -0.20526
2015-12-15 01:00 | -205.2596 | -0.20526
2015-12-15 02:00 | -205.2596 | -0.20526
2015-12-15 03:00 | -205.2596 | -0.20526
2015-12-15 04:00 | -205.2596 | -0.20526
2015-12-15 05:00 | -205.2596 | -0.20526
2015-12-15 06:00 | 249.9271 | 0.24993
2015-12-15 07:00 | 65373.3819 | 65.3734
2015-12-15 08:00 | 79410.0521 | 79.4101
2015-12-15 09:00 | 86916.443 | 86.9164
2015-12-15 10:00 | 90867.582 | 90.8676
2015-12-15 11:00 | 65721.2737 | 65.7213
2015-12-15 12:00 | 69878.5478 | 69.8785
2015-12-15 13:00 | 78422.5888 | 78.4226
2015-12-15 14:00 | 37678.5986 | 37.6786
2015-12-15 15:00 | 57196.3179 | 57.1963
2015-12-15 16:00 | 24730.2264 | 24.7302
2015-12-15 17:00 | 27190.2783 | 27.1903
2015-12-15 18:00 | 8782.9741 | 8.783
2015-12-15 19:00 | 47177.5523 | 47.1776
2015-12-15 20:00 | -205.2596 | -0.20526
2015-12-15 21:00 | -205.2596 | -0.20526
2015-12-15 22:00 | -205.2596 | -0.20526
2015-12-15 23:00 | -205.2596 | -0.20526
2015-12-16 | -205.2596 | -0.20526
2015-12-16 01:00 | -205.2596 | -0.20526
2015-12-16 02:00 | -205.2596 | -0.20526
2015-12-16 03:00 | -205.2596 | -0.20526
2015-12-16 04:00 | -205.2596 | -0.20526
2015-12-16 05:00 | -205.2596 | -0.20526
2015-12-16 06:00 | -121.1366 | -0.12114
2015-12-16 07:00 | 5253.2221 | 5.2532
2015-12-16 08:00 | 8888.9328 | 8.8889
2015-12-16 09:00 | 21726.8152 | 21.7268
2015-12-16 10:00 | 20662.7294 | 20.6627
2015-12-16 11:00 | 39752.2587 | 39.7523
2015-12-16 12:00 | 54080.2069 | 54.0802
2015-12-16 13:00 | 94066.1894 | 94.0662
2015-12-16 14:00 | 93609.9221 | 93.6099
2015-12-16 15:00 | 91972.3041 | 91.9723
2015-12-16 16:00 | 88905.8917 | 88.9059
2015-12-16 17:00 | 82065.8268 | 82.0658
2015-12-16 18:00 | 70150.642 | 70.1506
2015-12-16 19:00 | 47283.2255 | 47.2832
2015-12-16 20:00 | -205.2596 | -0.20526
2015-12-16 21:00 | -205.2596 | -0.20526
2015-12-16 22:00 | -205.2596 | -0.20526
2015-12-16 23:00 | -205.2596 | -0.20526
2015-12-17 | -205.2596 | -0.20526
2015-12-17 01:00 | -205.2596 | -0.20526
2015-12-17 02:00 | -205.2596 | -0.20526
2015-12-17 03:00 | -205.2596 | -0.20526
2015-12-17 04:00 | -205.2596 | -0.20526
2015-12-17 05:00 | -205.2596 | -0.20526
2015-12-17 06:00 | -205.2596 | -0.20526
2015-12-17 07:00 | 3978.1812 | 3.9782
2015-12-17 08:00 | 10099.4483 | 10.0994
2015-12-17 09:00 | 22491.9582 | 22.492
2015-12-17 10:00 | 91631.5089 | 91.6315
2015-12-17 11:00 | 93172.7772 | 93.1728
2015-12-17 12:00 | 94561.9595 | 94.562
2015-12-17 13:00 | 94067.7608 | 94.0678
2015-12-17 14:00 | 94388.6475 | 94.3886
2015-12-17 15:00 | 93233.8264 | 93.2338
2015-12-17 16:00 | 89908.8896 | 89.9089
2015-12-17 17:00 | 83520.5461 | 83.5205
2015-12-17 18:00 | 71163.9539 | 71.164
2015-12-17 19:00 | 47488.7215 | 47.4887
2015-12-17 20:00 | -205.2596 | -0.20526
2015-12-17 21:00 | -205.2596 | -0.20526
2015-12-17 22:00 | -205.2596 | -0.20526
2015-12-17 23:00 | -205.2596 | -0.20526
2015-12-18 | -205.2596 | -0.20526
2015-12-18 01:00 | -205.2596 | -0.20526
2015-12-18 02:00 | -205.2596 | -0.20526
2015-12-18 03:00 | -205.2596 | -0.20526
2015-12-18 04:00 | -205.2596 | -0.20526
2015-12-18 05:00 | -205.2596 | -0.20526
2015-12-18 06:00 | 212.0807 | 0.21208
2015-12-18 07:00 | 65851.2124 | 65.8512
2015-12-18 08:00 | 80381.9465 | 80.3819
2015-12-18 09:00 | 89012.0389 | 89.012
2015-12-18 10:00 | 92215.5744 | 92.2156
2015-12-18 11:00 | 94078.8115 | 94.0788
2015-12-18 12:00 | 95453.0023 | 95.453
2015-12-18 13:00 | 95942.4002 | 95.9424
2015-12-18 14:00 | 95117.4462 | 95.1174
2015-12-18 15:00 | 93869.2095 | 93.8692
2015-12-18 16:00 | 90373.3906 | 90.3734
2015-12-18 17:00 | 83522.2797 | 83.5223
2015-12-18 18:00 | 71080.5611 | 71.0806
2015-12-18 19:00 | 48225.2416 | 48.2252
2015-12-18 20:00 | -205.2596 | -0.20526
2015-12-18 21:00 | -205.2596 | -0.20526
2015-12-18 22:00 | -205.2596 | -0.20526
2015-12-18 23:00 | -205.2596 | -0.20526
2015-12-19 | -205.2596 | -0.20526
2015-12-19 01:00 | -205.2596 | -0.20526
2015-12-19 02:00 | -205.2596 | -0.20526
2015-12-19 03:00 | -205.2596 | -0.20526
2015-12-19 04:00 | -205.2596 | -0.20526
2015-12-19 05:00 | -205.2596 | -0.20526
2015-12-19 06:00 | -117.4363 | -0.11744
2015-12-19 07:00 | 6049.0545 | 6.0491
2015-12-19 08:00 | 80134.0571 | 80.1341
2015-12-19 09:00 | 87577.4484 | 87.5774
2015-12-19 10:00 | 91610.2494 | 91.6102
2015-12-19 11:00 | 93090.0484 | 93.09
2015-12-19 12:00 | 92749.7702 | 92.7498
2015-12-19 13:00 | 93547.4941 | 93.5475
2015-12-19 14:00 | 94126.1903 | 94.1262
2015-12-19 15:00 | 92552.6575 | 92.5527
2015-12-19 16:00 | 89237.9505 | 89.238
2015-12-19 17:00 | 82704.1346 | 82.7041
2015-12-19 18:00 | 71409.8908 | 71.4099
2015-12-19 19:00 | 49303.0635 | 49.3031
2015-12-19 20:00 | -205.2596 | -0.20526
2015-12-19 21:00 | -205.2596 | -0.20526
2015-12-19 22:00 | -205.2596 | -0.20526
2015-12-19 23:00 | -205.2596 | -0.20526
2015-12-20 | -205.2596 | -0.20526
2015-12-20 01:00 | -205.2596 | -0.20526
2015-12-20 02:00 | -205.2596 | -0.20526
2015-12-20 03:00 | -205.2596 | -0.20526
2015-12-20 04:00 | -205.2596 | -0.20526
2015-12-20 05:00 | -205.2596 | -0.20526
2015-12-20 06:00 | -205.2596 | -0.20526
2015-12-20 07:00 | 3139.4422 | 3.1394
2015-12-20 08:00 | 8015.409 | 8.0154
2015-12-20 09:00 | 16008.8221 | 16.0088
2015-12-20 10:00 | 21948.18 | 21.9482
2015-12-20 11:00 | 22662.7681 | 22.6628
2015-12-20 12:00 | 27256.1671 | 27.2562
2015-12-20 13:00 | 46912.6692 | 46.9127
2015-12-20 14:00 | 79805.4727 | 79.8055
2015-12-20 15:00 | 92691.5406 | 92.6915
2015-12-20 16:00 | 89318.8624 | 89.3189
2015-12-20 17:00 | 82705.9679 | 82.706
2015-12-20 18:00 | 71249.0368 | 71.249
2015-12-20 19:00 | 49068.093 | 49.0681
2015-12-20 20:00 | -205.2596 | -0.20526
2015-12-20 21:00 | -205.2596 | -0.20526
2015-12-20 22:00 | -205.2596 | -0.20526
2015-12-20 23:00 | -205.2596 | -0.20526
2015-12-21 | -205.2596 | -0.20526
2015-12-21 01:00 | -205.2596 | -0.20526
2015-12-21 02:00 | -205.2596 | -0.20526
2015-12-21 03:00 | -205.2596 | -0.20526
2015-12-21 04:00 | -205.2596 | -0.20526
2015-12-21 05:00 | -205.2596 | -0.20526
2015-12-21 06:00 | -205.2596 | -0.20526
2015-12-21 07:00 | 4648.2435 | 4.6482
2015-12-21 08:00 | 10917.0803 | 10.9171
2015-12-21 09:00 | 22582.6972 | 22.5827
2015-12-21 10:00 | 91445.0893 | 91.4451
2015-12-21 11:00 | 69299.5587 | 69.2996
2015-12-21 12:00 | 81957.1553 | 81.9572
2015-12-21 13:00 | 77019.6859 | 77.0197
2015-12-21 14:00 | 79374.8725 | 79.3749
2015-12-21 15:00 | 64658.0194 | 64.658
2015-12-21 16:00 | 47484.4253 | 47.4844
2015-12-21 17:00 | 26844.7042 | 26.8447
2015-12-21 18:00 | 13394.8849 | 13.3949
2015-12-21 19:00 | 49112.6554 | 49.1127
2015-12-21 20:00 | -205.2596 | -0.20526
2015-12-21 21:00 | -205.2596 | -0.20526
2015-12-21 22:00 | -205.2596 | -0.20526
2015-12-21 23:00 | -205.2596 | -0.20526
2015-12-22 | -205.2596 | -0.20526
2015-12-22 01:00 | -205.2596 | -0.20526
2015-12-22 02:00 | -205.2596 | -0.20526
2015-12-22 03:00 | -205.2596 | -0.20526
2015-12-22 04:00 | -205.2596 | -0.20526
2015-12-22 05:00 | -205.2596 | -0.20526
2015-12-22 06:00 | 147.5354 | 0.14754
2015-12-22 07:00 | 65232.0848 | 65.2321
2015-12-22 08:00 | 80037.0173 | 80.037
2015-12-22 09:00 | 87881.1932 | 87.8812
2015-12-22 10:00 | 91354.0264 | 91.354
2015-12-22 11:00 | 93414.0848 | 93.4141
2015-12-22 12:00 | 94974.7049 | 94.9747
2015-12-22 13:00 | 95053.307 | 95.0533
2015-12-22 14:00 | 94743.6918 | 94.7437
2015-12-22 15:00 | 93809.0783 | 93.8091
2015-12-22 16:00 | 90388.3898 | 90.3884
2015-12-22 17:00 | 83859.1039 | 83.8591
2015-12-22 18:00 | 72158.8747 | 72.1589
2015-12-22 19:00 | 49506.421 | 49.5064
2015-12-22 20:00 | -205.2596 | -0.20526
2015-12-22 21:00 | -205.2596 | -0.20526
2015-12-22 22:00 | -205.2596 | -0.20526
2015-12-22 23:00 | -205.2596 | -0.20526
2015-12-23 | -205.2596 | -0.20526
2015-12-23 01:00 | -205.2596 | -0.20526
2015-12-23 02:00 | -205.2596 | -0.20526
2015-12-23 03:00 | -205.2596 | -0.20526
2015-12-23 04:00 | -205.2596 | -0.20526
2015-12-23 05:00 | -205.2596 | -0.20526
2015-12-23 06:00 | 118.7113 | 0.11871
2015-12-23 07:00 | 6367.7561 | 6.3678
2015-12-23 08:00 | 21012.5656 | 21.0126
2015-12-23 09:00 | 86399.8987 | 86.3999
2015-12-23 10:00 | 90987.9074 | 90.9879
2015-12-23 11:00 | 94578.7769 | 94.5788
2015-12-23 12:00 | 94995.2253 | 94.9952
2015-12-23 13:00 | 95767.3423 | 95.7673
2015-12-23 14:00 | 95405.4617 | 95.4055
2015-12-23 15:00 | 94207.2449 | 94.2072
2015-12-23 16:00 | 91022.66 | 91.0227
2015-12-23 17:00 | 84471.3404 | 84.4713
2015-12-23 18:00 | 72126.8668 | 72.1269
2015-12-23 19:00 | 49639.1666 | 49.6392
2015-12-23 20:00 | -205.2596 | -0.20526
2015-12-23 21:00 | -205.2596 | -0.20526
2015-12-23 22:00 | -205.2596 | -0.20526
2015-12-23 23:00 | -205.2596 | -0.20526
2015-12-24 | -205.2596 | -0.20526
2015-12-24 01:00 | -205.2596 | -0.20526
2015-12-24 02:00 | -205.2596 | -0.20526
2015-12-24 03:00 | -205.2596 | -0.20526
2015-12-24 04:00 | -205.2596 | -0.20526
2015-12-24 05:00 | -205.2596 | -0.20526
2015-12-24 06:00 | 98.8411 | 0.098841
2015-12-24 07:00 | 64124.6915 | 64.1247
2015-12-24 08:00 | 78948.4713 | 78.9485
2015-12-24 09:00 | 87231.5139 | 87.2315
2015-12-24 10:00 | 91813.8364 | 91.8138
2015-12-24 11:00 | 93032.4582 | 93.0325
2015-12-24 12:00 | 93635.4466 | 93.6354
2015-12-24 13:00 | 93188.7722 | 93.1888
2015-12-24 14:00 | 93774.591 | 93.7746
2015-12-24 15:00 | 92366.8235 | 92.3668
2015-12-24 16:00 | 88716.2387 | 88.7162
2015-12-24 17:00 | 82732.5413 | 82.7325
2015-12-24 18:00 | 71678.2362 | 71.6782
2015-12-24 19:00 | 50515.5611 | 50.5156
2015-12-24 20:00 | -205.2596 | -0.20526
2015-12-24 21:00 | -205.2596 | -0.20526
2015-12-24 22:00 | -205.2596 | -0.20526
2015-12-24 23:00 | -205.2596 | -0.20526
2015-12-25 | -205.2596 | -0.20526
2015-12-25 01:00 | -205.2596 | -0.20526
2015-12-25 02:00 | -205.2596 | -0.20526
2015-12-25 03:00 | -205.2596 | -0.20526
2015-12-25 04:00 | -205.2596 | -0.20526
2015-12-25 05:00 | -205.2596 | -0.20526
2015-12-25 06:00 | 69.3641 | 0.069364
2015-12-25 07:00 | 64065.0256 | 64.065
2015-12-25 08:00 | 79089.9512 | 79.09
2015-12-25 09:00 | 87600.7796 | 87.6008
2015-12-25 10:00 | 91982.2715 | 91.9823
2015-12-25 11:00 | 93397.8029 | 93.3978
2015-12-25 12:00 | 93932.7172 | 93.9327
2015-12-25 13:00 | 94017.2739 | 94.0173
2015-12-25 14:00 | 93733.133 | 93.7331
2015-12-25 15:00 | 92440.2843 | 92.4403
2015-12-25 16:00 | 89508.4452 | 89.5084
2015-12-25 17:00 | 83284.7158 | 83.2847
2015-12-25 18:00 | 72108.3049 | 72.1083
2015-12-25 19:00 | 50650.4422 | 50.6504
2015-12-25 20:00 | -205.2596 | -0.20526
2015-12-25 21:00 | -205.2596 | -0.20526
2015-12-25 22:00 | -205.2596 | -0.20526
2015-12-25 23:00 | -205.2596 | -0.20526
2015-12-26 | -205.2596 | -0.20526
2015-12-26 01:00 | -205.2596 | -0.20526
2015-12-26 02:00 | -205.2596 | -0.20526
2015-12-26 03:00 | -205.2596 | -0.20526
2015-12-26 04:00 | -205.2596 | -0.20526
2015-12-26 05:00 | -205.2596 | -0.20526
2015-12-26 06:00 | -205.2596 | -0.20526
2015-12-26 07:00 | 4534.1036 | 4.5341
2015-12-26 08:00 | 16174.0943 | 16.1741
2015-12-26 09:00 | 87166.2461 | 87.1662
2015-12-26 10:00 | 91435.129 | 91.4351
2015-12-26 11:00 | 92736.867 | 92.7369
2015-12-26 12:00 | 93493.265 | 93.4933
2015-12-26 13:00 | 94338.7548 | 94.3388
2015-12-26 14:00 | 93941.3 | 93.9413
2015-12-26 15:00 | 92684.3569 | 92.6844
2015-12-26 16:00 | 89196.2252 | 89.1962
2015-12-26 17:00 | 82883.0718 | 82.8831
2015-12-26 18:00 | 71853.6605 | 71.8537
2015-12-26 19:00 | 50541.338 | 50.5413
2015-12-26 20:00 | -205.2596 | -0.20526
2015-12-26 21:00 | -205.2596 | -0.20526
2015-12-26 22:00 | -205.2596 | -0.20526
2015-12-26 23:00 | -205.2596 | -0.20526
2015-12-27 | -205.2596 | -0.20526
2015-12-27 01:00 | -205.2596 | -0.20526
2015-12-27 02:00 | -205.2596 | -0.20526
2015-12-27 03:00 | -205.2596 | -0.20526
2015-12-27 04:00 | -205.2596 | -0.20526
2015-12-27 05:00 | -205.2596 | -0.20526
2015-12-27 06:00 | -205.2596 | -0.20526
2015-12-27 07:00 | 4541.5077 | 4.5415
2015-12-27 08:00 | 14172.4901 | 14.1725
2015-12-27 09:00 | 86529.1575 | 86.5292
2015-12-27 10:00 | 90964.2354 | 90.9642
2015-12-27 11:00 | 93382.2544 | 93.3823
2015-12-27 12:00 | 93152.2127 | 93.1522
2015-12-27 13:00 | 93481.8428 | 93.4818
2015-12-27 14:00 | 93779.2685 | 93.7793
2015-12-27 15:00 | 92533.7129 | 92.5337
2015-12-27 16:00 | 89108.7628 | 89.1088
2015-12-27 17:00 | 82792.1021 | 82.7921
2015-12-27 18:00 | 71596.0654 | 71.5961
2015-12-27 19:00 | 50360.3617 | 50.3604
2015-12-27 20:00 | -205.2596 | -0.20526
2015-12-27 21:00 | -205.2596 | -0.20526
2015-12-27 22:00 | -205.2596 | -0.20526
2015-12-27 23:00 | -205.2596 | -0.20526
2015-12-28 | -205.2596 | -0.20526
2015-12-28 01:00 | -205.2596 | -0.20526
2015-12-28 02:00 | -205.2596 | -0.20526
2015-12-28 03:00 | -205.2596 | -0.20526
2015-12-28 04:00 | -205.2596 | -0.20526
2015-12-28 05:00 | -205.2596 | -0.20526
2015-12-28 06:00 | -205.2596 | -0.20526
2015-12-28 07:00 | 3663.4459 | 3.6634
2015-12-28 08:00 | 9294.2437 | 9.2942
2015-12-28 09:00 | 17211.4486 | 17.2114
2015-12-28 10:00 | 35021.0715 | 35.0211
2015-12-28 11:00 | 92287.1591 | 92.2872
2015-12-28 12:00 | 93498.7203 | 93.4987
2015-12-28 13:00 | 92519.8065 | 92.5198
2015-12-28 14:00 | 92305.4847 | 92.3055
2015-12-28 15:00 | 90686.4962 | 90.6865
2015-12-28 16:00 | 88271.4247 | 88.2714
2015-12-28 17:00 | 82115.8672 | 82.1159
2015-12-28 18:00 | 71230.3908 | 71.2304
2015-12-28 19:00 | 50158.763 | 50.1588
2015-12-28 20:00 | -205.2596 | -0.20526
2015-12-28 21:00 | -205.2596 | -0.20526
2015-12-28 22:00 | -205.2596 | -0.20526
2015-12-28 23:00 | -205.2596 | -0.20526
2015-12-29 | -205.2596 | -0.20526
2015-12-29 01:00 | -205.2596 | -0.20526
2015-12-29 02:00 | -205.2596 | -0.20526
2015-12-29 03:00 | -205.2596 | -0.20526
2015-12-29 04:00 | -205.2596 | -0.20526
2015-12-29 05:00 | -205.2596 | -0.20526
2015-12-29 06:00 | -205.2596 | -0.20526
2015-12-29 07:00 | 3418.4814 | 3.4185
2015-12-29 08:00 | 8324.0082 | 8.324
2015-12-29 09:00 | 14631.8723 | 14.6319
2015-12-29 10:00 | 31692.2013 | 31.6922
2015-12-29 11:00 | 92264.5074 | 92.2645
2015-12-29 12:00 | 92698.2351 | 92.6982
2015-12-29 13:00 | 92816.8336 | 92.8168
2015-12-29 14:00 | 92145.5254 | 92.1455
2015-12-29 15:00 | 42166.5503 | 42.1666
2015-12-29 16:00 | 26541.2525 | 26.5413
2015-12-29 17:00 | 25664.9507 | 25.665
2015-12-29 18:00 | 9169.0865 | 9.1691
2015-12-29 19:00 | 49457.6081 | 49.4576
2015-12-29 20:00 | -205.2596 | -0.20526
2015-12-29 21:00 | -205.2596 | -0.20526
2015-12-29 22:00 | -205.2596 | -0.20526
2015-12-29 23:00 | -205.2596 | -0.20526
2015-12-30 | -205.2596 | -0.20526
2015-12-30 01:00 | -205.2596 | -0.20526
2015-12-30 02:00 | -205.2596 | -0.20526
2015-12-30 03:00 | -205.2596 | -0.20526
2015-12-30 04:00 | -205.2596 | -0.20526
2015-12-30 05:00 | -205.2596 | -0.20526 | <
2015-12-30 06:00 | -205.2596 | -0.20526
2015-12-30 07:00 | 2597.8059 | 2.5978
2015-12-30 08:00 | 4936.9145 | 4.9369
2015-12-30 09:00 | 29847.2253 | 29.8472
2015-12-30 10:00 | 33122.7064 | 33.1227
2015-12-30 11:00 | 91909.9301 | 91.9099
2015-12-30 12:00 | 92887.3267 | 92.8873
2015-12-30 13:00 | 92568.0481 | 92.568
2015-12-30 14:00 | 93706.5599 | 93.7066
2015-12-30 15:00 | 92380.7332 | 92.3807
2015-12-30 16:00 | 89506.7467 | 89.5067
2015-12-30 17:00 | 83327.7787 | 83.3278
2015-12-30 18:00 | 71665.6695 | 71.6657
2015-12-30 19:00 | 49973.4179 | 49.9734
2015-12-30 20:00 | -205.2596 | -0.20526
2015-12-30 21:00 | -205.2596 | -0.20526
2015-12-30 22:00 | -205.2596 | -0.20526
2015-12-30 23:00 | -205.2596 | -0.20526
2015-12-31 | -205.2596 | -0.20526
2015-12-31 01:00 | -205.2596 | -0.20526
2015-12-31 02:00 | -205.2596 | -0.20526
2015-12-31 03:00 | -205.2596 | -0.20526
2015-12-31 04:00 | -205.2596 | -0.20526
2015-12-31 05:00 | -205.2596 | -0.20526
2015-12-31 06:00 | -108.7468 | -0.10875
2015-12-31 07:00 | 5165.6419 | 5.1656
2015-12-31 08:00 | 15202.6581 | 15.2027
2015-12-31 09:00 | 25380.3302 | 25.3803
2015-12-31 10:00 | 90111.6191 | 90.1116
2015-12-31 11:00 | 92298.7203 | 92.2987
2015-12-31 12:00 | 92669.3618 | 92.6694
2015-12-31 13:00 | 92642.2929 | 92.6423
2015-12-31 14:00 | 93369.5048 | 93.3695
2015-12-31 15:00 | 92164.0655 | 92.1641
2015-12-31 16:00 | 89168.932 | 89.1689
2015-12-31 17:00 | 82779.1465 | 82.7791
2015-12-31 18:00 | 71826.8151 | 71.8268
2015-12-31 19:00 | 50806.9624 | 50.807
2015-12-31 20:00 | -205.2596 | -0.20526
2015-12-31 21:00 | -205.2596 | -0.20526
2015-12-31 22:00 | -205.2596 | -0.20526
2015-12-31 23:00 | -205.2596 | -0.20526

## Resultados
Escenario | TIR año 20 | TIR año 25 | VAN [MUSD] | Payback [año] | LCOE [USD/MWh]
PV 110 MWp, BESS 300 MWh (3 hrs) | 5.3% | 6.31% | -6.68 | 11.9 | 71.6
PV 110 MWp, BESS 400 MWh (4 hrs) | 5.4% | 6.41% | -6.26 | 11.9 | 79.6
PV 110 MWp, BESS 500 MWh (5 hrs) | 4.89% | 5.96% | -11.84