## Caso PMG
PMG Hibrido Melipilla
Elemento | Parámetro | Dato | Sensibilización
Red | Nodo de Referencia (DNV) | Cerro Navia | - | Buscar en DNV si está el PE de Melipilla
| Nodo de Inyección | Chocalán | -
| Precio Nudo Potencia [pesos/kw/mes] | Melipilla | -
| Valorización | Precio Estabilizado | -
Proyecto | Potencia nominal [MW] | 9 | -
| COD [año] | 2028 | -
| Vida útil [años] | 30 | -
PV/Eólico | Capacidad instalada [MW] | 10.611 | ±1
BESS | Capacidad instalada [MW] | 9 | -
| Capacidad [H] | 3 | ±1
| Aumento [año] | 10 | -
| Costo aumento [% VI] | 20% | -
Terreno | Área [Ha] | 19 | -
| Área compensada [Ha] | 19 | -
| Costo arriendo [UF/Ha/año] | 70 | ±5
| Reforestación (CAPEX+OPEX) [USD] | 0 | -
| Pedimentos mineros [USD] | 0 | -
| Cerco verde [USD] | 0 | -
| Servidumbres [USD] | 0 | -
| Otros CAPEX [USD] | 0 | -
Interconexión | Costo ICC o SE Elevadora [MUSD] | 0.056 | -
| Costo Línea de Transmisión [MUSD] | 0.06 | -
| Costo Empalme o Seccionadora/Paño [MUSD] | 0.1 | -

## Perfil 10,611MWp
Fecha/Hora | P [kW]
2015-01-01 | -10
2015-01-01 01:00 | -10
2015-01-01 02:00 | -10
2015-01-01 03:00 | -10
2015-01-01 04:00 | -10
2015-01-01 05:00 | -10
2015-01-01 06:00 | 10.5464
2015-01-01 07:00 | 6600.6415
2015-01-01 08:00 | 8194.4966
2015-01-01 09:00 | 9045.3907
2015-01-01 10:00 | 9508.6698
2015-01-01 11:00 | 9745.3927
2015-01-01 12:00 | 9800.1095
2015-01-01 13:00 | 9799.7456
2015-01-01 14:00 | 9770.2627
2015-01-01 15:00 | 9663.9822
2015-01-01 16:00 | 9326.0792
2015-01-01 17:00 | 8687.318
2015-01-01 18:00 | 7484.494
2015-01-01 19:00 | 5340.4237
2015-01-01 20:00 | -10
2015-01-01 21:00 | -10
2015-01-01 22:00 | -10
2015-01-01 23:00 | -10
2015-01-02 | -10
2015-01-02 01:00 | -10
2015-01-02 02:00 | -10
2015-01-02 03:00 | -10
2015-01-02 04:00 | -10
2015-01-02 05:00 | -10
2015-01-02 06:00 | 6.4095
2015-01-02 07:00 | 6640.2037
2015-01-02 08:00 | 8257.5103
2015-01-02 09:00 | 9181.7354
2015-01-02 10:00 | 9563.6154
2015-01-02 11:00 | 9710.7255
2015-01-02 12:00 | 9747.0906
2015-01-02 13:00 | 9684.5165
2015-01-02 14:00 | 9643.69
2015-01-02 15:00 | 9544.8221
2015-01-02 16:00 | 9304.9065
2015-01-02 17:00 | 8738.1058
2015-01-02 18:00 | 7601.146
2015-01-02 19:00 | 5512.8398
2015-01-02 20:00 | -10
2015-01-02 21:00 | -10
2015-01-02 22:00 | -10
2015-01-02 23:00 | -10
2015-01-03 | -10
2015-01-03 01:00 | -10
2015-01-03 02:00 | -10
2015-01-03 03:00 | -10
2015-01-03 04:00 | -10
2015-01-03 05:00 | -10
2015-01-03 06:00 | 2.7033
2015-01-03 07:00 | 6520.134
2015-01-03 08:00 | 8073.7994
2015-01-03 09:00 | 8889.4513
2015-01-03 10:00 | 9352.8433
2015-01-03 11:00 | 9635.7804
2015-01-03 12:00 | 9644.327
2015-01-03 13:00 | 9672.543
2015-01-03 14:00 | 9612.5321
2015-01-03 15:00 | 9500.7403
2015-01-03 16:00 | 9193.7201
2015-01-03 17:00 | 8583.3284
2015-01-03 18:00 | 7513.5144
2015-01-03 19:00 | 5441.5812
2015-01-03 20:00 | -10
2015-01-03 21:00 | -10
2015-01-03 22:00 | -10
2015-01-03 23:00 | -10
2015-01-04 | -10
2015-01-04 01:00 | -10
2015-01-04 02:00 | -10
2015-01-04 03:00 | -10
2015-01-04 04:00 | -10
2015-01-04 05:00 | -10
2015-01-04 06:00 | -10
2015-01-04 07:00 | 397.8487
2015-01-04 08:00 | 1347.0251
2015-01-04 09:00 | 8981.5595
2015-01-04 10:00 | 9411.4175
2015-01-04 11:00 | 9610.768
2015-01-04 12:00 | 9604.7641
2015-01-04 13:00 | 9559.5632
2015-01-04 14:00 | 9574.4794
2015-01-04 15:00 | 9473.346
2015-01-04 16:00 | 9207.1489
2015-01-04 17:00 | 8636.1833
2015-01-04 18:00 | 7546.0385
2015-01-04 19:00 | 5478.6664
2015-01-04 20:00 | -10
2015-01-04 21:00 | -10
2015-01-04 22:00 | -10
2015-01-04 23:00 | -10
2015-01-05 | -10
2015-01-05 01:00 | -10
2015-01-05 02:00 | -10
2015-01-05 03:00 | -10
2015-01-05 04:00 | -10
2015-01-05 05:00 | -10
2015-01-05 06:00 | -10
2015-01-05 07:00 | 308.0515
2015-01-05 08:00 | 856.9507
2015-01-05 09:00 | 1841.3309
2015-01-05 10:00 | 3749.0034
2015-01-05 11:00 | 9773.7002
2015-01-05 12:00 | 9751.6516
2015-01-05 13:00 | 9679.8609
2015-01-05 14:00 | 9609.0628
2015-01-05 15:00 | 9521.7291
2015-01-05 16:00 | 9228.6944
2015-01-05 17:00 | 8640.7918
2015-01-05 18:00 | 7564.7519
2015-01-05 19:00 | 5495.0962
2015-01-05 20:00 | -10
2015-01-05 21:00 | -10
2015-01-05 22:00 | -10
2015-01-05 23:00 | -10
2015-01-06 | -10
2015-01-06 01:00 | -10
2015-01-06 02:00 | -10
2015-01-06 03:00 | -10
2015-01-06 04:00 | -10
2015-01-06 05:00 | -10
2015-01-06 06:00 | -10
2015-01-06 07:00 | 469.3043
2015-01-06 08:00 | 8072.7406
2015-01-06 09:00 | 8977.9292
2015-01-06 10:00 | 9353.3925
2015-01-06 11:00 | 9548.6879
2015-01-06 12:00 | 9598.1327
2015-01-06 13:00 | 9537.1659
2015-01-06 14:00 | 9498.9807
2015-01-06 15:00 | 5752.7938
2015-01-06 16:00 | 3113.9433
2015-01-06 17:00 | 1675.3945
2015-01-06 18:00 | 7436.6985
2015-01-06 19:00 | 5357.7512
2015-01-06 20:00 | -10
2015-01-06 21:00 | -10
2015-01-06 22:00 | -10
2015-01-06 23:00 | -10
2015-01-07 | -10
2015-01-07 01:00 | -10
2015-01-07 02:00 | -10
2015-01-07 03:00 | -10
2015-01-07 04:00 | -10
2015-01-07 05:00 | -10
2015-01-07 06:00 | -10
2015-01-07 07:00 | 482.1246
2015-01-07 08:00 | 835.6698
2015-01-07 09:00 | 1763.6698
2015-01-07 10:00 | 2714.833
2015-01-07 11:00 | 6094.6336
2015-01-07 12:00 | 7203.9354
2015-01-07 13:00 | 6312.5687
2015-01-07 14:00 | 7966.7747
2015-01-07 15:00 | 9570.0267
2015-01-07 16:00 | 9234.1651
2015-01-07 17:00 | 8606.0528
2015-01-07 18:00 | 7501.4146
2015-01-07 19:00 | 5400.1674
2015-01-07 20:00 | -10
2015-01-07 21:00 | -10
2015-01-07 22:00 | -10
2015-01-07 23:00 | -10
2015-01-08 | -10
2015-01-08 01:00 | -10
2015-01-08 02:00 | -10
2015-01-08 03:00 | -10
2015-01-08 04:00 | -10
2015-01-08 05:00 | -10
2015-01-08 06:00 | -10
2015-01-08 07:00 | 6420.529
2015-01-08 08:00 | 8109.968
2015-01-08 09:00 | 9029.319
2015-01-08 10:00 | 9554.906
2015-01-08 11:00 | 9815.6495
2015-01-08 12:00 | 9789.0671
2015-01-08 13:00 | 9737.5814
2015-01-08 14:00 | 9657.7377
2015-01-08 15:00 | 9610.3679
2015-01-08 16:00 | 9375.6203
2015-01-08 17:00 | 8802.9282
2015-01-08 18:00 | 7663.8613
2015-01-08 19:00 | 5516.1462
2015-01-08 20:00 | -10
2015-01-08 21:00 | -10
2015-01-08 22:00 | -10
2015-01-08 23:00 | -10
2015-01-09 | -10
2015-01-09 01:00 | -10
2015-01-09 02:00 | -10
2015-01-09 03:00 | -10
2015-01-09 04:00 | -10
2015-01-09 05:00 | -10
2015-01-09 06:00 | -10
2015-01-09 07:00 | 6578.3235
2015-01-09 08:00 | 8277.0227
2015-01-09 09:00 | 9109.8333
2015-01-09 10:00 | 9518.5338
2015-01-09 11:00 | 9684.3722
2015-01-09 12:00 | 9713.8857
2015-01-09 13:00 | 9750.6223
2015-01-09 14:00 | 9646.0544
2015-01-09 15:00 | 9535.4765
2015-01-09 16:00 | 9206.4716
2015-01-09 17:00 | 8690.9321
2015-01-09 18:00 | 7668.6779
2015-01-09 19:00 | 5609.732
2015-01-09 20:00 | -10
2015-01-09 21:00 | -10
2015-01-09 22:00 | -10
2015-01-09 23:00 | -10
2015-01-10 | -10
2015-01-10 01:00 | -10
2015-01-10 02:00 | -10
2015-01-10 03:00 | -10
2015-01-10 04:00 | -10
2015-01-10 05:00 | -10
2015-01-10 06:00 | -10
2015-01-10 07:00 | 438.3275
2015-01-10 08:00 | 8092.8817
2015-01-10 09:00 | 9024.0135
2015-01-10 10:00 | 9472.3884
2015-01-10 11:00 | 9665.9663
2015-01-10 12:00 | 9678.0625
2015-01-10 13:00 | 9605.823
2015-01-10 14:00 | 9559.2263
2015-01-10 15:00 | 9531.0785
2015-01-10 16:00 | 9301.2725
2015-01-10 17:00 | 8729.8872
2015-01-10 18:00 | 7645.7513
2015-01-10 19:00 | 5594.054
2015-01-10 20:00 | -10
2015-01-10 21:00 | -10
2015-01-10 22:00 | -10
2015-01-10 23:00 | -10
2015-01-11 | -10
2015-01-11 01:00 | -10
2015-01-11 02:00 | -10
2015-01-11 03:00 | -10
2015-01-11 04:00 | -10
2015-01-11 05:00 | -10
2015-01-11 06:00 | -10
2015-01-11 07:00 | 6416.0196
2015-01-11 08:00 | 8172.9334
2015-01-11 09:00 | 9090.0965
2015-01-11 10:00 | 9626.8947
2015-01-11 11:00 | 9779.7362
2015-01-11 12:00 | 9822.9668
2015-01-11 13:00 | 9748.6939
2015-01-11 14:00 | 9834.0201
2015-01-11 15:00 | 9761.4164
2015-01-11 16:00 | 9479.7434
2015-01-11 17:00 | 8900.1359
2015-01-11 18:00 | 7772.805
2015-01-11 19:00 | 5626.5435
2015-01-11 20:00 | -10
2015-01-11 21:00 | -10
2015-01-11 22:00 | -10
2015-01-11 23:00 | -10
2015-01-12 | -10
2015-01-12 01:00 | -10
2015-01-12 02:00 | -10
2015-01-12 03:00 | -10
2015-01-12 04:00 | -10
2015-01-12 05:00 | -10
2015-01-12 06:00 | -10
2015-01-12 07:00 | 6434.1351
2015-01-12 08:00 | 8229.5759
2015-01-12 09:00 | 9206.0545
2015-01-12 10:00 | 9698.389
2015-01-12 11:00 | 9919.2085
2015-01-12 12:00 | 9951.5066
2015-01-12 13:00 | 9808.5704
2015-01-12 14:00 | 9816.7723
2015-01-12 15:00 | 9719.2445
2015-01-12 16:00 | 9420.3327
2015-01-12 17:00 | 8862.1882
2015-01-12 18:00 | 7830.4206
2015-01-12 19:00 | 5741.1183
2015-01-12 20:00 | -10
2015-01-12 21:00 | -10
2015-01-12 22:00 | -10
2015-01-12 23:00 | -10
2015-01-13 | -10
2015-01-13 01:00 | -10
2015-01-13 02:00 | -10
2015-01-13 03:00 | -10
2015-01-13 04:00 | -10
2015-01-13 05:00 | -10
2015-01-13 06:00 | -10
2015-01-13 07:00 | 6347.3346
2015-01-13 08:00 | 8149.2255
2015-01-13 09:00 | 9139.5583
2015-01-13 10:00 | 9649.5749
2015-01-13 11:00 | 9830.1286
2015-01-13 12:00 | 9817.4799
2015-01-13 13:00 | 9824.3437
2015-01-13 14:00 | 9775.7989
2015-01-13 15:00 | 9673.4947
2015-01-13 16:00 | 9422.8019
2015-01-13 17:00 | 8848.2385
2015-01-13 18:00 | 7801.3084
2015-01-13 19:00 | 5673.4635
2015-01-13 20:00 | -10
2015-01-13 21:00 | -10
2015-01-13 22:00 | -10
2015-01-13 23:00 | -10
2015-01-14 | -10
2015-01-14 01:00 | -10
2015-01-14 02:00 | -10
2015-01-14 03:00 | -10
2015-01-14 04:00 | -10
2015-01-14 05:00 | -10
2015-01-14 06:00 | -10
2015-01-14 07:00 | 6338.1278
2015-01-14 08:00 | 8161.8974
2015-01-14 09:00 | 9120.9283
2015-01-14 10:00 | 9629.0683
2015-01-14 11:00 | 9858.8047
2015-01-14 12:00 | 9733.0981
2015-01-14 13:00 | 9755.5922
2015-01-14 14:00 | 9690.4689
2015-01-14 15:00 | 9597.0654
2015-01-14 16:00 | 9355.5466
2015-01-14 17:00 | 8773.9409
2015-01-14 18:00 | 7742.4439
2015-01-14 19:00 | 5663.996
2015-01-14 20:00 | -10
2015-01-14 21:00 | -10
2015-01-14 22:00 | -10
2015-01-14 23:00 | -10
2015-01-15 | -10
2015-01-15 01:00 | -10
2015-01-15 02:00 | -10
2015-01-15 03:00 | -10
2015-01-15 04:00 | -10
2015-01-15 05:00 | -10
2015-01-15 06:00 | -10
2015-01-15 07:00 | 359.6145
2015-01-15 08:00 | 1058.6071
2015-01-15 09:00 | 2825.935
2015-01-15 10:00 | 9497.4418
2015-01-15 11:00 | 9707.3962
2015-01-15 12:00 | 9708.7706
2015-01-15 13:00 | 9589.7491
2015-01-15 14:00 | 9619.0717
2015-01-15 15:00 | 9521.2373
2015-01-15 16:00 | 9252.7883
2015-01-15 17:00 | 8716.5165
2015-01-15 18:00 | 7662.227
2015-01-15 19:00 | 5580.4381
2015-01-15 20:00 | -10
2015-01-15 21:00 | -10
2015-01-15 22:00 | -10
2015-01-15 23:00 | -10
2015-01-16 | -10
2015-01-16 01:00 | -10
2015-01-16 02:00 | -10
2015-01-16 03:00 | -10
2015-01-16 04:00 | -10
2015-01-16 05:00 | -10
2015-01-16 06:00 | -10
2015-01-16 07:00 | 286.474
2015-01-16 08:00 | 851.1785
2015-01-16 09:00 | 1706.916
2015-01-16 10:00 | 9519.2066
2015-01-16 11:00 | 9754.3225
2015-01-16 12:00 | 9739.9729
2015-01-16 13:00 | 9687.405
2015-01-16 14:00 | 9625.8674
2015-01-16 15:00 | 9471.9879
2015-01-16 16:00 | 9267.3014
2015-01-16 17:00 | 8683.4653
2015-01-16 18:00 | 7643.2005
2015-01-16 19:00 | 5529.318
2015-01-16 20:00 | -10
2015-01-16 21:00 | -10
2015-01-16 22:00 | -10
2015-01-16 23:00 | -10
2015-01-17 | -10
2015-01-17 01:00 | -10
2015-01-17 02:00 | -10
2015-01-17 03:00 | -10
2015-01-17 04:00 | -10
2015-01-17 05:00 | -10
2015-01-17 06:00 | -10
2015-01-17 07:00 | 255.6005
2015-01-17 08:00 | 699.1847
2015-01-17 09:00 | 1278.6632
2015-01-17 10:00 | 2270.154
2015-01-17 11:00 | 5415.8345
2015-01-17 12:00 | 9792.2091
2015-01-17 13:00 | 9777.6847
2015-01-17 14:00 | 9716.4841
2015-01-17 15:00 | 9620.2783
2015-01-17 16:00 | 9284.2032
2015-01-17 17:00 | 8718.7464
2015-01-17 18:00 | 7665.8486
2015-01-17 19:00 | 5564.9433
2015-01-17 20:00 | -10
2015-01-17 21:00 | -10
2015-01-17 22:00 | -10
2015-01-17 23:00 | -10
2015-01-18 | -10
2015-01-18 01:00 | -10
2015-01-18 02:00 | -10
2015-01-18 03:00 | -10
2015-01-18 04:00 | -10
2015-01-18 05:00 | -10
2015-01-18 06:00 | -10
2015-01-18 07:00 | 218.8793
2015-01-18 08:00 | 640.6902
2015-01-18 09:00 | 1097.313
2015-01-18 10:00 | 1375.4086
2015-01-18 11:00 | 1649.6758
2015-01-18 12:00 | 1824.3107
2015-01-18 13:00 | 2622.0184
2015-01-18 14:00 | 1933.2896
2015-01-18 15:00 | 3031.4389
2015-01-18 16:00 | 2444.198
2015-01-18 17:00 | 1586.052
2015-01-18 18:00 | 919.1298
2015-01-18 19:00 | 5536.7922
2015-01-18 20:00 | -10
2015-01-18 21:00 | -10
2015-01-18 22:00 | -10
2015-01-18 23:00 | -10
2015-01-19 | -10
2015-01-19 01:00 | -10
2015-01-19 02:00 | -10
2015-01-19 03:00 | -10
2015-01-19 04:00 | -10
2015-01-19 05:00 | -10
2015-01-19 06:00 | -10
2015-01-19 07:00 | 264.1179
2015-01-19 08:00 | 713.7281
2015-01-19 09:00 | 1089.6729
2015-01-19 10:00 | 1314.4964
2015-01-19 11:00 | 2019.7343
2015-01-19 12:00 | 6892.948
2015-01-19 13:00 | 5466.1617
2015-01-19 14:00 | 6527.8802
2015-01-19 15:00 | 6287.391
2015-01-19 16:00 | 4480.6263
2015-01-19 17:00 | 3155.8507
2015-01-19 18:00 | 1458.9926
2015-01-19 19:00 | 5526.4924
2015-01-19 20:00 | -10
2015-01-19 21:00 | -10
2015-01-19 22:00 | -10
2015-01-19 23:00 | -10
2015-01-20 | -10
2015-01-20 01:00 | -10
2015-01-20 02:00 | -10
2015-01-20 03:00 | -10
2015-01-20 04:00 | -10
2015-01-20 05:00 | -10
2015-01-20 06:00 | -10
2015-01-20 07:00 | 278.2813
2015-01-20 08:00 | 809.4008
2015-01-20 09:00 | 1196.6692
2015-01-20 10:00 | 1890.1404
2015-01-20 11:00 | 4273.7929
2015-01-20 12:00 | 6730.5563
2015-01-20 13:00 | 9640.3393
2015-01-20 14:00 | 9626.5526
2015-01-20 15:00 | 9570.3595
2015-01-20 16:00 | 9325.794
2015-01-20 17:00 | 8773.7208
2015-01-20 18:00 | 7696.4847
2015-01-20 19:00 | 5542.9837
2015-01-20 20:00 | -10
2015-01-20 21:00 | -10
2015-01-20 22:00 | -10
2015-01-20 23:00 | -10
2015-01-21 | -10
2015-01-21 01:00 | -10
2015-01-21 02:00 | -10
2015-01-21 03:00 | -10
2015-01-21 04:00 | -10
2015-01-21 05:00 | -10
2015-01-21 06:00 | -10
2015-01-21 07:00 | 224.1832
2015-01-21 08:00 | 635.2311
2015-01-21 09:00 | 1069.0951
2015-01-21 10:00 | 1459.1048
2015-01-21 11:00 | 2296.3146
2015-01-21 12:00 | 2861.2242
2015-01-21 13:00 | 9663.533
2015-01-21 14:00 | 9658.7987
2015-01-21 15:00 | 9517.5012
2015-01-21 16:00 | 9272.0633
2015-01-21 17:00 | 8749.4387
2015-01-21 18:00 | 7680.9885
2015-01-21 19:00 | 5542.0991
2015-01-21 20:00 | -10
2015-01-21 21:00 | -10
2015-01-21 22:00 | -10
2015-01-21 23:00 | -10
2015-01-22 | -10
2015-01-22 01:00 | -10
2015-01-22 02:00 | -10
2015-01-22 03:00 | -10
2015-01-22 04:00 | -10
2015-01-22 05:00 | -10
2015-01-22 06:00 | -10
2015-01-22 07:00 | 249.0291
2015-01-22 08:00 | 779.9398
2015-01-22 09:00 | 1393.117
2015-01-22 10:00 | 3398.8327
2015-01-22 11:00 | 9738.631
2015-01-22 12:00 | 9735.5286
2015-01-22 13:00 | 9735.7603
2015-01-22 14:00 | 9724.1779
2015-01-22 15:00 | 9700.6747
2015-01-22 16:00 | 9432.9764
2015-01-22 17:00 | 8843.3592
2015-01-22 18:00 | 7709.6756
2015-01-22 19:00 | 5513.6566
2015-01-22 20:00 | -10
2015-01-22 21:00 | -10
2015-01-22 22:00 | -10
2015-01-22 23:00 | -10
2015-01-23 | -10
2015-01-23 01:00 | -10
2015-01-23 02:00 | -10
2015-01-23 03:00 | -10
2015-01-23 04:00 | -10
2015-01-23 05:00 | -10
2015-01-23 06:00 | -10
2015-01-23 07:00 | 6113.8189
2015-01-23 08:00 | 8102.3324
2015-01-23 09:00 | 9157.9675
2015-01-23 10:00 | 9656.5668
2015-01-23 11:00 | 9807.5585
2015-01-23 12:00 | 9802.1201
2015-01-23 13:00 | 9723.2562
2015-01-23 14:00 | 9757.3961
2015-01-23 15:00 | 9656.11
2015-01-23 16:00 | 9529.4432
2015-01-23 17:00 | 8968.1704
2015-01-23 18:00 | 7826.5735
2015-01-23 19:00 | 5625.68
2015-01-23 20:00 | -10
2015-01-23 21:00 | -10
2015-01-23 22:00 | -10
2015-01-23 23:00 | -10
2015-01-24 | -10
2015-01-24 01:00 | -10
2015-01-24 02:00 | -10
2015-01-24 03:00 | -10
2015-01-24 04:00 | -10
2015-01-24 05:00 | -10
2015-01-24 06:00 | -10
2015-01-24 07:00 | 5936.4386
2015-01-24 08:00 | 7921.957
2015-01-24 09:00 | 8972.6492
2015-01-24 10:00 | 9385.235
2015-01-24 11:00 | 9651.9266
2015-01-24 12:00 | 9590.9404
2015-01-24 13:00 | 9619.7303
2015-01-24 14:00 | 9682.6211
2015-01-24 15:00 | 9573.1621
2015-01-24 16:00 | 9321.7788
2015-01-24 17:00 | 8779.9821
2015-01-24 18:00 | 7729.4883
2015-01-24 19:00 | 5576.8871
2015-01-24 20:00 | -10
2015-01-24 21:00 | -10
2015-01-24 22:00 | -10
2015-01-24 23:00 | -10
2015-01-25 | -10
2015-01-25 01:00 | -10
2015-01-25 02:00 | -10
2015-01-25 03:00 | -10
2015-01-25 04:00 | -10
2015-01-25 05:00 | -10
2015-01-25 06:00 | -10
2015-01-25 07:00 | 5837.0865
2015-01-25 08:00 | 7865.2398
2015-01-25 09:00 | 8832.5733
2015-01-25 10:00 | 9333.969
2015-01-25 11:00 | 9563.0194
2015-01-25 12:00 | 9551.579
2015-01-25 13:00 | 9537.8628
2015-01-25 14:00 | 9537.0565
2015-01-25 15:00 | 9508.1968
2015-01-25 16:00 | 9279.6917
2015-01-25 17:00 | 8704.3661
2015-01-25 18:00 | 7630.7711
2015-01-25 19:00 | 5450.41
2015-01-25 20:00 | -10
2015-01-25 21:00 | -10
2015-01-25 22:00 | -10
2015-01-25 23:00 | -10
2015-01-26 | -10
2015-01-26 01:00 | -10
2015-01-26 02:00 | -10
2015-01-26 03:00 | -10
2015-01-26 04:00 | -10
2015-01-26 05:00 | -10
2015-01-26 06:00 | -10
2015-01-26 07:00 | 327.3992
2015-01-26 08:00 | 7860.0508
2015-01-26 09:00 | 8897.9706
2015-01-26 10:00 | 9344.409
2015-01-26 11:00 | 9616.7845
2015-01-26 12:00 | 9529.0329
2015-01-26 13:00 | 9534.6261
2015-01-26 14:00 | 9497.8958
2015-01-26 15:00 | 9439.019
2015-01-26 16:00 | 9197.8457
2015-01-26 17:00 | 8661.8707
2015-01-26 18:00 | 7573.5412
2015-01-26 19:00 | 5362.1593
2015-01-26 20:00 | -10
2015-01-26 21:00 | -10
2015-01-26 22:00 | -10
2015-01-26 23:00 | -10
2015-01-27 | -10
2015-01-27 01:00 | -10
2015-01-27 02:00 | -10
2015-01-27 03:00 | -10
2015-01-27 04:00 | -10
2015-01-27 05:00 | -10
2015-01-27 06:00 | -10
2015-01-27 07:00 | 5834.1603
2015-01-27 08:00 | 7926.479
2015-01-27 09:00 | 8943.7368
2015-01-27 10:00 | 9470.3707
2015-01-27 11:00 | 9703.9426
2015-01-27 12:00 | 9665.4183
2015-01-27 13:00 | 9624.9745
2015-01-27 14:00 | 9645.2825
2015-01-27 15:00 | 9587.8019
2015-01-27 16:00 | 9326.9268
2015-01-27 17:00 | 8871.3917
2015-01-27 18:00 | 7733.546
2015-01-27 19:00 | 5412.3728
2015-01-27 20:00 | -10
2015-01-27 21:00 | -10
2015-01-27 22:00 | -10
2015-01-27 23:00 | -10
2015-01-28 | -10
2015-01-28 01:00 | -10
2015-01-28 02:00 | -10
2015-01-28 03:00 | -10
2015-01-28 04:00 | -10
2015-01-28 05:00 | -10
2015-01-28 06:00 | -10
2015-01-28 07:00 | 5901.8736
2015-01-28 08:00 | 8024.5586
2015-01-28 09:00 | 9000.5747
2015-01-28 10:00 | 9479.9427
2015-01-28 11:00 | 9693.5748
2015-01-28 12:00 | 9721.3198
2015-01-28 13:00 | 9667.863
2015-01-28 14:00 | 9630.0236
2015-01-28 15:00 | 9628.2737
2015-01-28 16:00 | 9387.9002
2015-01-28 17:00 | 8885.9937
2015-01-28 18:00 | 7799.059
2015-01-28 19:00 | 5520.4736
2015-01-28 20:00 | -10
2015-01-28 21:00 | -10
2015-01-28 22:00 | -10
2015-01-28 23:00 | -10
2015-01-29 | -10
2015-01-29 01:00 | -10
2015-01-29 02:00 | -10
2015-01-29 03:00 | -10
2015-01-29 04:00 | -10
2015-01-29 05:00 | -10
2015-01-29 06:00 | -10
2015-01-29 07:00 | 5921.7146
2015-01-29 08:00 | 8010.5246
2015-01-29 09:00 | 8963.4551
2015-01-29 10:00 | 9437.5255
2015-01-29 11:00 | 9581.7212
2015-01-29 12:00 | 9641.6243
2015-01-29 13:00 | 9681.6192
2015-01-29 14:00 | 9672.5036
2015-01-29 15:00 | 9590.5982
2015-01-29 16:00 | 9344.3265
2015-01-29 17:00 | 8830.1479
2015-01-29 18:00 | 7761.053
2015-01-29 19:00 | 5539.5075
2015-01-29 20:00 | -10
2015-01-29 21:00 | -10
2015-01-29 22:00 | -10
2015-01-29 23:00 | -10
2015-01-30 | -10
2015-01-30 01:00 | -10
2015-01-30 02:00 | -10
2015-01-30 03:00 | -10
2015-01-30 04:00 | -10
2015-01-30 05:00 | -10
2015-01-30 06:00 | -10
2015-01-30 07:00 | 214.1224
2015-01-30 08:00 | 805.0427
2015-01-30 09:00 | 3176.4385
2015-01-30 10:00 | 9493.1255
2015-01-30 11:00 | 9717.875
2015-01-30 12:00 | 9757.058
2015-01-30 13:00 | 9797.4254
2015-01-30 14:00 | 9731.5311
2015-01-30 15:00 | 9622.822
2015-01-30 16:00 | 9327.2685
2015-01-30 17:00 | 8831.9576
2015-01-30 18:00 | 7780.5842
2015-01-30 19:00 | 5504.2412
2015-01-30 20:00 | -10
2015-01-30 21:00 | -10
2015-01-30 22:00 | -10
2015-01-30 23:00 | -10
2015-01-31 | -10
2015-01-31 01:00 | -10
2015-01-31 02:00 | -10
2015-01-31 03:00 | -10
2015-01-31 04:00 | -10
2015-01-31 05:00 | -10
2015-01-31 06:00 | -10
2015-01-31 07:00 | 5805.4143
2015-01-31 08:00 | 7980.7697
2015-01-31 09:00 | 9021.2095
2015-01-31 10:00 | 9539.8474
2015-01-31 11:00 | 9766.7337
2015-01-31 12:00 | 9755.1767
2015-01-31 13:00 | 9633.2371
2015-01-31 14:00 | 9644.2709
2015-01-31 15:00 | 9641.376
2015-01-31 16:00 | 9428.7269
2015-01-31 17:00 | 8880.2879
2015-01-31 18:00 | 7825.0126
2015-01-31 19:00 | 5500.1673
2015-01-31 20:00 | -10
2015-01-31 21:00 | -10
2015-01-31 22:00 | -10
2015-01-31 23:00 | -10
2015-02-01 | -10
2015-02-01 01:00 | -10
2015-02-01 02:00 | -10
2015-02-01 03:00 | -10
2015-02-01 04:00 | -10
2015-02-01 05:00 | -10
2015-02-01 06:00 | -10
2015-02-01 07:00 | 5799.3403
2015-02-01 08:00 | 8016.5658
2015-02-01 09:00 | 9067.2905
2015-02-01 10:00 | 9602.5575
2015-02-01 11:00 | 9827.9202
2015-02-01 12:00 | 9850.0007
2015-02-01 13:00 | 9674.8657
2015-02-01 14:00 | 9730.0333
2015-02-01 15:00 | 9604.7565
2015-02-01 16:00 | 9352.9983
2015-02-01 17:00 | 8870.7294
2015-02-01 18:00 | 7810.7899
2015-02-01 19:00 | 5518.2133
2015-02-01 20:00 | -10
2015-02-01 21:00 | -10
2015-02-01 22:00 | -10
2015-02-01 23:00 | -10
2015-02-02 | -10
2015-02-02 01:00 | -10
2015-02-02 02:00 | -10
2015-02-02 03:00 | -10
2015-02-02 04:00 | -10
2015-02-02 05:00 | -10
2015-02-02 06:00 | -10
2015-02-02 07:00 | 5732.1097
2015-02-02 08:00 | 7954.6088
2015-02-02 09:00 | 9021.6395
2015-02-02 10:00 | 9533.0117
2015-02-02 11:00 | 9750.5457
2015-02-02 12:00 | 9838.2628
2015-02-02 13:00 | 9779.8703
2015-02-02 14:00 | 9718.0473
2015-02-02 15:00 | 9656.265
2015-02-02 16:00 | 9364.2172
2015-02-02 17:00 | 8871.738
2015-02-02 18:00 | 7832.8229
2015-02-02 19:00 | 5499.6546
2015-02-02 20:00 | -10
2015-02-02 21:00 | -10
2015-02-02 22:00 | -10
2015-02-02 23:00 | -10
2015-02-03 | -10
2015-02-03 01:00 | -10
2015-02-03 02:00 | -10
2015-02-03 03:00 | -10
2015-02-03 04:00 | -10
2015-02-03 05:00 | -10
2015-02-03 06:00 | -10
2015-02-03 07:00 | 5794.9641
2015-02-03 08:00 | 8084.644
2015-02-03 09:00 | 9150.5562
2015-02-03 10:00 | 9662.5876
2015-02-03 11:00 | 9885.6017
2015-02-03 12:00 | 9938.5358
2015-02-03 13:00 | 9905.1138
2015-02-03 14:00 | 9857.1983
2015-02-03 15:00 | 9693.6729
2015-02-03 16:00 | 9480.998
2015-02-03 17:00 | 8992.6022
2015-02-03 18:00 | 7863.1017
2015-02-03 19:00 | 5457.9742
2015-02-03 20:00 | -10
2015-02-03 21:00 | -10
2015-02-03 22:00 | -10
2015-02-03 23:00 | -10
2015-02-04 | -10
2015-02-04 01:00 | -10
2015-02-04 02:00 | -10
2015-02-04 03:00 | -10
2015-02-04 04:00 | -10
2015-02-04 05:00 | -10
2015-02-04 06:00 | -10
2015-02-04 07:00 | 5780.5223
2015-02-04 08:00 | 8074.1992
2015-02-04 09:00 | 9145.0832
2015-02-04 10:00 | 9667.5479
2015-02-04 11:00 | 9853.7417
2015-02-04 12:00 | 9796.667
2015-02-04 13:00 | 9713.8149
2015-02-04 14:00 | 9681.718
2015-02-04 15:00 | 9636.0577
2015-02-04 16:00 | 9424.4077
2015-02-04 17:00 | 8883.2152
2015-02-04 18:00 | 7835.657
2015-02-04 19:00 | 5458.8887
2015-02-04 20:00 | -10
2015-02-04 21:00 | -10
2015-02-04 22:00 | -10
2015-02-04 23:00 | -10
2015-02-05 | -10
2015-02-05 01:00 | -10
2015-02-05 02:00 | -10
2015-02-05 03:00 | -10
2015-02-05 04:00 | -10
2015-02-05 05:00 | -10
2015-02-05 06:00 | -10
2015-02-05 07:00 | 5655.6917
2015-02-05 08:00 | 7974.4782
2015-02-05 09:00 | 9059.4595
2015-02-05 10:00 | 9558.1456
2015-02-05 11:00 | 9793.5324
2015-02-05 12:00 | 9748.593
2015-02-05 13:00 | 9731.6096
2015-02-05 14:00 | 9694.1605
2015-02-05 15:00 | 9583.6649
2015-02-05 16:00 | 9342.8967
2015-02-05 17:00 | 8856.8488
2015-02-05 18:00 | 7803.7769
2015-02-05 19:00 | 5405.4761
2015-02-05 20:00 | -10
2015-02-05 21:00 | -10
2015-02-05 22:00 | -10
2015-02-05 23:00 | -10
2015-02-06 | -10
2015-02-06 01:00 | -10
2015-02-06 02:00 | -10
2015-02-06 03:00 | -10
2015-02-06 04:00 | -10
2015-02-06 05:00 | -10
2015-02-06 06:00 | -10
2015-02-06 07:00 | 5601.3893
2015-02-06 08:00 | 7942.5867
2015-02-06 09:00 | 9021.874
2015-02-06 10:00 | 9556.2421
2015-02-06 11:00 | 9745.626
2015-02-06 12:00 | 9758.1925
2015-02-06 13:00 | 9621.4547
2015-02-06 14:00 | 9570.8538
2015-02-06 15:00 | 4235.048
2015-02-06 16:00 | 1756.6626
2015-02-06 17:00 | 2935.829
2015-02-06 18:00 | 7763.3092
2015-02-06 19:00 | 5295.6184
2015-02-06 20:00 | -10
2015-02-06 21:00 | -10
2015-02-06 22:00 | -10
2015-02-06 23:00 | -10
2015-02-07 | -10
2015-02-07 01:00 | -10
2015-02-07 02:00 | -10
2015-02-07 03:00 | -10
2015-02-07 04:00 | -10
2015-02-07 05:00 | -10
2015-02-07 06:00 | -10
2015-02-07 07:00 | 5404.6225
2015-02-07 08:00 | 7814.8492
2015-02-07 09:00 | 8878.0739
2015-02-07 10:00 | 9385.5996
2015-02-07 11:00 | 9565.0222
2015-02-07 12:00 | 9500.2474
2015-02-07 13:00 | 9462.1191
2015-02-07 14:00 | 9469.6951
2015-02-07 15:00 | 9473.5938
2015-02-07 16:00 | 9230.9705
2015-02-07 17:00 | 8738.2335
2015-02-07 18:00 | 7683.8629
2015-02-07 19:00 | 5244.3923
2015-02-07 20:00 | -10
2015-02-07 21:00 | -10
2015-02-07 22:00 | -10
2015-02-07 23:00 | -10
2015-02-08 | -10
2015-02-08 01:00 | -10
2015-02-08 02:00 | -10
2015-02-08 03:00 | -10
2015-02-08 04:00 | -10
2015-02-08 05:00 | -10
2015-02-08 06:00 | -10
2015-02-08 07:00 | 144.0858
2015-02-08 08:00 | 571.052
2015-02-08 09:00 | 1269.9331
2015-02-08 10:00 | 9450.34
2015-02-08 11:00 | 9669.0193
2015-02-08 12:00 | 9638.3175
2015-02-08 13:00 | 9648.7848
2015-02-08 14:00 | 9603.7317
2015-02-08 15:00 | 9439.469
2015-02-08 16:00 | 9296.0511
2015-02-08 17:00 | 8753.6263
2015-02-08 18:00 | 7618.4709
2015-02-08 19:00 | 5104.5546
2015-02-08 20:00 | -10
2015-02-08 21:00 | -10
2015-02-08 22:00 | -10
2015-02-08 23:00 | -10
2015-02-09 | -10
2015-02-09 01:00 | -10
2015-02-09 02:00 | -10
2015-02-09 03:00 | -10
2015-02-09 04:00 | -10
2015-02-09 05:00 | -10
2015-02-09 06:00 | -10
2015-02-09 07:00 | 5385.6451
2015-02-09 08:00 | 927.751
2015-02-09 09:00 | 2662.0819
2015-02-09 10:00 | 3769.5959
2015-02-09 11:00 | 3360.3308
2015-02-09 12:00 | 5215.8488
2015-02-09 13:00 | 4469.7252
2015-02-09 14:00 | 6371.8403
2015-02-09 15:00 | 5167.6728
2015-02-09 16:00 | 3910.5405
2015-02-09 17:00 | 1718.8681
2015-02-09 18:00 | 1270.854
2015-02-09 19:00 | 5103.0553
2015-02-09 20:00 | -10
2015-02-09 21:00 | -10
2015-02-09 22:00 | -10
2015-02-09 23:00 | -10
2015-02-10 | -10
2015-02-10 01:00 | -10
2015-02-10 02:00 | -10
2015-02-10 03:00 | -10
2015-02-10 04:00 | -10
2015-02-10 05:00 | -10
2015-02-10 06:00 | -10
2015-02-10 07:00 | 5316.0142
2015-02-10 08:00 | 7827.4762
2015-02-10 09:00 | 8910.1661
2015-02-10 10:00 | 9406.3519
2015-02-10 11:00 | 9555.354
2015-02-10 12:00 | 9580.6474
2015-02-10 13:00 | 9543.0044
2015-02-10 14:00 | 9409.1063
2015-02-10 15:00 | 9363.8777
2015-02-10 16:00 | 9200.3233
2015-02-10 17:00 | 8716.9322
2015-02-10 18:00 | 7575.9343
2015-02-10 19:00 | 5003.3145
2015-02-10 20:00 | -10
2015-02-10 21:00 | -10
2015-02-10 22:00 | -10
2015-02-10 23:00 | -10
2015-02-11 | -10
2015-02-11 01:00 | -10
2015-02-11 02:00 | -10
2015-02-11 03:00 | -10
2015-02-11 04:00 | -10
2015-02-11 05:00 | -10
2015-02-11 06:00 | -10
2015-02-11 07:00 | 5236.0279
2015-02-11 08:00 | 7777.0037
2015-02-11 09:00 | 8855.8632
2015-02-11 10:00 | 9310.9445
2015-02-11 11:00 | 9450.1078
2015-02-11 12:00 | 9453.0389
2015-02-11 13:00 | 9447.784
2015-02-11 14:00 | 9352.5078
2015-02-11 15:00 | 9313.1098
2015-02-11 16:00 | 9195.1007
2015-02-11 17:00 | 8681.6533
2015-02-11 18:00 | 7568.9845
2015-02-11 19:00 | 4966.5489
2015-02-11 20:00 | -10
2015-02-11 21:00 | -10
2015-02-11 22:00 | -10
2015-02-11 23:00 | -10
2015-02-12 | -10
2015-02-12 01:00 | -10
2015-02-12 02:00 | -10
2015-02-12 03:00 | -10
2015-02-12 04:00 | -10
2015-02-12 05:00 | -10
2015-02-12 06:00 | -10
2015-02-12 07:00 | 5325.1089
2015-02-12 08:00 | 7891.9565
2015-02-12 09:00 | 8990.8309
2015-02-12 10:00 | 9425.5095
2015-02-12 11:00 | 9624.6363
2015-02-12 12:00 | 9597.2206
2015-02-12 13:00 | 9581.8742
2015-02-12 14:00 | 9508.3765
2015-02-12 15:00 | 9506.8702
2015-02-12 16:00 | 9320.2581
2015-02-12 17:00 | 8777.3216
2015-02-12 18:00 | 7609.6439
2015-02-12 19:00 | 4967.8575
2015-02-12 20:00 | -10
2015-02-12 21:00 | -10
2015-02-12 22:00 | -10
2015-02-12 23:00 | -10
2015-02-13 | -10
2015-02-13 01:00 | -10
2015-02-13 02:00 | -10
2015-02-13 03:00 | -10
2015-02-13 04:00 | -10
2015-02-13 05:00 | -10
2015-02-13 06:00 | -10
2015-02-13 07:00 | 5375.4798
2015-02-13 08:00 | 7965.1149
2015-02-13 09:00 | 9066.6639
2015-02-13 10:00 | 9506.7483
2015-02-13 11:00 | 9596.4722
2015-02-13 12:00 | 9653.0401
2015-02-13 13:00 | 9565.4086
2015-02-13 14:00 | 9489.8572
2015-02-13 15:00 | 9510.2446
2015-02-13 16:00 | 9431.0733
2015-02-13 17:00 | 8921.8288
2015-02-13 18:00 | 7787.1012
2015-02-13 19:00 | 5064.2134
2015-02-13 20:00 | -10
2015-02-13 21:00 | -10
2015-02-13 22:00 | -10
2015-02-13 23:00 | -10
2015-02-14 | -10
2015-02-14 01:00 | -10
2015-02-14 02:00 | -10
2015-02-14 03:00 | -10
2015-02-14 04:00 | -10
2015-02-14 05:00 | -10
2015-02-14 06:00 | -10
2015-02-14 07:00 | 5385.1326
2015-02-14 08:00 | 8060.0512
2015-02-14 09:00 | 9157.4592
2015-02-14 10:00 | 9642.3152
2015-02-14 11:00 | 9757.0627
2015-02-14 12:00 | 9791.3594
2015-02-14 13:00 | 9680.6461
2015-02-14 14:00 | 9579.4229
2015-02-14 15:00 | 9575.4685
2015-02-14 16:00 | 9398.5472
2015-02-14 17:00 | 8885.7472
2015-02-14 18:00 | 7764.0841
2015-02-14 19:00 | 5047.4885
2015-02-14 20:00 | -10
2015-02-14 21:00 | -10
2015-02-14 22:00 | -10
2015-02-14 23:00 | -10
2015-02-15 | -10
2015-02-15 01:00 | -10
2015-02-15 02:00 | -10
2015-02-15 03:00 | -10
2015-02-15 04:00 | -10
2015-02-15 05:00 | -10
2015-02-15 06:00 | -10
2015-02-15 07:00 | 5245.4661
2015-02-15 08:00 | 7956.78
2015-02-15 09:00 | 9062.5166
2015-02-15 10:00 | 9575.2536
2015-02-15 11:00 | 9772.5669
2015-02-15 12:00 | 9662.1948
2015-02-15 13:00 | 9584.2409
2015-02-15 14:00 | 9515.1154
2015-02-15 15:00 | 9666.3008
2015-02-15 16:00 | 9496.6611
2015-02-15 17:00 | 8987.6267
2015-02-15 18:00 | 7794.8764
2015-02-15 19:00 | 4952.1139
2015-02-15 20:00 | -10
2015-02-15 21:00 | -10
2015-02-15 22:00 | -10
2015-02-15 23:00 | -10
2015-02-16 | -10
2015-02-16 01:00 | -10
2015-02-16 02:00 | -10
2015-02-16 03:00 | -10
2015-02-16 04:00 | -10
2015-02-16 05:00 | -10
2015-02-16 06:00 | -10
2015-02-16 07:00 | 115.799
2015-02-16 08:00 | 668.0978
2015-02-16 09:00 | 1703.9982
2015-02-16 10:00 | 9486.7261
2015-02-16 11:00 | 9661.1503
2015-02-16 12:00 | 9622.6776
2015-02-16 13:00 | 9528.5745
2015-02-16 14:00 | 9513.903
2015-02-16 15:00 | 9557.625
2015-02-16 16:00 | 9364.6892
2015-02-16 17:00 | 8851.2982
2015-02-16 18:00 | 7713.1623
2015-02-16 19:00 | 4825.6715
2015-02-16 20:00 | -10
2015-02-16 21:00 | -10
2015-02-16 22:00 | -10
2015-02-16 23:00 | -10
2015-02-17 | -10
2015-02-17 01:00 | -10
2015-02-17 02:00 | -10
2015-02-17 03:00 | -10
2015-02-17 04:00 | -10
2015-02-17 05:00 | -10
2015-02-17 06:00 | -10
2015-02-17 07:00 | 109.7685
2015-02-17 08:00 | 7909.4849
2015-02-17 09:00 | 9068.4718
2015-02-17 10:00 | 9608.159
2015-02-17 11:00 | 9803.7613
2015-02-17 12:00 | 9782.6651
2015-02-17 13:00 | 9563.6701
2015-02-17 14:00 | 9717.7728
2015-02-17 15:00 | 9686.3107
2015-02-17 16:00 | 9511.0029
2015-02-17 17:00 | 8989.7034
2015-02-17 18:00 | 7783.0045
2015-02-17 19:00 | 4794.5302
2015-02-17 20:00 | -10
2015-02-17 21:00 | -10
2015-02-17 22:00 | -10
2015-02-17 23:00 | -10
2015-02-18 | -10
2015-02-18 01:00 | -10
2015-02-18 02:00 | -10
2015-02-18 03:00 | -10
2015-02-18 04:00 | -10
2015-02-18 05:00 | -10
2015-02-18 06:00 | -10
2015-02-18 07:00 | 75.4729
2015-02-18 08:00 | 8001.5647
2015-02-18 09:00 | 9191.2683
2015-02-18 10:00 | 9705.4317
2015-02-18 11:00 | 9824.3963
2015-02-18 12:00 | 9892.5782
2015-02-18 13:00 | 9702.7814
2015-02-18 14:00 | 9728.2792
2015-02-18 15:00 | 9771.3143
2015-02-18 16:00 | 9590.702
2015-02-18 17:00 | 9116.7004
2015-02-18 18:00 | 7861.7452
2015-02-18 19:00 | 4821.9696
2015-02-18 20:00 | -10
2015-02-18 21:00 | -10
2015-02-18 22:00 | -10
2015-02-18 23:00 | -10
2015-02-19 | -10
2015-02-19 01:00 | -10
2015-02-19 02:00 | -10
2015-02-19 03:00 | -10
2015-02-19 04:00 | -10
2015-02-19 05:00 | -10
2015-02-19 06:00 | -10
2015-02-19 07:00 | 74.8689
2015-02-19 08:00 | 8024.5665
2015-02-19 09:00 | 9148.4453
2015-02-19 10:00 | 9611.4208
2015-02-19 11:00 | 9738.7325
2015-02-19 12:00 | 9612.8934
2015-02-19 13:00 | 9650.7836
2015-02-19 14:00 | 9679.7012
2015-02-19 15:00 | 9615.7014
2015-02-19 16:00 | 9437.1114
2015-02-19 17:00 | 8872.1221
2015-02-19 18:00 | 748.771
2015-02-19 19:00 | 4779.5141
2015-02-19 20:00 | -10
2015-02-19 21:00 | -10
2015-02-19 22:00 | -10
2015-02-19 23:00 | -10
2015-02-20 | -10
2015-02-20 01:00 | -10
2015-02-20 02:00 | -10
2015-02-20 03:00 | -10
2015-02-20 04:00 | -10
2015-02-20 05:00 | -10
2015-02-20 06:00 | -10
2015-02-20 07:00 | -0.53136
2015-02-20 08:00 | 691.5873
2015-02-20 09:00 | 1874.3549
2015-02-20 10:00 | 1893.6925
2015-02-20 11:00 | 2599.7699
2015-02-20 12:00 | 1774.2337
2015-02-20 13:00 | 6305.679
2015-02-20 14:00 | 3640.0555
2015-02-20 15:00 | 3220.7523
2015-02-20 16:00 | 3598.2791
2015-02-20 17:00 | 1990.236
2015-02-20 18:00 | 7521.4167
2015-02-20 19:00 | 4418.3478
2015-02-20 20:00 | -10
2015-02-20 21:00 | -10
2015-02-20 22:00 | -10
2015-02-20 23:00 | -10
2015-02-21 | -10
2015-02-21 01:00 | -10
2015-02-21 02:00 | -10
2015-02-21 03:00 | -10
2015-02-21 04:00 | -10
2015-02-21 05:00 | -10
2015-02-21 06:00 | -10
2015-02-21 07:00 | 46.5824
2015-02-21 08:00 | 714.7605
2015-02-21 09:00 | 1788.9948
2015-02-21 10:00 | 9325.4553
2015-02-21 11:00 | 9396.8753
2015-02-21 12:00 | 9367.6263
2015-02-21 13:00 | 9404.3791
2015-02-21 14:00 | 9439.1398
2015-02-21 15:00 | 9427.7442
2015-02-21 16:00 | 9249.9285
2015-02-21 17:00 | 8764.2822
2015-02-21 18:00 | 7521.9269
2015-02-21 19:00 | 4258.786
2015-02-21 20:00 | -10
2015-02-21 21:00 | -10
2015-02-21 22:00 | -10
2015-02-21 23:00 | -10
2015-02-22 | -10
2015-02-22 01:00 | -10
2015-02-22 02:00 | -10
2015-02-22 03:00 | -10
2015-02-22 04:00 | -10
2015-02-22 05:00 | -10
2015-02-22 06:00 | -10
2015-02-22 07:00 | 65.2137
2015-02-22 08:00 | 7742.1223
2015-02-22 09:00 | 8915.107
2015-02-22 10:00 | 9396.1716
2015-02-22 11:00 | 9498.7018
2015-02-22 12:00 | 9463.8271
2015-02-22 13:00 | 9387.9885
2015-02-22 14:00 | 9304.8729
2015-02-22 15:00 | 9307.4022
2015-02-22 16:00 | 9190.4885
2015-02-22 17:00 | 8698.8171
2015-02-22 18:00 | 7517.0147
2015-02-22 19:00 | 4243.2168
2015-02-22 20:00 | -10
2015-02-22 21:00 | -10
2015-02-22 22:00 | -10
2015-02-22 23:00 | -10
2015-02-23 | -10
2015-02-23 01:00 | -10
2015-02-23 02:00 | -10
2015-02-23 03:00 | -10
2015-02-23 04:00 | -10
2015-02-23 05:00 | -10
2015-02-23 06:00 | -10
2015-02-23 07:00 | 39.7665
2015-02-23 08:00 | 627.4057
2015-02-23 09:00 | 1421.6294
2015-02-23 10:00 | 9384.9076
2015-02-23 11:00 | 9526.7005
2015-02-23 12:00 | 9512.0342
2015-02-23 13:00 | 9386.4555
2015-02-23 14:00 | 9305.3424
2015-02-23 15:00 | 9307.9007
2015-02-23 16:00 | 9219.2379
2015-02-23 17:00 | 8682.4725
2015-02-23 18:00 | 7477.0968
2015-02-23 19:00 | 4098.2588
2015-02-23 20:00 | -10
2015-02-23 21:00 | -10
2015-02-23 22:00 | -10
2015-02-23 23:00 | -10
2015-02-24 | -10
2015-02-24 01:00 | -10
2015-02-24 02:00 | -10
2015-02-24 03:00 | -10
2015-02-24 04:00 | -10
2015-02-24 05:00 | -10
2015-02-24 06:00 | -10
2015-02-24 07:00 | -8.463
2015-02-24 08:00 | 354.614
2015-02-24 09:00 | 726.4445
2015-02-24 10:00 | 851.8317
2015-02-24 11:00 | 1164.3753
2015-02-24 12:00 | 1251.4713
2015-02-24 13:00 | 1179.1586
2015-02-24 14:00 | 1662.4567
2015-02-24 15:00 | 1318.3218
2015-02-24 16:00 | 1952.901
2015-02-24 17:00 | 1618.1606
2015-02-24 18:00 | 684.6712
2015-02-24 19:00 | 3993.8702
2015-02-24 20:00 | -10
2015-02-24 21:00 | -10
2015-02-24 22:00 | -10
2015-02-24 23:00 | -10
2015-02-25 | -10
2015-02-25 01:00 | -10
2015-02-25 02:00 | -10
2015-02-25 03:00 | -10
2015-02-25 04:00 | -10
2015-02-25 05:00 | -10
2015-02-25 06:00 | -10
2015-02-25 07:00 | 4.6926
2015-02-25 08:00 | 586.3835
2015-02-25 09:00 | 1148.3361
2015-02-25 10:00 | 1978.8228
2015-02-25 11:00 | 9537.0381
2015-02-25 12:00 | 9520.7776
2015-02-25 13:00 | 9425.0494
2015-02-25 14:00 | 9371.0315
2015-02-25 15:00 | 9378.4038
2015-02-25 16:00 | 9272.6419
2015-02-25 17:00 | 8771.1881
2015-02-25 18:00 | 7550.7389
2015-02-25 19:00 | 3925.1034
2015-02-25 20:00 | -10
2015-02-25 21:00 | -10
2015-02-25 22:00 | -10
2015-02-25 23:00 | -10
2015-02-26 | -10
2015-02-26 01:00 | -10
2015-02-26 02:00 | -10
2015-02-26 03:00 | -10
2015-02-26 04:00 | -10
2015-02-26 05:00 | -10
2015-02-26 06:00 | -10
2015-02-26 07:00 | -7.0757
2015-02-26 08:00 | 376.6601
2015-02-26 09:00 | 781.3937
2015-02-26 10:00 | 1110.7173
2015-02-26 11:00 | 2330.5951
2015-02-26 12:00 | 5851.9627
2015-02-26 13:00 | 9407.5905
2015-02-26 14:00 | 9318.7617
2015-02-26 15:00 | 9444.2386
2015-02-26 16:00 | 9306.0986
2015-02-26 17:00 | 8755.6151
2015-02-26 18:00 | 7487.0892
2015-02-26 19:00 | 3812.9196
2015-02-26 20:00 | -10
2015-02-26 21:00 | -10
2015-02-26 22:00 | -10
2015-02-26 23:00 | -10
2015-02-27 | -10
2015-02-27 01:00 | -10
2015-02-27 02:00 | -10
2015-02-27 03:00 | -10
2015-02-27 04:00 | -10
2015-02-27 05:00 | -10
2015-02-27 06:00 | -10
2015-02-27 07:00 | 24.8309
2015-02-27 08:00 | 7530.2523
2015-02-27 09:00 | 8747.1897
2015-02-27 10:00 | 9288.6599
2015-02-27 11:00 | 9432.1459
2015-02-27 12:00 | 9383.495
2015-02-27 13:00 | 9351.0678
2015-02-27 14:00 | 9285.5941
2015-02-27 15:00 | 9262.5442
2015-02-27 16:00 | 9191.1776
2015-02-27 17:00 | 8666.548
2015-02-27 18:00 | 7395.0267
2015-02-27 19:00 | 3605.3148
2015-02-27 20:00 | -10
2015-02-27 21:00 | -10
2015-02-27 22:00 | -10
2015-02-27 23:00 | -10
2015-02-28 | -10
2015-02-28 01:00 | -10
2015-02-28 02:00 | -10
2015-02-28 03:00 | -10
2015-02-28 04:00 | -10
2015-02-28 05:00 | -10
2015-02-28 06:00 | -10
2015-02-28 07:00 | 43.1603
2015-02-28 08:00 | 7457.8071
2015-02-28 09:00 | 8685.4288
2015-02-28 10:00 | 9205.0023
2015-02-28 11:00 | 4607.4955
2015-02-28 12:00 | 3843.618
2015-02-28 13:00 | 9284.2176
2015-02-28 14:00 | 9267.9144
2015-02-28 15:00 | 9255.0917
2015-02-28 16:00 | 9146.3044
2015-02-28 17:00 | 8577.4885
2015-02-28 18:00 | 7292.7706
2015-02-28 19:00 | 3405.8911
2015-02-28 20:00 | -10
2015-02-28 21:00 | -10
2015-02-28 22:00 | -10
2015-02-28 23:00 | -10
2015-03-01 | -10
2015-03-01 01:00 | -10
2015-03-01 02:00 | -10
2015-03-01 03:00 | -10
2015-03-01 04:00 | -10
2015-03-01 05:00 | -10
2015-03-01 06:00 | -10
2015-03-01 07:00 | 41.9383
2015-03-01 08:00 | 7605.9829
2015-03-01 09:00 | 8822.5147
2015-03-01 10:00 | 9302.3612
2015-03-01 11:00 | 9452.0895
2015-03-01 12:00 | 9462.8945
2015-03-01 13:00 | 9390.568
2015-03-01 14:00 | 9367.57
2015-03-01 15:00 | 9474.9963
2015-03-01 16:00 | 9293.5577
2015-03-01 17:00 | 8744.0255
2015-03-01 18:00 | 7377.6055
2015-03-01 19:00 | 3307.6465
2015-03-01 20:00 | -10
2015-03-01 21:00 | -10
2015-03-01 22:00 | -10
2015-03-01 23:00 | -10
2015-03-02 | -10
2015-03-02 01:00 | -10
2015-03-02 02:00 | -10
2015-03-02 03:00 | -10
2015-03-02 04:00 | -10
2015-03-02 05:00 | -10
2015-03-02 06:00 | -10
2015-03-02 07:00 | 38.7426
2015-03-02 08:00 | 7592.2783
2015-03-02 09:00 | 8820.4018
2015-03-02 10:00 | 9324.3536
2015-03-02 11:00 | 9440.1027
2015-03-02 12:00 | 9537.8594
2015-03-02 13:00 | 9392.12
2015-03-02 14:00 | 9360.5238
2015-03-02 15:00 | 9363.6882
2015-03-02 16:00 | 9286.8582
2015-03-02 17:00 | 8739.8005
2015-03-02 18:00 | 7386.4783
2015-03-02 19:00 | 3240.079
2015-03-02 20:00 | -10
2015-03-02 21:00 | -10
2015-03-02 22:00 | -10
2015-03-02 23:00 | -10
2015-03-03 | -10
2015-03-03 01:00 | -10
2015-03-03 02:00 | -10
2015-03-03 03:00 | -10
2015-03-03 04:00 | -10
2015-03-03 05:00 | -10
2015-03-03 06:00 | -10
2015-03-03 07:00 | 35.3475
2015-03-03 08:00 | 7635.7351
2015-03-03 09:00 | 8821.4263
2015-03-03 10:00 | 9312.2653
2015-03-03 11:00 | 9407.0729
2015-03-03 12:00 | 9360.7696
2015-03-03 13:00 | 9340.8474
2015-03-03 14:00 | 9338.3006
2015-03-03 15:00 | 9405.7316
2015-03-03 16:00 | 9236.887
2015-03-03 17:00 | 8697.5587
2015-03-03 18:00 | 7330.8466
2015-03-03 19:00 | 3059.133
2015-03-03 20:00 | -10
2015-03-03 21:00 | -10
2015-03-03 22:00 | -10
2015-03-03 23:00 | -10
2015-03-04 | -10
2015-03-04 01:00 | -10
2015-03-04 02:00 | -10
2015-03-04 03:00 | -10
2015-03-04 04:00 | -10
2015-03-04 05:00 | -10
2015-03-04 06:00 | -10
2015-03-04 07:00 | 31.7655
2015-03-04 08:00 | 7648.4611
2015-03-04 09:00 | 8879.4789
2015-03-04 10:00 | 9390.5529
2015-03-04 11:00 | 9521.7868
2015-03-04 12:00 | 9433.8497
2015-03-04 13:00 | 9343.6124
2015-03-04 14:00 | 9350.1402
2015-03-04 15:00 | 9367.3954
2015-03-04 16:00 | 9167.4747
2015-03-04 17:00 | 8657.3604
2015-03-04 18:00 | 7308.8919
2015-03-04 19:00 | 2919.6595
2015-03-04 20:00 | -10
2015-03-04 21:00 | -10
2015-03-04 22:00 | -10
2015-03-04 23:00 | -10
2015-03-05 | -10
2015-03-05 01:00 | -10
2015-03-05 02:00 | -10
2015-03-05 03:00 | -10
2015-03-05 04:00 | -10
2015-03-05 05:00 | -10
2015-03-05 06:00 | -10
2015-03-05 07:00 | 28.9938
2015-03-05 08:00 | 7730.5876
2015-03-05 09:00 | 8938.1407
2015-03-05 10:00 | 9434.9713
2015-03-05 11:00 | 9568.4772
2015-03-05 12:00 | 9530.505
2015-03-05 13:00 | 9423.5294
2015-03-05 14:00 | 9391.6395
2015-03-05 15:00 | 9395.6224
2015-03-05 16:00 | 9285.3464
2015-03-05 17:00 | 8764.4472
2015-03-05 18:00 | 7391.5645
2015-03-05 19:00 | 2772.7614
2015-03-05 20:00 | -10
2015-03-05 21:00 | -10
2015-03-05 22:00 | -10
2015-03-05 23:00 | -10
2015-03-06 | -10
2015-03-06 01:00 | -10
2015-03-06 02:00 | -10
2015-03-06 03:00 | -10
2015-03-06 04:00 | -10
2015-03-06 05:00 | -10
2015-03-06 06:00 | -10
2015-03-06 07:00 | 25.953
2015-03-06 08:00 | 7736.6253
2015-03-06 09:00 | 8941.4858
2015-03-06 10:00 | 9453.4611
2015-03-06 11:00 | 9654.1047
2015-03-06 12:00 | 9606.4951
2015-03-06 13:00 | 9538.1901
2015-03-06 14:00 | 9562.385
2015-03-06 15:00 | 9561.2896
2015-03-06 16:00 | 9376.6756
2015-03-06 17:00 | 8778.548
2015-03-06 18:00 | 7379.0783
2015-03-06 19:00 | 2653.223
2015-03-06 20:00 | -10
2015-03-06 21:00 | -10
2015-03-06 22:00 | -10
2015-03-06 23:00 | -10
2015-03-07 | -10
2015-03-07 01:00 | -10
2015-03-07 02:00 | -10
2015-03-07 03:00 | -10
2015-03-07 04:00 | -10
2015-03-07 05:00 | -10
2015-03-07 06:00 | -10
2015-03-07 07:00 | -10
2015-03-07 08:00 | 387.4799
2015-03-07 09:00 | 1513.7027
2015-03-07 10:00 | 9500.1109
2015-03-07 11:00 | 9648.82
2015-03-07 12:00 | 9600.1838
2015-03-07 13:00 | 9487.0148
2015-03-07 14:00 | 9336.1339
2015-03-07 15:00 | 9378.3053
2015-03-07 16:00 | 9183.5231
2015-03-07 17:00 | 8722.6432
2015-03-07 18:00 | 7267.8383
2015-03-07 19:00 | 2354.1335
2015-03-07 20:00 | -10
2015-03-07 21:00 | -10
2015-03-07 22:00 | -10
2015-03-07 23:00 | -10
2015-03-08 | -10
2015-03-08 01:00 | -10
2015-03-08 02:00 | -10
2015-03-08 03:00 | -10
2015-03-08 04:00 | -10
2015-03-08 05:00 | -10
2015-03-08 06:00 | -10
2015-03-08 07:00 | 17.3528
2015-03-08 08:00 | 7610.976
2015-03-08 09:00 | 8887.7854
2015-03-08 10:00 | 9372.866
2015-03-08 11:00 | 9391.53
2015-03-08 12:00 | 9337.6013
2015-03-08 13:00 | 9359.1398
2015-03-08 14:00 | 9317.1704
2015-03-08 15:00 | 9280.5864
2015-03-08 16:00 | 9079.7938
2015-03-08 17:00 | 8551.984
2015-03-08 18:00 | 7204.3358
2015-03-08 19:00 | 2128.7763
2015-03-08 20:00 | -10
2015-03-08 21:00 | -10
2015-03-08 22:00 | -10
2015-03-08 23:00 | -10
2015-03-09 | -10
2015-03-09 01:00 | -10
2015-03-09 02:00 | -10
2015-03-09 03:00 | -10
2015-03-09 04:00 | -10
2015-03-09 05:00 | -10
2015-03-09 06:00 | -10
2015-03-09 07:00 | 13.4555
2015-03-09 08:00 | 7531.6023
2015-03-09 09:00 | 8763.1049
2015-03-09 10:00 | 9216.8747
2015-03-09 11:00 | 9312.4605
2015-03-09 12:00 | 9277.7425
2015-03-09 13:00 | 9228.2064
2015-03-09 14:00 | 9252.004
2015-03-09 15:00 | 9322.9283
2015-03-09 16:00 | 9151.7937
2015-03-09 17:00 | 8621.399
2015-03-09 18:00 | 7149.2937
2015-03-09 19:00 | 1823.8203
2015-03-09 20:00 | -10
2015-03-09 21:00 | -10
2015-03-09 22:00 | -10
2015-03-09 23:00 | -10
2015-03-10 | -10
2015-03-10 01:00 | -10
2015-03-10 02:00 | -10
2015-03-10 03:00 | -10
2015-03-10 04:00 | -10
2015-03-10 05:00 | -10
2015-03-10 06:00 | -10
2015-03-10 07:00 | 10.191
2015-03-10 08:00 | 7634.5702
2015-03-10 09:00 | 8909.6445
2015-03-10 10:00 | 9349.8512
2015-03-10 11:00 | 9421.0236
2015-03-10 12:00 | 9338.3021
2015-03-10 13:00 | 9244.746
2015-03-10 14:00 | 9208.7329
2015-03-10 15:00 | 9273.2789
2015-03-10 16:00 | 9229.7247
2015-03-10 17:00 | 8665.3478
2015-03-10 18:00 | 7157.6474
2015-03-10 19:00 | 1594.1359
2015-03-10 20:00 | -10
2015-03-10 21:00 | -10
2015-03-10 22:00 | -10
2015-03-10 23:00 | -10
2015-03-11 | -10
2015-03-11 01:00 | -10
2015-03-11 02:00 | -10
2015-03-11 03:00 | -10
2015-03-11 04:00 | -10
2015-03-11 05:00 | -10
2015-03-11 06:00 | -10
2015-03-11 07:00 | 5.4951
2015-03-11 08:00 | 7626.1759
2015-03-11 09:00 | 8859.8896
2015-03-11 10:00 | 9350.8976
2015-03-11 11:00 | 9445.134
2015-03-11 12:00 | 9375.6977
2015-03-11 13:00 | 9231.2216
2015-03-11 14:00 | 9222.1953
2015-03-11 15:00 | 9241.8556
2015-03-11 16:00 | 9182.7367
2015-03-11 17:00 | 8620.5968
2015-03-11 18:00 | 7130.9332
2015-03-11 19:00 | -10
2015-03-11 20:00 | -10
2015-03-11 21:00 | -10
2015-03-11 22:00 | -10
2015-03-11 23:00 | -10
2015-03-12 | -10
2015-03-12 01:00 | -10
2015-03-12 02:00 | -10
2015-03-12 03:00 | -10
2015-03-12 04:00 | -10
2015-03-12 05:00 | -10
2015-03-12 06:00 | -10
2015-03-12 07:00 | -10
2015-03-12 08:00 | 503.1152
2015-03-12 09:00 | 8787.4474
2015-03-12 10:00 | 9277.4633
2015-03-12 11:00 | 9355.6928
2015-03-12 12:00 | 9280.3254
2015-03-12 13:00 | 9234.5248
2015-03-12 14:00 | 9203.0387
2015-03-12 15:00 | 9263.6698
2015-03-12 16:00 | 9161.5451
2015-03-12 17:00 | 8681.3281
2015-03-12 18:00 | 7085.52
2015-03-12 19:00 | -10
2015-03-12 20:00 | -10
2015-03-12 21:00 | -10
2015-03-12 22:00 | -10
2015-03-12 23:00 | -10
2015-03-13 | -10
2015-03-13 01:00 | -10
2015-03-13 02:00 | -10
2015-03-13 03:00 | -10
2015-03-13 04:00 | -10
2015-03-13 05:00 | -10
2015-03-13 06:00 | -10
2015-03-13 07:00 | -3.0884
2015-03-13 08:00 | 7579.364
2015-03-13 09:00 | 8916.8075
2015-03-13 10:00 | 9406.6593
2015-03-13 11:00 | 9479.0512
2015-03-13 12:00 | 9348.3106
2015-03-13 13:00 | 9246.2656
2015-03-13 14:00 | 9227.1533
2015-03-13 15:00 | 9341.7728
2015-03-13 16:00 | 9202.0787
2015-03-13 17:00 | 8657.5115
2015-03-13 18:00 | 7102.7336
2015-03-13 19:00 | -10
2015-03-13 20:00 | -10
2015-03-13 21:00 | -10
2015-03-13 22:00 | -10
2015-03-13 23:00 | -10
2015-03-14 | -10
2015-03-14 01:00 | -10
2015-03-14 02:00 | -10
2015-03-14 03:00 | -10
2015-03-14 04:00 | -10
2015-03-14 05:00 | -10
2015-03-14 06:00 | -10
2015-03-14 07:00 | -6.6967
2015-03-14 08:00 | 7796.3185
2015-03-14 09:00 | 9079.7063
2015-03-14 10:00 | 9555.7183
2015-03-14 11:00 | 9623.8055
2015-03-14 12:00 | 9559.7032
2015-03-14 13:00 | 9466.0342
2015-03-14 14:00 | 9447.5388
2015-03-14 15:00 | 9443.2645
2015-03-14 16:00 | 9311.7212
2015-03-14 17:00 | 8731.9283
2015-03-14 18:00 | 7116.0872
2015-03-14 19:00 | -10
2015-03-14 20:00 | -10
2015-03-14 21:00 | -10
2015-03-14 22:00 | -10
2015-03-14 23:00 | -10
2015-03-15 | -10
2015-03-15 01:00 | -10
2015-03-15 02:00 | -10
2015-03-15 03:00 | -10
2015-03-15 04:00 | -10
2015-03-15 05:00 | -10
2015-03-15 06:00 | -10
2015-03-15 07:00 | -10
2015-03-15 08:00 | 7937.987
2015-03-15 09:00 | 9141.596
2015-03-15 10:00 | 9583.183
2015-03-15 11:00 | 9556.4283
2015-03-15 12:00 | 9483.255
2015-03-15 13:00 | 9416.9917
2015-03-15 14:00 | 9360.4444
2015-03-15 15:00 | 9336.186
2015-03-15 16:00 | 9281.3442
2015-03-15 17:00 | 8736.7742
2015-03-15 18:00 | 7200.4488
2015-03-15 19:00 | -10
2015-03-15 20:00 | -10
2015-03-15 21:00 | -10
2015-03-15 22:00 | -10
2015-03-15 23:00 | -10
2015-03-16 | -10
2015-03-16 01:00 | -10
2015-03-16 02:00 | -10
2015-03-16 03:00 | -10
2015-03-16 04:00 | -10
2015-03-16 05:00 | -10
2015-03-16 06:00 | -10
2015-03-16 07:00 | -10
2015-03-16 08:00 | 7706.2265
2015-03-16 09:00 | 8921.4969
2015-03-16 10:00 | 9371.8369
2015-03-16 11:00 | 9418.5705
2015-03-16 12:00 | 9330.5011
2015-03-16 13:00 | 9180.3945
2015-03-16 14:00 | 9191.8577
2015-03-16 15:00 | 9227.8667
2015-03-16 16:00 | 9102.6935
2015-03-16 17:00 | 8546.0481
2015-03-16 18:00 | 6990.3148
2015-03-16 19:00 | -10
2015-03-16 20:00 | -10
2015-03-16 21:00 | -10
2015-03-16 22:00 | -10
2015-03-16 23:00 | -10
2015-03-17 | -10
2015-03-17 01:00 | -10
2015-03-17 02:00 | -10
2015-03-17 03:00 | -10
2015-03-17 04:00 | -10
2015-03-17 05:00 | -10
2015-03-17 06:00 | -10
2015-03-17 07:00 | -10
2015-03-17 08:00 | 7580.6305
2015-03-17 09:00 | 8884.773
2015-03-17 10:00 | 9329.7022
2015-03-17 11:00 | 9448.3502
2015-03-17 12:00 | 9332.1168
2015-03-17 13:00 | 9261.5679
2015-03-17 14:00 | 9202.8744
2015-03-17 15:00 | 9180.1181
2015-03-17 16:00 | 9079.0459
2015-03-17 17:00 | 8518.178
2015-03-17 18:00 | 6878.5739
2015-03-17 19:00 | -10
2015-03-17 20:00 | -10
2015-03-17 21:00 | -10
2015-03-17 22:00 | -10
2015-03-17 23:00 | -10
2015-03-18 | -10
2015-03-18 01:00 | -10
2015-03-18 02:00 | -10
2015-03-18 03:00 | -10
2015-03-18 04:00 | -10
2015-03-18 05:00 | -10
2015-03-18 06:00 | -10
2015-03-18 07:00 | -10
2015-03-18 08:00 | 7415.7021
2015-03-18 09:00 | 8737.2136
2015-03-18 10:00 | 9241.3971
2015-03-18 11:00 | 9332.7716
2015-03-18 12:00 | 9250.8783
2015-03-18 13:00 | 9109.7377
2015-03-18 14:00 | 9168.0399
2015-03-18 15:00 | 9194.7835
2015-03-18 16:00 | 9007.5179
2015-03-18 17:00 | 8411.5419
2015-03-18 18:00 | 6738.2373
2015-03-18 19:00 | -10
2015-03-18 20:00 | -10
2015-03-18 21:00 | -10
2015-03-18 22:00 | -10
2015-03-18 23:00 | -10
2015-03-19 | -10
2015-03-19 01:00 | -10
2015-03-19 02:00 | -10
2015-03-19 03:00 | -10
2015-03-19 04:00 | -10
2015-03-19 05:00 | -10
2015-03-19 06:00 | -10
2015-03-19 07:00 | -10
2015-03-19 08:00 | 7430.5609
2015-03-19 09:00 | 8720.1324
2015-03-19 10:00 | 9246.2775
2015-03-19 11:00 | 9342.4245
2015-03-19 12:00 | 9161.8785
2015-03-19 13:00 | 9096.6536
2015-03-19 14:00 | 9046.9598
2015-03-19 15:00 | 9023.9246
2015-03-19 16:00 | 8998.3402
2015-03-19 17:00 | 8407.9
2015-03-19 18:00 | 6731.9236
2015-03-19 19:00 | -10
2015-03-19 20:00 | -10
2015-03-19 21:00 | -10
2015-03-19 22:00 | -10
2015-03-19 23:00 | -10
2015-03-20 | -10
2015-03-20 01:00 | -10
2015-03-20 02:00 | -10
2015-03-20 03:00 | -10
2015-03-20 04:00 | -10
2015-03-20 05:00 | -10
2015-03-20 06:00 | -10
2015-03-20 07:00 | -10
2015-03-20 08:00 | 7322.6819
2015-03-20 09:00 | 8663.9908
2015-03-20 10:00 | 9006.6023
2015-03-20 11:00 | 9124.8015
2015-03-20 12:00 | 8995.8377
2015-03-20 13:00 | 8977.776
2015-03-20 14:00 | 8976.8928
2015-03-20 15:00 | 8974.0231
2015-03-20 16:00 | 8888.2642
2015-03-20 17:00 | 8310.5683
2015-03-20 18:00 | 6538.5887
2015-03-20 19:00 | -10
2015-03-20 20:00 | -10
2015-03-20 21:00 | -10
2015-03-20 22:00 | -10
2015-03-20 23:00 | -10
2015-03-21 | -10
2015-03-21 01:00 | -10
2015-03-21 02:00 | -10
2015-03-21 03:00 | -10
2015-03-21 04:00 | -10
2015-03-21 05:00 | -10
2015-03-21 06:00 | -10
2015-03-21 07:00 | -10
2015-03-21 08:00 | 7378.6974
2015-03-21 09:00 | 8791.9152
2015-03-21 10:00 | 3409.4383
2015-03-21 11:00 | 4724.2961
2015-03-21 12:00 | 5841.4946
2015-03-21 13:00 | 9044.6463
2015-03-21 14:00 | 9037.8806
2015-03-21 15:00 | 9030.9499
2015-03-21 16:00 | 8895.2325
2015-03-21 17:00 | 8243.0718
2015-03-21 18:00 | 6453.5969
2015-03-21 19:00 | -10
2015-03-21 20:00 | -10
2015-03-21 21:00 | -10
2015-03-21 22:00 | -10
2015-03-21 23:00 | -10
2015-03-22 | -10
2015-03-22 01:00 | -10
2015-03-22 02:00 | -10
2015-03-22 03:00 | -10
2015-03-22 04:00 | -10
2015-03-22 05:00 | -10
2015-03-22 06:00 | -10
2015-03-22 07:00 | -10
2015-03-22 08:00 | 7062.6899
2015-03-22 09:00 | 8489.1313
2015-03-22 10:00 | 8953.5342
2015-03-22 11:00 | 9011.0074
2015-03-22 12:00 | 8930.8187
2015-03-22 13:00 | 5150.5585
2015-03-22 14:00 | 8798.3942
2015-03-22 15:00 | 8924.9379
2015-03-22 16:00 | 8809.3909
2015-03-22 17:00 | 8134.239
2015-03-22 18:00 | 6250.5984
2015-03-22 19:00 | -10
2015-03-22 20:00 | -10
2015-03-22 21:00 | -10
2015-03-22 22:00 | -10
2015-03-22 23:00 | -10
2015-03-23 | -10
2015-03-23 01:00 | -10
2015-03-23 02:00 | -10
2015-03-23 03:00 | -10
2015-03-23 04:00 | -10
2015-03-23 05:00 | -10
2015-03-23 06:00 | -10
2015-03-23 07:00 | -10
2015-03-23 08:00 | 129.4828
2015-03-23 09:00 | 486.9117
2015-03-23 10:00 | 1418.028
2015-03-23 11:00 | 2583.4214
2015-03-23 12:00 | 3370.753
2015-03-23 13:00 | 3464.4059
2015-03-23 14:00 | 2638.1833
2015-03-23 15:00 | 2017.747
2015-03-23 16:00 | 1253.9372
2015-03-23 17:00 | 654.6544
2015-03-23 18:00 | 6085.8469
2015-03-23 19:00 | -10
2015-03-23 20:00 | -10
2015-03-23 21:00 | -10
2015-03-23 22:00 | -10
2015-03-23 23:00 | -10
2015-03-24 | -10
2015-03-24 01:00 | -10
2015-03-24 02:00 | -10
2015-03-24 03:00 | -10
2015-03-24 04:00 | -10
2015-03-24 05:00 | -10
2015-03-24 06:00 | -10
2015-03-24 07:00 | -10
2015-03-24 08:00 | 287.0455
2015-03-24 09:00 | 813.3838
2015-03-24 10:00 | 8604.571
2015-03-24 11:00 | 587.8073
2015-03-24 12:00 | 590.0347
2015-03-24 13:00 | 738.755
2015-03-24 14:00 | 1665.5091
2015-03-24 15:00 | 1971.9955
2015-03-24 16:00 | 8549.712
2015-03-24 17:00 | 7967.0751
2015-03-24 18:00 | 5946.3424
2015-03-24 19:00 | -10
2015-03-24 20:00 | -10
2015-03-24 21:00 | -10
2015-03-24 22:00 | -10
2015-03-24 23:00 | -10
2015-03-25 | -10
2015-03-25 01:00 | -10
2015-03-25 02:00 | -10
2015-03-25 03:00 | -10
2015-03-25 04:00 | -10
2015-03-25 05:00 | -10
2015-03-25 06:00 | -10
2015-03-25 07:00 | -10
2015-03-25 08:00 | 202.1293
2015-03-25 09:00 | 689.3166
2015-03-25 10:00 | 2582.2832
2015-03-25 11:00 | 2721.1028
2015-03-25 12:00 | 3279.7356
2015-03-25 13:00 | 4683.0322
2015-03-25 14:00 | 4266.5374
2015-03-25 15:00 | 1920.3776
2015-03-25 16:00 | 1253.5245
2015-03-25 17:00 | 630.4971
2015-03-25 18:00 | 154.1419
2015-03-25 19:00 | -10
2015-03-25 20:00 | -10
2015-03-25 21:00 | -10
2015-03-25 22:00 | -10
2015-03-25 23:00 | -10
2015-03-26 | -10
2015-03-26 01:00 | -10
2015-03-26 02:00 | -10
2015-03-26 03:00 | -10
2015-03-26 04:00 | -10
2015-03-26 05:00 | -10
2015-03-26 06:00 | -10
2015-03-26 07:00 | -10
2015-03-26 08:00 | 227.9958
2015-03-26 09:00 | 698.2119
2015-03-26 10:00 | 1145.3377
2015-03-26 11:00 | 1636.0919
2015-03-26 12:00 | 1596.0337
2015-03-26 13:00 | 1235.054
2015-03-26 14:00 | 5393.748
2015-03-26 15:00 | 8787.0913
2015-03-26 16:00 | 8607.0898
2015-03-26 17:00 | 7921.1773
2015-03-26 18:00 | 5827.8028
2015-03-26 19:00 | -10
2015-03-26 20:00 | -10
2015-03-26 21:00 | -10
2015-03-26 22:00 | -10
2015-03-26 23:00 | -10
2015-03-27 | -10
2015-03-27 01:00 | -10
2015-03-27 02:00 | -10
2015-03-27 03:00 | -10
2015-03-27 04:00 | -10
2015-03-27 05:00 | -10
2015-03-27 06:00 | -10
2015-03-27 07:00 | -10
2015-03-27 08:00 | 6958.3035
2015-03-27 09:00 | 8392.7014
2015-03-27 10:00 | 8780.4491
2015-03-27 11:00 | 8779.8639
2015-03-27 12:00 | 8684.8621
2015-03-27 13:00 | 8639.0353
2015-03-27 14:00 | 8789.1625
2015-03-27 15:00 | 8858.9069
2015-03-27 16:00 | 8673.2787
2015-03-27 17:00 | 7962.691
2015-03-27 18:00 | 5814.3663
2015-03-27 19:00 | -10
2015-03-27 20:00 | -10
2015-03-27 21:00 | -10
2015-03-27 22:00 | -10
2015-03-27 23:00 | -10
2015-03-28 | -10
2015-03-28 01:00 | -10
2015-03-28 02:00 | -10
2015-03-28 03:00 | -10
2015-03-28 04:00 | -10
2015-03-28 05:00 | -10
2015-03-28 06:00 | -10
2015-03-28 07:00 | -10
2015-03-28 08:00 | 7037.8696
2015-03-28 09:00 | 8478.5972
2015-03-28 10:00 | 8947.3487
2015-03-28 11:00 | 8927.6741
2015-03-28 12:00 | 8806.5045
2015-03-28 13:00 | 8709.6183
2015-03-28 14:00 | 8735.3513
2015-03-28 15:00 | 8813.9105
2015-03-28 16:00 | 8664.6483
2015-03-28 17:00 | 7964.3606
2015-03-28 18:00 | 5870.3052
2015-03-28 19:00 | -10
2015-03-28 20:00 | -10
2015-03-28 21:00 | -10
2015-03-28 22:00 | -10
2015-03-28 23:00 | -10
2015-03-29 | -10
2015-03-29 01:00 | -10
2015-03-29 02:00 | -10
2015-03-29 03:00 | -10
2015-03-29 04:00 | -10
2015-03-29 05:00 | -10
2015-03-29 06:00 | -10
2015-03-29 07:00 | -10
2015-03-29 08:00 | 6997.7865
2015-03-29 09:00 | 8417.3172
2015-03-29 10:00 | 8921.7634
2015-03-29 11:00 | 8974.296
2015-03-29 12:00 | 8899.2338
2015-03-29 13:00 | 8805.4983
2015-03-29 14:00 | 8825.144
2015-03-29 15:00 | 8859.3729
2015-03-29 16:00 | 8703.9991
2015-03-29 17:00 | 8011.2306
2015-03-29 18:00 | 5821.215
2015-03-29 19:00 | -10
2015-03-29 20:00 | -10
2015-03-29 21:00 | -10
2015-03-29 22:00 | -10
2015-03-29 23:00 | -10
2015-03-30 | -10
2015-03-30 01:00 | -10
2015-03-30 02:00 | -10
2015-03-30 03:00 | -10
2015-03-30 04:00 | -10
2015-03-30 05:00 | -10
2015-03-30 06:00 | -10
2015-03-30 07:00 | -10
2015-03-30 08:00 | 334.278
2015-03-30 09:00 | 8540.5721
2015-03-30 10:00 | 8953.0247
2015-03-30 11:00 | 8901.2197
2015-03-30 12:00 | 8794.5326
2015-03-30 13:00 | 8757.7701
2015-03-30 14:00 | 8799.1458
2015-03-30 15:00 | 8872.9049
2015-03-30 16:00 | 8729.6871
2015-03-30 17:00 | 8041.2802
2015-03-30 18:00 | 5724.5052
2015-03-30 19:00 | -10
2015-03-30 20:00 | -10
2015-03-30 21:00 | -10
2015-03-30 22:00 | -10
2015-03-30 23:00 | -10
2015-03-31 | -10
2015-03-31 01:00 | -10
2015-03-31 02:00 | -10
2015-03-31 03:00 | -10
2015-03-31 04:00 | -10
2015-03-31 05:00 | -10
2015-03-31 06:00 | -10
2015-03-31 07:00 | -10
2015-03-31 08:00 | 7232.8464
2015-03-31 09:00 | 8707.5016
2015-03-31 10:00 | 9151.0896
2015-03-31 11:00 | 9105.0001
2015-03-31 12:00 | 8915.792
2015-03-31 13:00 | 8890.821
2015-03-31 14:00 | 8927.7925
2015-03-31 15:00 | 8978.3753
2015-03-31 16:00 | 8848.0603
2015-03-31 17:00 | 8181.0412
2015-03-31 18:00 | 5840.3979
2015-03-31 19:00 | -10
2015-03-31 20:00 | -10
2015-03-31 21:00 | -10
2015-03-31 22:00 | -10
2015-03-31 23:00 | -10
2015-04-01 | -10
2015-04-01 01:00 | -10
2015-04-01 02:00 | -10
2015-04-01 03:00 | -10
2015-04-01 04:00 | -10
2015-04-01 05:00 | -10
2015-04-01 06:00 | -10
2015-04-01 07:00 | -10
2015-04-01 08:00 | 7267.4955
2015-04-01 09:00 | 8725.9786
2015-04-01 10:00 | 9117.8072
2015-04-01 11:00 | 9069.8175
2015-04-01 12:00 | 8914.0788
2015-04-01 13:00 | 8845.8924
2015-04-01 14:00 | 8930.7515
2015-04-01 15:00 | 8973.6928
2015-04-01 16:00 | 8800.2028
2015-04-01 17:00 | 8110.4931
2015-04-01 18:00 | 5809.9703
2015-04-01 19:00 | -10
2015-04-01 20:00 | -10
2015-04-01 21:00 | -10
2015-04-01 22:00 | -10
2015-04-01 23:00 | -10
2015-04-02 | -10
2015-04-02 01:00 | -10
2015-04-02 02:00 | -10
2015-04-02 03:00 | -10
2015-04-02 04:00 | -10
2015-04-02 05:00 | -10
2015-04-02 06:00 | -10
2015-04-02 07:00 | -10
2015-04-02 08:00 | 7101.5812
2015-04-02 09:00 | 8574.4706
2015-04-02 10:00 | 8975.3875
2015-04-02 11:00 | 9033.3652
2015-04-02 12:00 | 8909.3334
2015-04-02 13:00 | 8793.7367
2015-04-02 14:00 | 8802.3297
2015-04-02 15:00 | 8871.2822
2015-04-02 16:00 | 8688.198
2015-04-02 17:00 | 7938.3031
2015-04-02 18:00 | 5555.9884
2015-04-02 19:00 | -10
2015-04-02 20:00 | -10
2015-04-02 21:00 | -10
2015-04-02 22:00 | -10
2015-04-02 23:00 | -10
2015-04-03 | -10
2015-04-03 01:00 | -10
2015-04-03 02:00 | -10
2015-04-03 03:00 | -10
2015-04-03 04:00 | -10
2015-04-03 05:00 | -10
2015-04-03 06:00 | -10
2015-04-03 07:00 | -10
2015-04-03 08:00 | 6849.793
2015-04-03 09:00 | 8316.895
2015-04-03 10:00 | 8805.6052
2015-04-03 11:00 | 8724.959
2015-04-03 12:00 | 8673.402
2015-04-03 13:00 | 8563.7795
2015-04-03 14:00 | 8599.1189
2015-04-03 15:00 | 8608.9028
2015-04-03 16:00 | 8420.1334
2015-04-03 17:00 | 7698.5795
2015-04-03 18:00 | 5263.2536
2015-04-03 19:00 | -10
2015-04-03 20:00 | -10
2015-04-03 21:00 | -10
2015-04-03 22:00 | -10
2015-04-03 23:00 | -10
2015-04-04 | -10
2015-04-04 01:00 | -10
2015-04-04 02:00 | -10
2015-04-04 03:00 | -10
2015-04-04 04:00 | -10
2015-04-04 05:00 | -10
2015-04-04 06:00 | -10
2015-04-04 07:00 | -10
2015-04-04 08:00 | 6788.7656
2015-04-04 09:00 | 8330.904
2015-04-04 10:00 | 8751.738
2015-04-04 11:00 | 8794.3951
2015-04-04 12:00 | 8651.4115
2015-04-04 13:00 | 8621.1238
2015-04-04 14:00 | 8617.8756
2015-04-04 15:00 | 8690.6427
2015-04-04 16:00 | 8508.3739
2015-04-04 17:00 | 7770.4498
2015-04-04 18:00 | 5152.844
2015-04-04 19:00 | -10
2015-04-04 20:00 | -10
2015-04-04 21:00 | -10
2015-04-04 22:00 | -10
2015-04-04 23:00 | -10
2015-04-05 | -10
2015-04-05 01:00 | -10
2015-04-05 02:00 | -10
2015-04-05 03:00 | -10
2015-04-05 04:00 | -10
2015-04-05 05:00 | -10
2015-04-05 06:00 | -10
2015-04-05 07:00 | -10
2015-04-05 08:00 | 6784.5777
2015-04-05 09:00 | 8296.5876
2015-04-05 10:00 | 8725.1424
2015-04-05 11:00 | 8746.1931
2015-04-05 12:00 | 8635.2628
2015-04-05 13:00 | 8566.6789
2015-04-05 14:00 | 8600.3945
2015-04-05 15:00 | 8645.7019
2015-04-05 16:00 | 8495.3566
2015-04-05 17:00 | 7761.2439
2015-04-05 18:00 | 5116.9351
2015-04-05 19:00 | -10
2015-04-05 20:00 | -10
2015-04-05 21:00 | -10
2015-04-05 22:00 | -10
2015-04-05 23:00 | -10
2015-04-06 | -10
2015-04-06 01:00 | -10
2015-04-06 02:00 | -10
2015-04-06 03:00 | -10
2015-04-06 04:00 | -10
2015-04-06 05:00 | -10
2015-04-06 06:00 | -10
2015-04-06 07:00 | -10
2015-04-06 08:00 | 174.5067
2015-04-06 09:00 | 464.7069
2015-04-06 10:00 | 570.216
2015-04-06 11:00 | 2176.6549
2015-04-06 12:00 | 4934.612
2015-04-06 13:00 | 8668.5054
2015-04-06 14:00 | 8707.8227
2015-04-06 15:00 | 2870.1886
2015-04-06 16:00 | 1734.6655
2015-04-06 17:00 | 605.954
2015-04-06 18:00 | 5034.1372
2015-04-06 19:00 | -10
2015-04-06 20:00 | -10
2015-04-06 21:00 | -10
2015-04-06 22:00 | -10
2015-04-06 23:00 | -10
2015-04-07 | -10
2015-04-07 01:00 | -10
2015-04-07 02:00 | -10
2015-04-07 03:00 | -10
2015-04-07 04:00 | -10
2015-04-07 05:00 | -10
2015-04-07 06:00 | -10
2015-04-07 07:00 | -10
2015-04-07 08:00 | 162.8279
2015-04-07 09:00 | 479.501
2015-04-07 10:00 | 1249.3782
2015-04-07 11:00 | 1976.1566
2015-04-07 12:00 | 1723.4312
2015-04-07 13:00 | 2880.7167
2015-04-07 14:00 | 4262.2671
2015-04-07 15:00 | 8587.4252
2015-04-07 16:00 | 8393.4641
2015-04-07 17:00 | 7649.7319
2015-04-07 18:00 | 4819.5807
2015-04-07 19:00 | -10
2015-04-07 20:00 | -10
2015-04-07 21:00 | -10
2015-04-07 22:00 | -10
2015-04-07 23:00 | -10
2015-04-08 | -10
2015-04-08 01:00 | -10
2015-04-08 02:00 | -10
2015-04-08 03:00 | -10
2015-04-08 04:00 | -10
2015-04-08 05:00 | -10
2015-04-08 06:00 | -10
2015-04-08 07:00 | -10
2015-04-08 08:00 | 6645.5974
2015-04-08 09:00 | 8241.7816
2015-04-08 10:00 | 8613.3809
2015-04-08 11:00 | 8611.7757
2015-04-08 12:00 | 8503.0549
2015-04-08 13:00 | 8468.8149
2015-04-08 14:00 | 8526.819
2015-04-08 15:00 | 8581.6816
2015-04-08 16:00 | 8428.9597
2015-04-08 17:00 | 7614.0458
2015-04-08 18:00 | 4687.8721
2015-04-08 19:00 | -10
2015-04-08 20:00 | -10
2015-04-08 21:00 | -10
2015-04-08 22:00 | -10
2015-04-08 23:00 | -10
2015-04-09 | -10
2015-04-09 01:00 | -10
2015-04-09 02:00 | -10
2015-04-09 03:00 | -10
2015-04-09 04:00 | -10
2015-04-09 05:00 | -10
2015-04-09 06:00 | -10
2015-04-09 07:00 | -10
2015-04-09 08:00 | 6737.7642
2015-04-09 09:00 | 8340.4444
2015-04-09 10:00 | 8785.6588
2015-04-09 11:00 | 8801.8005
2015-04-09 12:00 | 8660.6391
2015-04-09 13:00 | 8551.9302
2015-04-09 14:00 | 8560.9811
2015-04-09 15:00 | 8596.0516
2015-04-09 16:00 | 8481.4408
2015-04-09 17:00 | 7666.3046
2015-04-09 18:00 | 4666.1406
2015-04-09 19:00 | -10
2015-04-09 20:00 | -10
2015-04-09 21:00 | -10
2015-04-09 22:00 | -10
2015-04-09 23:00 | -10
2015-04-10 | -10
2015-04-10 01:00 | -10
2015-04-10 02:00 | -10
2015-04-10 03:00 | -10
2015-04-10 04:00 | -10
2015-04-10 05:00 | -10
2015-04-10 06:00 | -10
2015-04-10 07:00 | -10
2015-04-10 08:00 | 6814.3339
2015-04-10 09:00 | 8391.8174
2015-04-10 10:00 | 8770.7149
2015-04-10 11:00 | 8700.3228
2015-04-10 12:00 | 8565.4967
2015-04-10 13:00 | 8500.9333
2015-04-10 14:00 | 8559.4206
2015-04-10 15:00 | 8580.8028
2015-04-10 16:00 | 8405.9678
2015-04-10 17:00 | 7740.2006
2015-04-10 18:00 | 4689.3786
2015-04-10 19:00 | -10
2015-04-10 20:00 | -10
2015-04-10 21:00 | -10
2015-04-10 22:00 | -10
2015-04-10 23:00 | -10
2015-04-11 | -10
2015-04-11 01:00 | -10
2015-04-11 02:00 | -10
2015-04-11 03:00 | -10
2015-04-11 04:00 | -10
2015-04-11 05:00 | -10
2015-04-11 06:00 | -10
2015-04-11 07:00 | -10
2015-04-11 08:00 | 6870.4287
2015-04-11 09:00 | 8440.6376
2015-04-11 10:00 | 8805.7007
2015-04-11 11:00 | 8689.2865
2015-04-11 12:00 | 8500.4638
2015-04-11 13:00 | 8443.8633
2015-04-11 14:00 | 8603.8951
2015-04-11 15:00 | 8682.0359
2015-04-11 16:00 | 8522.2622
2015-04-11 17:00 | 7678.493
2015-04-11 18:00 | 4539.1574
2015-04-11 19:00 | -10
2015-04-11 20:00 | -10
2015-04-11 21:00 | -10
2015-04-11 22:00 | -10
2015-04-11 23:00 | -10
2015-04-12 | -10
2015-04-12 01:00 | -10
2015-04-12 02:00 | -10
2015-04-12 03:00 | -10
2015-04-12 04:00 | -10
2015-04-12 05:00 | -10
2015-04-12 06:00 | -10
2015-04-12 07:00 | -10
2015-04-12 08:00 | 6615.593
2015-04-12 09:00 | 8241.4349
2015-04-12 10:00 | 8667.7131
2015-04-12 11:00 | 8741.7487
2015-04-12 12:00 | 8541.3782
2015-04-12 13:00 | 8360.355
2015-04-12 14:00 | 8422.0092
2015-04-12 15:00 | 8498.265
2015-04-12 16:00 | 8323.2137
2015-04-12 17:00 | 7494.7319
2015-04-12 18:00 | 4217.2143
2015-04-12 19:00 | -10
2015-04-12 20:00 | -10
2015-04-12 21:00 | -10
2015-04-12 22:00 | -10
2015-04-12 23:00 | -10
2015-04-13 | -10
2015-04-13 01:00 | -10
2015-04-13 02:00 | -10
2015-04-13 03:00 | -10
2015-04-13 04:00 | -10
2015-04-13 05:00 | -10
2015-04-13 06:00 | -10
2015-04-13 07:00 | -10
2015-04-13 08:00 | 128.2934
2015-04-13 09:00 | 402.3489
2015-04-13 10:00 | 1019.6536
2015-04-13 11:00 | 8449.3672
2015-04-13 12:00 | 8373.2109
2015-04-13 13:00 | 4356.6832
2015-04-13 14:00 | 4201.2591
2015-04-13 15:00 | 2947.0789
2015-04-13 16:00 | 8216.0645
2015-04-13 17:00 | 639.4947
2015-04-13 18:00 | 3977.1699
2015-04-13 19:00 | -10
2015-04-13 20:00 | -10
2015-04-13 21:00 | -10
2015-04-13 22:00 | -10
2015-04-13 23:00 | -10
2015-04-14 | -10
2015-04-14 01:00 | -10
2015-04-14 02:00 | -10
2015-04-14 03:00 | -10
2015-04-14 04:00 | -10
2015-04-14 05:00 | -10
2015-04-14 06:00 | -10
2015-04-14 07:00 | -10
2015-04-14 08:00 | 178.4131
2015-04-14 09:00 | 551.6355
2015-04-14 10:00 | 2055.9159
2015-04-14 11:00 | 8531.9573
2015-04-14 12:00 | 8362.3211
2015-04-14 13:00 | 8279.0268
2015-04-14 14:00 | 8363.1017
2015-04-14 15:00 | 8462.7627
2015-04-14 16:00 | 8279.2644
2015-04-14 17:00 | 7393.4582
2015-04-14 18:00 | 3830.8243
2015-04-14 19:00 | -10
2015-04-14 20:00 | -10
2015-04-14 21:00 | -10
2015-04-14 22:00 | -10
2015-04-14 23:00 | -10
2015-04-15 | -10
2015-04-15 01:00 | -10
2015-04-15 02:00 | -10
2015-04-15 03:00 | -10
2015-04-15 04:00 | -10
2015-04-15 05:00 | -10
2015-04-15 06:00 | -10
2015-04-15 07:00 | -10
2015-04-15 08:00 | 251.9974
2015-04-15 09:00 | 1124.8173
2015-04-15 10:00 | 2207.8716
2015-04-15 11:00 | 3287.8535
2015-04-15 12:00 | 4198.1712
2015-04-15 13:00 | 3350.7834
2015-04-15 14:00 | 2813.419
2015-04-15 15:00 | 1347.3849
2015-04-15 16:00 | 837.4696
2015-04-15 17:00 | 607.027
2015-04-15 18:00 | 3722.9744
2015-04-15 19:00 | -10
2015-04-15 20:00 | -10
2015-04-15 21:00 | -10
2015-04-15 22:00 | -10
2015-04-15 23:00 | -10
2015-04-16 | -10
2015-04-16 01:00 | -10
2015-04-16 02:00 | -10
2015-04-16 03:00 | -10
2015-04-16 04:00 | -10
2015-04-16 05:00 | -10
2015-04-16 06:00 | -10
2015-04-16 07:00 | -10
2015-04-16 08:00 | 298.5622
2015-04-16 09:00 | 865.7118
2015-04-16 10:00 | 1913.2679
2015-04-16 11:00 | 3138.5065
2015-04-16 12:00 | 4403.9259
2015-04-16 13:00 | 8335.1607
2015-04-16 14:00 | 8404.0804
2015-04-16 15:00 | 8480.3903
2015-04-16 16:00 | 8351.4051
2015-04-16 17:00 | 7441.2901
2015-04-16 18:00 | 3627.3772
2015-04-16 19:00 | -10
2015-04-16 20:00 | -10
2015-04-16 21:00 | -10
2015-04-16 22:00 | -10
2015-04-16 23:00 | -10
2015-04-17 | -10
2015-04-17 01:00 | -10
2015-04-17 02:00 | -10
2015-04-17 03:00 | -10
2015-04-17 04:00 | -10
2015-04-17 05:00 | -10
2015-04-17 06:00 | -10
2015-04-17 07:00 | -10
2015-04-17 08:00 | 6561.857
2015-04-17 09:00 | 8323.228
2015-04-17 10:00 | 8673.4506
2015-04-17 11:00 | 8616.2738
2015-04-17 12:00 | 8428.2129
2015-04-17 13:00 | 8352.8082
2015-04-17 14:00 | 8408.9204
2015-04-17 15:00 | 8500.6511
2015-04-17 16:00 | 8325.5959
2015-04-17 17:00 | 7427.9694
2015-04-17 18:00 | 3550.9719
2015-04-17 19:00 | -10
2015-04-17 20:00 | -10
2015-04-17 21:00 | -10
2015-04-17 22:00 | -10
2015-04-17 23:00 | -10
2015-04-18 | -10
2015-04-18 01:00 | -10
2015-04-18 02:00 | -10
2015-04-18 03:00 | -10
2015-04-18 04:00 | -10
2015-04-18 05:00 | -10
2015-04-18 06:00 | -10
2015-04-18 07:00 | -10
2015-04-18 08:00 | 6579.6551
2015-04-18 09:00 | 8309.1332
2015-04-18 10:00 | 8707.6479
2015-04-18 11:00 | 8621.3173
2015-04-18 12:00 | 8433.219
2015-04-18 13:00 | 8328.4411
2015-04-18 14:00 | 8380.0266
2015-04-18 15:00 | 8440.7433
2015-04-18 16:00 | 8349.6778
2015-04-18 17:00 | 7452.6825
2015-04-18 18:00 | 3413.5488
2015-04-18 19:00 | -10
2015-04-18 20:00 | -10
2015-04-18 21:00 | -10
2015-04-18 22:00 | -10
2015-04-18 23:00 | -10
2015-04-19 | -10
2015-04-19 01:00 | -10
2015-04-19 02:00 | -10
2015-04-19 03:00 | -10
2015-04-19 04:00 | -10
2015-04-19 05:00 | -10
2015-04-19 06:00 | -10
2015-04-19 07:00 | -10
2015-04-19 08:00 | 210.7954
2015-04-19 09:00 | 557.1255
2015-04-19 10:00 | 892.7195
2015-04-19 11:00 | 1019.966
2015-04-19 12:00 | 1250.946
2015-04-19 13:00 | 2101.7811
2015-04-19 14:00 | 1839.004
2015-04-19 15:00 | 2900.5929
2015-04-19 16:00 | 1675.4828
2015-04-19 17:00 | 642.0547
2015-04-19 18:00 | 21.1002
2015-04-19 19:00 | -10
2015-04-19 20:00 | -10
2015-04-19 21:00 | -10
2015-04-19 22:00 | -10
2015-04-19 23:00 | -10
2015-04-20 | -10
2015-04-20 01:00 | -10
2015-04-20 02:00 | -10
2015-04-20 03:00 | -10
2015-04-20 04:00 | -10
2015-04-20 05:00 | -10
2015-04-20 06:00 | -10
2015-04-20 07:00 | -10
2015-04-20 08:00 | 145.6441
2015-04-20 09:00 | 546.2426
2015-04-20 10:00 | 1057.0385
2015-04-20 11:00 | 1565.9085
2015-04-20 12:00 | 1642.955
2015-04-20 13:00 | 1703.4576
2015-04-20 14:00 | 1493.3127
2015-04-20 15:00 | 1965.0405
2015-04-20 16:00 | 1145.6104
2015-04-20 17:00 | 444.0237
2015-04-20 18:00 | 7.1262
2015-04-20 19:00 | -10
2015-04-20 20:00 | -10
2015-04-20 21:00 | -10
2015-04-20 22:00 | -10
2015-04-20 23:00 | -10
2015-04-21 | -10
2015-04-21 01:00 | -10
2015-04-21 02:00 | -10
2015-04-21 03:00 | -10
2015-04-21 04:00 | -10
2015-04-21 05:00 | -10
2015-04-21 06:00 | -10
2015-04-21 07:00 | -10
2015-04-21 08:00 | 6007.6109
2015-04-21 09:00 | 7887.6531
2015-04-21 10:00 | 8331.2936
2015-04-21 11:00 | 8291.4545
2015-04-21 12:00 | 8103.7451
2015-04-21 13:00 | 8010.764
2015-04-21 14:00 | 8119.4901
2015-04-21 15:00 | 8181.1503
2015-04-21 16:00 | 7982.3722
2015-04-21 17:00 | 6965.4874
2015-04-21 18:00 | 2596.3464
2015-04-21 19:00 | -10
2015-04-21 20:00 | -10
2015-04-21 21:00 | -10
2015-04-21 22:00 | -10
2015-04-21 23:00 | -10
2015-04-22 | -10
2015-04-22 01:00 | -10
2015-04-22 02:00 | -10
2015-04-22 03:00 | -10
2015-04-22 04:00 | -10
2015-04-22 05:00 | -10
2015-04-22 06:00 | -10
2015-04-22 07:00 | -10
2015-04-22 08:00 | 6240.8857
2015-04-22 09:00 | 8055.0672
2015-04-22 10:00 | 8446.1975
2015-04-22 11:00 | 8381.2095
2015-04-22 12:00 | 8166.954
2015-04-22 13:00 | 8093.7453
2015-04-22 14:00 | 8198.9638
2015-04-22 15:00 | 8278.1855
2015-04-22 16:00 | 8064.6289
2015-04-22 17:00 | 7085.4086
2015-04-22 18:00 | 2558.2921
2015-04-22 19:00 | -10
2015-04-22 20:00 | -10
2015-04-22 21:00 | -10
2015-04-22 22:00 | -10
2015-04-22 23:00 | -10
2015-04-23 | -10
2015-04-23 01:00 | -10
2015-04-23 02:00 | -10
2015-04-23 03:00 | -10
2015-04-23 04:00 | -10
2015-04-23 05:00 | -10
2015-04-23 06:00 | -10
2015-04-23 07:00 | -10
2015-04-23 08:00 | 6247.8649
2015-04-23 09:00 | 8133.3356
2015-04-23 10:00 | 8505.8664
2015-04-23 11:00 | 8434.1548
2015-04-23 12:00 | 8238.6876
2015-04-23 13:00 | 8159.2764
2015-04-23 14:00 | 8243.1549
2015-04-23 15:00 | 8290.6345
2015-04-23 16:00 | 8138.7421
2015-04-23 17:00 | 7179.5643
2015-04-23 18:00 | 2464.0744
2015-04-23 19:00 | -10
2015-04-23 20:00 | -10
2015-04-23 21:00 | -10
2015-04-23 22:00 | -10
2015-04-23 23:00 | -10
2015-04-24 | -10
2015-04-24 01:00 | -10
2015-04-24 02:00 | -10
2015-04-24 03:00 | -10
2015-04-24 04:00 | -10
2015-04-24 05:00 | -10
2015-04-24 06:00 | -10
2015-04-24 07:00 | -10
2015-04-24 08:00 | 6280.6157
2015-04-24 09:00 | 8160.0516
2015-04-24 10:00 | 8513.2366
2015-04-24 11:00 | 8429.4275
2015-04-24 12:00 | 8260.4769
2015-04-24 13:00 | 8192.1405
2015-04-24 14:00 | 8278.2426
2015-04-24 15:00 | 8338.142
2015-04-24 16:00 | 8198.4643
2015-04-24 17:00 | 7202.7432
2015-04-24 18:00 | 2271.4182
2015-04-24 19:00 | -10
2015-04-24 20:00 | -10
2015-04-24 21:00 | -10
2015-04-24 22:00 | -10
2015-04-24 23:00 | -10
2015-04-25 | -10
2015-04-25 01:00 | -10
2015-04-25 02:00 | -10
2015-04-25 03:00 | -10
2015-04-25 04:00 | -10
2015-04-25 05:00 | -10
2015-04-25 06:00 | -10
2015-04-25 07:00 | -10
2015-04-25 08:00 | 185.3578
2015-04-25 09:00 | 493.8037
2015-04-25 10:00 | 1079.049
2015-04-25 11:00 | 2885.144
2015-04-25 12:00 | 4101.8743
2015-04-25 13:00 | 8087.1441
2015-04-25 14:00 | 8232.1697
2015-04-25 15:00 | 8307.181
2015-04-25 16:00 | 8051.6333
2015-04-25 17:00 | 6969.425
2015-04-25 18:00 | 1869.6109
2015-04-25 19:00 | -10
2015-04-25 20:00 | -10
2015-04-25 21:00 | -10
2015-04-25 22:00 | -10
2015-04-25 23:00 | -10
2015-04-26 | -10
2015-04-26 01:00 | -10
2015-04-26 02:00 | -10
2015-04-26 03:00 | -10
2015-04-26 04:00 | -10
2015-04-26 05:00 | -10
2015-04-26 06:00 | -10
2015-04-26 07:00 | -10
2015-04-26 08:00 | 143.7036
2015-04-26 09:00 | 473.4987
2015-04-26 10:00 | 1354.8647
2015-04-26 11:00 | 8131.5935
2015-04-26 12:00 | 8001.4042
2015-04-26 13:00 | 7888.6767
2015-04-26 14:00 | 7973.6233
2015-04-26 15:00 | 8056.8691
2015-04-26 16:00 | 7839.538
2015-04-26 17:00 | 6811.5247
2015-04-26 18:00 | 1485.5941
2015-04-26 19:00 | -10
2015-04-26 20:00 | -10
2015-04-26 21:00 | -10
2015-04-26 22:00 | -10
2015-04-26 23:00 | -10
2015-04-27 | -10
2015-04-27 01:00 | -10
2015-04-27 02:00 | -10
2015-04-27 03:00 | -10
2015-04-27 04:00 | -10
2015-04-27 05:00 | -10
2015-04-27 06:00 | -10
2015-04-27 07:00 | -10
2015-04-27 08:00 | 5802.2489
2015-04-27 09:00 | 7789.391
2015-04-27 10:00 | 8226.8174
2015-04-27 11:00 | 8212.8899
2015-04-27 12:00 | 8038.6949
2015-04-27 13:00 | 7940.799
2015-04-27 14:00 | 8047.6944
2015-04-27 15:00 | 8102.2022
2015-04-27 16:00 | 7926.1125
2015-04-27 17:00 | 6847.6752
2015-04-27 18:00 | -10
2015-04-27 19:00 | -10
2015-04-27 20:00 | -10
2015-04-27 21:00 | -10
2015-04-27 22:00 | -10
2015-04-27 23:00 | -10
2015-04-28 | -10
2015-04-28 01:00 | -10
2015-04-28 02:00 | -10
2015-04-28 03:00 | -10
2015-04-28 04:00 | -10
2015-04-28 05:00 | -10
2015-04-28 06:00 | -10
2015-04-28 07:00 | -10
2015-04-28 08:00 | 5842.1886
2015-04-28 09:00 | 7810.9331
2015-04-28 10:00 | 8248.9635
2015-04-28 11:00 | 8155.3832
2015-04-28 12:00 | 7968.4506
2015-04-28 13:00 | 7919.5691
2015-04-28 14:00 | 8009.0849
2015-04-28 15:00 | 8079.7709
2015-04-28 16:00 | 7901.1523
2015-04-28 17:00 | 6797.2782
2015-04-28 18:00 | -10
2015-04-28 19:00 | -10
2015-04-28 20:00 | -10
2015-04-28 21:00 | -10
2015-04-28 22:00 | -10
2015-04-28 23:00 | -10
2015-04-29 | -10
2015-04-29 01:00 | -10
2015-04-29 02:00 | -10
2015-04-29 03:00 | -10
2015-04-29 04:00 | -10
2015-04-29 05:00 | -10
2015-04-29 06:00 | -10
2015-04-29 07:00 | -10
2015-04-29 08:00 | 5622.9022
2015-04-29 09:00 | 7657.4465
2015-04-29 10:00 | 8106.2934
2015-04-29 11:00 | 8015.8427
2015-04-29 12:00 | 7838.4831
2015-04-29 13:00 | 7767.1474
2015-04-29 14:00 | 7848.3506
2015-04-29 15:00 | 7931.4355
2015-04-29 16:00 | 7708.8572
2015-04-29 17:00 | 6581.9052
2015-04-29 18:00 | -10
2015-04-29 19:00 | -10
2015-04-29 20:00 | -10
2015-04-29 21:00 | -10
2015-04-29 22:00 | -10
2015-04-29 23:00 | -10
2015-04-30 | -10
2015-04-30 01:00 | -10
2015-04-30 02:00 | -10
2015-04-30 03:00 | -10
2015-04-30 04:00 | -10
2015-04-30 05:00 | -10
2015-04-30 06:00 | -10
2015-04-30 07:00 | -10
2015-04-30 08:00 | 5586.7233
2015-04-30 09:00 | 7677.0785
2015-04-30 10:00 | 8133.4627
2015-04-30 11:00 | 8090.2127
2015-04-30 12:00 | 7903.106
2015-04-30 13:00 | 7848.5591
2015-04-30 14:00 | 7934.3799
2015-04-30 15:00 | 8029.6143
2015-04-30 16:00 | 7890.5219
2015-04-30 17:00 | 6782.6559
2015-04-30 18:00 | -10
2015-04-30 19:00 | -10
2015-04-30 20:00 | -10
2015-04-30 21:00 | -10
2015-04-30 22:00 | -10
2015-04-30 23:00 | -10
2015-05-01 | -10
2015-05-01 01:00 | -10
2015-05-01 02:00 | -10
2015-05-01 03:00 | -10
2015-05-01 04:00 | -10
2015-05-01 05:00 | -10
2015-05-01 06:00 | -10
2015-05-01 07:00 | -10
2015-05-01 08:00 | 161.552
2015-05-01 09:00 | 713.0243
2015-05-01 10:00 | 1313.3208
2015-05-01 11:00 | 1674.1451
2015-05-01 12:00 | 2014.7463
2015-05-01 13:00 | 1851.2368
2015-05-01 14:00 | 1790.2373
2015-05-01 15:00 | 1746.362
2015-05-01 16:00 | 716.7935
2015-05-01 17:00 | 6707.2885
2015-05-01 18:00 | -10
2015-05-01 19:00 | -10
2015-05-01 20:00 | -10
2015-05-01 21:00 | -10
2015-05-01 22:00 | -10
2015-05-01 23:00 | -10
2015-05-02 | -10
2015-05-02 01:00 | -10
2015-05-02 02:00 | -10
2015-05-02 03:00 | -10
2015-05-02 04:00 | -10
2015-05-02 05:00 | -10
2015-05-02 06:00 | -10
2015-05-02 07:00 | -10
2015-05-02 08:00 | 5440.0168
2015-05-02 09:00 | 7631.8078
2015-05-02 10:00 | 8123.2168
2015-05-02 11:00 | 8060.13
2015-05-02 12:00 | 7882.3073
2015-05-02 13:00 | 3234.8846
2015-05-02 14:00 | 3178.1041
2015-05-02 15:00 | 8092.5605
2015-05-02 16:00 | 7901.0713
2015-05-02 17:00 | 6710.2282
2015-05-02 18:00 | -10
2015-05-02 19:00 | -10
2015-05-02 20:00 | -10
2015-05-02 21:00 | -10
2015-05-02 22:00 | -10
2015-05-02 23:00 | -10
2015-05-03 | -10
2015-05-03 01:00 | -10
2015-05-03 02:00 | -10
2015-05-03 03:00 | -10
2015-05-03 04:00 | -10
2015-05-03 05:00 | -10
2015-05-03 06:00 | -10
2015-05-03 07:00 | -10
2015-05-03 08:00 | 5625.8436
2015-05-03 09:00 | 7806.3314
2015-05-03 10:00 | 8249.8407
2015-05-03 11:00 | 8174.0547
2015-05-03 12:00 | 7975.9312
2015-05-03 13:00 | 7907.8449
2015-05-03 14:00 | 8036.3526
2015-05-03 15:00 | 8169.7059
2015-05-03 16:00 | 7971.5475
2015-05-03 17:00 | 6784.1335
2015-05-03 18:00 | -10
2015-05-03 19:00 | -10
2015-05-03 20:00 | -10
2015-05-03 21:00 | -10
2015-05-03 22:00 | -10
2015-05-03 23:00 | -10
2015-05-04 | -10
2015-05-04 01:00 | -10
2015-05-04 02:00 | -10
2015-05-04 03:00 | -10
2015-05-04 04:00 | -10
2015-05-04 05:00 | -10
2015-05-04 06:00 | -10
2015-05-04 07:00 | -10
2015-05-04 08:00 | 5710.938
2015-05-04 09:00 | 7917.7004
2015-05-04 10:00 | 8365.9572
2015-05-04 11:00 | 8237.9657
2015-05-04 12:00 | 8012.781
2015-05-04 13:00 | 7958.5321
2015-05-04 14:00 | 8050.4723
2015-05-04 15:00 | 8155.1574
2015-05-04 16:00 | 1164.0399
2015-05-04 17:00 | 6732.1015
2015-05-04 18:00 | -10
2015-05-04 19:00 | -10
2015-05-04 20:00 | -10
2015-05-04 21:00 | -10
2015-05-04 22:00 | -10
2015-05-04 23:00 | -10
2015-05-05 | -10
2015-05-05 01:00 | -10
2015-05-05 02:00 | -10
2015-05-05 03:00 | -10
2015-05-05 04:00 | -10
2015-05-05 05:00 | -10
2015-05-05 06:00 | -10
2015-05-05 07:00 | -10
2015-05-05 08:00 | 5461.6682
2015-05-05 09:00 | 7726.685
2015-05-05 10:00 | 8190.814
2015-05-05 11:00 | 8131.5144
2015-05-05 12:00 | 7863.1548
2015-05-05 13:00 | 7810.0498
2015-05-05 14:00 | 7955.1302
2015-05-05 15:00 | 8086.4568
2015-05-05 16:00 | 7880.4181
2015-05-05 17:00 | 6654.0654
2015-05-05 18:00 | -10
2015-05-05 19:00 | -10
2015-05-05 20:00 | -10
2015-05-05 21:00 | -10
2015-05-05 22:00 | -10
2015-05-05 23:00 | -10
2015-05-06 | -10
2015-05-06 01:00 | -10
2015-05-06 02:00 | -10
2015-05-06 03:00 | -10
2015-05-06 04:00 | -10
2015-05-06 05:00 | -10
2015-05-06 06:00 | -10
2015-05-06 07:00 | -10
2015-05-06 08:00 | 5471.9867
2015-05-06 09:00 | 7766.0604
2015-05-06 10:00 | 8182.1173
2015-05-06 11:00 | 8083.7529
2015-05-06 12:00 | 7841.3008
2015-05-06 13:00 | 7800.3974
2015-05-06 14:00 | 7920.0626
2015-05-06 15:00 | 8035.7185
2015-05-06 16:00 | 7825.1941
2015-05-06 17:00 | 6590.3242
2015-05-06 18:00 | -10
2015-05-06 19:00 | -10
2015-05-06 20:00 | -10
2015-05-06 21:00 | -10
2015-05-06 22:00 | -10
2015-05-06 23:00 | -10
2015-05-07 | -10
2015-05-07 01:00 | -10
2015-05-07 02:00 | -10
2015-05-07 03:00 | -10
2015-05-07 04:00 | -10
2015-05-07 05:00 | -10
2015-05-07 06:00 | -10
2015-05-07 07:00 | -10
2015-05-07 08:00 | 5274.7821
2015-05-07 09:00 | 513.5768
2015-05-07 10:00 | 1070.2574
2015-05-07 11:00 | 1630.5672
2015-05-07 12:00 | 2384.4229
2015-05-07 13:00 | 2447.9308
2015-05-07 14:00 | 2095.0365
2015-05-07 15:00 | 7835.2619
2015-05-07 16:00 | 7602.0454
2015-05-07 17:00 | 6249.8154
2015-05-07 18:00 | -10
2015-05-07 19:00 | -10
2015-05-07 20:00 | -10
2015-05-07 21:00 | -10
2015-05-07 22:00 | -10
2015-05-07 23:00 | -10
2015-05-08 | -10
2015-05-08 01:00 | -10
2015-05-08 02:00 | -10
2015-05-08 03:00 | -10
2015-05-08 04:00 | -10
2015-05-08 05:00 | -10
2015-05-08 06:00 | -10
2015-05-08 07:00 | -10
2015-05-08 08:00 | 64.2266
2015-05-08 09:00 | 458.8893
2015-05-08 10:00 | 660.2827
2015-05-08 11:00 | 833.9945
2015-05-08 12:00 | 791.1322
2015-05-08 13:00 | 937.1893
2015-05-08 14:00 | 876.7768
2015-05-08 15:00 | 1210.0404
2015-05-08 16:00 | 7398.2534
2015-05-08 17:00 | 6073.4463
2015-05-08 18:00 | -10
2015-05-08 19:00 | -10
2015-05-08 20:00 | -10
2015-05-08 21:00 | -10
2015-05-08 22:00 | -10
2015-05-08 23:00 | -10
2015-05-09 | -10
2015-05-09 01:00 | -10
2015-05-09 02:00 | -10
2015-05-09 03:00 | -10
2015-05-09 04:00 | -10
2015-05-09 05:00 | -10
2015-05-09 06:00 | -10
2015-05-09 07:00 | -10
2015-05-09 08:00 | 135.5877
2015-05-09 09:00 | 7213.2947
2015-05-09 10:00 | 7767.8112
2015-05-09 11:00 | 7698.9934
2015-05-09 12:00 | 7480.389
2015-05-09 13:00 | 7432.8042
2015-05-09 14:00 | 7578.944
2015-05-09 15:00 | 7703.3153
2015-05-09 16:00 | 7453.8307
2015-05-09 17:00 | 6116.9621
2015-05-09 18:00 | -10
2015-05-09 19:00 | -10
2015-05-09 20:00 | -10
2015-05-09 21:00 | -10
2015-05-09 22:00 | -10
2015-05-09 23:00 | -10
2015-05-10 | -10
2015-05-10 01:00 | -10
2015-05-10 02:00 | -10
2015-05-10 03:00 | -10
2015-05-10 04:00 | -10
2015-05-10 05:00 | -10
2015-05-10 06:00 | -10
2015-05-10 07:00 | -10
2015-05-10 08:00 | 5110.2498
2015-05-10 09:00 | 7546.3893
2015-05-10 10:00 | 8030.7635
2015-05-10 11:00 | 7919.3726
2015-05-10 12:00 | 7710.1071
2015-05-10 13:00 | 7656.3232
2015-05-10 14:00 | 7818.0455
2015-05-10 15:00 | 7944.9636
2015-05-10 16:00 | 7726.4344
2015-05-10 17:00 | 6388.6746
2015-05-10 18:00 | -10
2015-05-10 19:00 | -10
2015-05-10 20:00 | -10
2015-05-10 21:00 | -10
2015-05-10 22:00 | -10
2015-05-10 23:00 | -10
2015-05-11 | -10
2015-05-11 01:00 | -10
2015-05-11 02:00 | -10
2015-05-11 03:00 | -10
2015-05-11 04:00 | -10
2015-05-11 05:00 | -10
2015-05-11 06:00 | -10
2015-05-11 07:00 | -10
2015-05-11 08:00 | 4985.8682
2015-05-11 09:00 | 7474.9182
2015-05-11 10:00 | 1439.417
2015-05-11 11:00 | 1932.3426
2015-05-11 12:00 | 1884.1971
2015-05-11 13:00 | 7542.9313
2015-05-11 14:00 | 7691.5513
2015-05-11 15:00 | 1628.8356
2015-05-11 16:00 | 7544.5438
2015-05-11 17:00 | 6151.4217
2015-05-11 18:00 | -10
2015-05-11 19:00 | -10
2015-05-11 20:00 | -10
2015-05-11 21:00 | -10
2015-05-11 22:00 | -10
2015-05-11 23:00 | -10
2015-05-12 | -10
2015-05-12 01:00 | -10
2015-05-12 02:00 | -10
2015-05-12 03:00 | -10
2015-05-12 04:00 | -10
2015-05-12 05:00 | -10
2015-05-12 06:00 | -10
2015-05-12 07:00 | -10
2015-05-12 08:00 | 99.3729
2015-05-12 09:00 | 579.0115
2015-05-12 10:00 | 1137.4482
2015-05-12 11:00 | 1384.1337
2015-05-12 12:00 | 2499.386
2015-05-12 13:00 | 3165.8791
2015-05-12 14:00 | 2350.1435
2015-05-12 15:00 | 1658.3745
2015-05-12 16:00 | 7459.8327
2015-05-12 17:00 | 6027.8073
2015-05-12 18:00 | -10
2015-05-12 19:00 | -10
2015-05-12 20:00 | -10
2015-05-12 21:00 | -10
2015-05-12 22:00 | -10
2015-05-12 23:00 | -10
2015-05-13 | -10
2015-05-13 01:00 | -10
2015-05-13 02:00 | -10
2015-05-13 03:00 | -10
2015-05-13 04:00 | -10
2015-05-13 05:00 | -10
2015-05-13 06:00 | -10
2015-05-13 07:00 | -10
2015-05-13 08:00 | 4667.8527
2015-05-13 09:00 | 7263.2334
2015-05-13 10:00 | 7809.1244
2015-05-13 11:00 | 7730.9229
2015-05-13 12:00 | 7525.4079
2015-05-13 13:00 | 7464.4198
2015-05-13 14:00 | 7598.3765
2015-05-13 15:00 | 7713.2178
2015-05-13 16:00 | 7448.2529
2015-05-13 17:00 | 6027.1899
2015-05-13 18:00 | -10
2015-05-13 19:00 | -10
2015-05-13 20:00 | -10
2015-05-13 21:00 | -10
2015-05-13 22:00 | -10
2015-05-13 23:00 | -10
2015-05-14 | -10
2015-05-14 01:00 | -10
2015-05-14 02:00 | -10
2015-05-14 03:00 | -10
2015-05-14 04:00 | -10
2015-05-14 05:00 | -10
2015-05-14 06:00 | -10
2015-05-14 07:00 | -10
2015-05-14 08:00 | 4673.7168
2015-05-14 09:00 | 7264.0125
2015-05-14 10:00 | 7821.7875
2015-05-14 11:00 | 7743.0483
2015-05-14 12:00 | 7547.7271
2015-05-14 13:00 | 7462.653
2015-05-14 14:00 | 7590.4948
2015-05-14 15:00 | 7676.3023
2015-05-14 16:00 | 930.2246
2015-05-14 17:00 | 5991.1129
2015-05-14 18:00 | -10
2015-05-14 19:00 | -10
2015-05-14 20:00 | -10
2015-05-14 21:00 | -10
2015-05-14 22:00 | -10
2015-05-14 23:00 | -10
2015-05-15 | -10
2015-05-15 01:00 | -10
2015-05-15 02:00 | -10
2015-05-15 03:00 | -10
2015-05-15 04:00 | -10
2015-05-15 05:00 | -10
2015-05-15 06:00 | -10
2015-05-15 07:00 | -10
2015-05-15 08:00 | 4406.9011
2015-05-15 09:00 | 7169.9269
2015-05-15 10:00 | 7706.6172
2015-05-15 11:00 | 7655.3968
2015-05-15 12:00 | 7422.8043
2015-05-15 13:00 | 7405.0537
2015-05-15 14:00 | 7518.4021
2015-05-15 15:00 | 7626.5998
2015-05-15 16:00 | 7389.1308
2015-05-15 17:00 | 5922.4307
2015-05-15 18:00 | -10
2015-05-15 19:00 | -10
2015-05-15 20:00 | -10
2015-05-15 21:00 | -10
2015-05-15 22:00 | -10
2015-05-15 23:00 | -10
2015-05-16 | -10
2015-05-16 01:00 | -10
2015-05-16 02:00 | -10
2015-05-16 03:00 | -10
2015-05-16 04:00 | -10
2015-05-16 05:00 | -10
2015-05-16 06:00 | -10
2015-05-16 07:00 | -10
2015-05-16 08:00 | 4441.8174
2015-05-16 09:00 | 7180.1929
2015-05-16 10:00 | 7714.3669
2015-05-16 11:00 | 7657.7045
2015-05-16 12:00 | 7441.6291
2015-05-16 13:00 | 7380.6681
2015-05-16 14:00 | 7491.1104
2015-05-16 15:00 | 7598.9268
2015-05-16 16:00 | 7343.1507
2015-05-16 17:00 | 5816.3112
2015-05-16 18:00 | -10
2015-05-16 19:00 | -10
2015-05-16 20:00 | -10
2015-05-16 21:00 | -10
2015-05-16 22:00 | -10
2015-05-16 23:00 | -10
2015-05-17 | -10
2015-05-17 01:00 | -10
2015-05-17 02:00 | -10
2015-05-17 03:00 | -10
2015-05-17 04:00 | -10
2015-05-17 05:00 | -10
2015-05-17 06:00 | -10
2015-05-17 07:00 | -10
2015-05-17 08:00 | 56.2869
2015-05-17 09:00 | 533.0785
2015-05-17 10:00 | 1454.719
2015-05-17 11:00 | 2319.5232
2015-05-17 12:00 | 7421.0632
2015-05-17 13:00 | 7333.1536
2015-05-17 14:00 | 7439.1689
2015-05-17 15:00 | 7541.6452
2015-05-17 16:00 | 7249.8351
2015-05-17 17:00 | 5728.3918
2015-05-17 18:00 | -10
2015-05-17 19:00 | -10
2015-05-17 20:00 | -10
2015-05-17 21:00 | -10
2015-05-17 22:00 | -10
2015-05-17 23:00 | -10
2015-05-18 | -10
2015-05-18 01:00 | -10
2015-05-18 02:00 | -10
2015-05-18 03:00 | -10
2015-05-18 04:00 | -10
2015-05-18 05:00 | -10
2015-05-18 06:00 | -10
2015-05-18 07:00 | -10
2015-05-18 08:00 | 24.6752
2015-05-18 09:00 | 585.1686
2015-05-18 10:00 | 1011.4503
2015-05-18 11:00 | 7591.8773
2015-05-18 12:00 | 7404.5994
2015-05-18 13:00 | 7326.8822
2015-05-18 14:00 | 7427.7582
2015-05-18 15:00 | 7521.1015
2015-05-18 16:00 | 7236.2535
2015-05-18 17:00 | 5672.2776
2015-05-18 18:00 | -10
2015-05-18 19:00 | -10
2015-05-18 20:00 | -10
2015-05-18 21:00 | -10
2015-05-18 22:00 | -10
2015-05-18 23:00 | -10
2015-05-19 | -10
2015-05-19 01:00 | -10
2015-05-19 02:00 | -10
2015-05-19 03:00 | -10
2015-05-19 04:00 | -10
2015-05-19 05:00 | -10
2015-05-19 06:00 | -10
2015-05-19 07:00 | -10
2015-05-19 08:00 | 4221.4861
2015-05-19 09:00 | 7080.3917
2015-05-19 10:00 | 1423.0661
2015-05-19 11:00 | 2386.2676
2015-05-19 12:00 | 2890.7137
2015-05-19 13:00 | 7126.6196
2015-05-19 14:00 | 7228.0259
2015-05-19 15:00 | 7331.9601
2015-05-19 16:00 | 7146.455
2015-05-19 17:00 | 5635.702
2015-05-19 18:00 | -10
2015-05-19 19:00 | -10
2015-05-19 20:00 | -10
2015-05-19 21:00 | -10
2015-05-19 22:00 | -10
2015-05-19 23:00 | -10
2015-05-20 | -10
2015-05-20 01:00 | -10
2015-05-20 02:00 | -10
2015-05-20 03:00 | -10
2015-05-20 04:00 | -10
2015-05-20 05:00 | -10
2015-05-20 06:00 | -10
2015-05-20 07:00 | -10
2015-05-20 08:00 | 15.9909
2015-05-20 09:00 | 347.2237
2015-05-20 10:00 | 614.1333
2015-05-20 11:00 | 7391.9527
2015-05-20 12:00 | 7134.8096
2015-05-20 13:00 | 7082.7242
2015-05-20 14:00 | 7227.6226
2015-05-20 15:00 | 1682.0777
2015-05-20 16:00 | 919.3761
2015-05-20 17:00 | 5539.9553
2015-05-20 18:00 | -10
2015-05-20 19:00 | -10
2015-05-20 20:00 | -10
2015-05-20 21:00 | -10
2015-05-20 22:00 | -10
2015-05-20 23:00 | -10
2015-05-21 | -10
2015-05-21 01:00 | -10
2015-05-21 02:00 | -10
2015-05-21 03:00 | -10
2015-05-21 04:00 | -10
2015-05-21 05:00 | -10
2015-05-21 06:00 | -10
2015-05-21 07:00 | -10
2015-05-21 08:00 | 29.1497
2015-05-21 09:00 | 488.9105
2015-05-21 10:00 | 1412.0924
2015-05-21 11:00 | 1413.9931
2015-05-21 12:00 | 2817.1307
2015-05-21 13:00 | 2439.1094
2015-05-21 14:00 | 1926.723
2015-05-21 15:00 | 1786.8035
2015-05-21 16:00 | 645.7461
2015-05-21 17:00 | 5442.2188
2015-05-21 18:00 | -10
2015-05-21 19:00 | -10
2015-05-21 20:00 | -10
2015-05-21 21:00 | -10
2015-05-21 22:00 | -10
2015-05-21 23:00 | -10
2015-05-22 | -10
2015-05-22 01:00 | -10
2015-05-22 02:00 | -10
2015-05-22 03:00 | -10
2015-05-22 04:00 | -10
2015-05-22 05:00 | -10
2015-05-22 06:00 | -10
2015-05-22 07:00 | -10
2015-05-22 08:00 | 30.7418
2015-05-22 09:00 | 573.7617
2015-05-22 10:00 | 1124.0021
2015-05-22 11:00 | 1685.6872
2015-05-22 12:00 | 1676.5744
2015-05-22 13:00 | 2074.6307
2015-05-22 14:00 | 2282.9444
2015-05-22 15:00 | 764.4636
2015-05-22 16:00 | 596.3895
2015-05-22 17:00 | 5662.6436
2015-05-22 18:00 | -10
2015-05-22 19:00 | -10
2015-05-22 20:00 | -10
2015-05-22 21:00 | -10
2015-05-22 22:00 | -10
2015-05-22 23:00 | -10
2015-05-23 | -10
2015-05-23 01:00 | -10
2015-05-23 02:00 | -10
2015-05-23 03:00 | -10
2015-05-23 04:00 | -10
2015-05-23 05:00 | -10
2015-05-23 06:00 | -10
2015-05-23 07:00 | -10
2015-05-23 08:00 | 29.1174
2015-05-23 09:00 | 365.4825
2015-05-23 10:00 | 682.9807
2015-05-23 11:00 | 7643.85
2015-05-23 12:00 | 7410.3799
2015-05-23 13:00 | 7349.6834
2015-05-23 14:00 | 7517.1372
2015-05-23 15:00 | 7698.9099
2015-05-23 16:00 | 7442.6069
2015-05-23 17:00 | 5802.5831
2015-05-23 18:00 | -10
2015-05-23 19:00 | -10
2015-05-23 20:00 | -10
2015-05-23 21:00 | -10
2015-05-23 22:00 | -10
2015-05-23 23:00 | -10
2015-05-24 | -10
2015-05-24 01:00 | -10
2015-05-24 02:00 | -10
2015-05-24 03:00 | -10
2015-05-24 04:00 | -10
2015-05-24 05:00 | -10
2015-05-24 06:00 | -10
2015-05-24 07:00 | -10
2015-05-24 08:00 | 3992.4704
2015-05-24 09:00 | 7171.6744
2015-05-24 10:00 | 7798.4926
2015-05-24 11:00 | 7680.7145
2015-05-24 12:00 | 7442.6784
2015-05-24 13:00 | 7384.5705
2015-05-24 14:00 | 7561.0979
2015-05-24 15:00 | 7701.4138
2015-05-24 16:00 | 7462.0923
2015-05-24 17:00 | 5859.3485
2015-05-24 18:00 | -10
2015-05-24 19:00 | -10
2015-05-24 20:00 | -10
2015-05-24 21:00 | -10
2015-05-24 22:00 | -10
2015-05-24 23:00 | -10
2015-05-25 | -10
2015-05-25 01:00 | -10
2015-05-25 02:00 | -10
2015-05-25 03:00 | -10
2015-05-25 04:00 | -10
2015-05-25 05:00 | -10
2015-05-25 06:00 | -10
2015-05-25 07:00 | -10
2015-05-25 08:00 | 31.0866
2015-05-25 09:00 | 646.5532
2015-05-25 10:00 | 1450.1146
2015-05-25 11:00 | 2343.2082
2015-05-25 12:00 | 2602.7658
2015-05-25 13:00 | 2690.7874
2015-05-25 14:00 | 2266.4211
2015-05-25 15:00 | 2078.3184
2015-05-25 16:00 | 1039.332
2015-05-25 17:00 | 250.1706
2015-05-25 18:00 | -10
2015-05-25 19:00 | -10
2015-05-25 20:00 | -10
2015-05-25 21:00 | -10
2015-05-25 22:00 | -10
2015-05-25 23:00 | -10
2015-05-26 | -10
2015-05-26 01:00 | -10
2015-05-26 02:00 | -10
2015-05-26 03:00 | -10
2015-05-26 04:00 | -10
2015-05-26 05:00 | -10
2015-05-26 06:00 | -10
2015-05-26 07:00 | -10
2015-05-26 08:00 | 3688.3271
2015-05-26 09:00 | 7016.9652
2015-05-26 10:00 | 7631.6768
2015-05-26 11:00 | 7490.0862
2015-05-26 12:00 | 7229.8344
2015-05-26 13:00 | 7149.9396
2015-05-26 14:00 | 7332.6327
2015-05-26 15:00 | 7511.1501
2015-05-26 16:00 | 7244.1919
2015-05-26 17:00 | 5541.1571
2015-05-26 18:00 | -10
2015-05-26 19:00 | -10
2015-05-26 20:00 | -10
2015-05-26 21:00 | -10
2015-05-26 22:00 | -10
2015-05-26 23:00 | -10
2015-05-27 | -10
2015-05-27 01:00 | -10
2015-05-27 02:00 | -10
2015-05-27 03:00 | -10
2015-05-27 04:00 | -10
2015-05-27 05:00 | -10
2015-05-27 06:00 | -10
2015-05-27 07:00 | -10
2015-05-27 08:00 | 3686.2989
2015-05-27 09:00 | 7045.9967
2015-05-27 10:00 | 7652.5
2015-05-27 11:00 | 7559.2537
2015-05-27 12:00 | 7297.2935
2015-05-27 13:00 | 7209.7294
2015-05-27 14:00 | 7340.5135
2015-05-27 15:00 | 7485.7366
2015-05-27 16:00 | 734.3743
2015-05-27 17:00 | 5558.694
2015-05-27 18:00 | -10
2015-05-27 19:00 | -10
2015-05-27 20:00 | -10
2015-05-27 21:00 | -10
2015-05-27 22:00 | -10
2015-05-27 23:00 | -10
2015-05-28 | -10
2015-05-28 01:00 | -10
2015-05-28 02:00 | -10
2015-05-28 03:00 | -10
2015-05-28 04:00 | -10
2015-05-28 05:00 | -10
2015-05-28 06:00 | -10
2015-05-28 07:00 | -10
2015-05-28 08:00 | 2.955
2015-05-28 09:00 | 321.2913
2015-05-28 10:00 | 773.6819
2015-05-28 11:00 | 1413.9595
2015-05-28 12:00 | 2085.8004
2015-05-28 13:00 | 2212.1812
2015-05-28 14:00 | 1209.933
2015-05-28 15:00 | 829.4706
2015-05-28 16:00 | 735.4735
2015-05-28 17:00 | 169.706
2015-05-28 18:00 | -10
2015-05-28 19:00 | -10
2015-05-28 20:00 | -10
2015-05-28 21:00 | -10
2015-05-28 22:00 | -10
2015-05-28 23:00 | -10
2015-05-29 | -10
2015-05-29 01:00 | -10
2015-05-29 02:00 | -10
2015-05-29 03:00 | -10
2015-05-29 04:00 | -10
2015-05-29 05:00 | -10
2015-05-29 06:00 | -10
2015-05-29 07:00 | -10
2015-05-29 08:00 | 3224.2067
2015-05-29 09:00 | 6663.7401
2015-05-29 10:00 | 7288.013
2015-05-29 11:00 | 7240.3311
2015-05-29 12:00 | 7033.7349
2015-05-29 13:00 | 6967.4304
2015-05-29 14:00 | 7094.9242
2015-05-29 15:00 | 7202.4849
2015-05-29 16:00 | 6921.7846
2015-05-29 17:00 | 5202.206
2015-05-29 18:00 | -10
2015-05-29 19:00 | -10
2015-05-29 20:00 | -10
2015-05-29 21:00 | -10
2015-05-29 22:00 | -10
2015-05-29 23:00 | -10
2015-05-30 | -10
2015-05-30 01:00 | -10
2015-05-30 02:00 | -10
2015-05-30 03:00 | -10
2015-05-30 04:00 | -10
2015-05-30 05:00 | -10
2015-05-30 06:00 | -10
2015-05-30 07:00 | -10
2015-05-30 08:00 | -4.4639
2015-05-30 09:00 | 365.7782
2015-05-30 10:00 | 667.187
2015-05-30 11:00 | 7349.361
2015-05-30 12:00 | 7149.1799
2015-05-30 13:00 | 7064.897
2015-05-30 14:00 | 7182.3084
2015-05-30 15:00 | 7318.3218
2015-05-30 16:00 | 7056.5593
2015-05-30 17:00 | 5347.2942
2015-05-30 18:00 | -10
2015-05-30 19:00 | -10
2015-05-30 20:00 | -10
2015-05-30 21:00 | -10
2015-05-30 22:00 | -10
2015-05-30 23:00 | -10
2015-05-31 | -10
2015-05-31 01:00 | -10
2015-05-31 02:00 | -10
2015-05-31 03:00 | -10
2015-05-31 04:00 | -10
2015-05-31 05:00 | -10
2015-05-31 06:00 | -10
2015-05-31 07:00 | -10
2015-05-31 08:00 | -10
2015-05-31 09:00 | 207.8556
2015-05-31 10:00 | 1086.1731
2015-05-31 11:00 | 1085.0391
2015-05-31 12:00 | 1027.0205
2015-05-31 13:00 | 2887.7441
2015-05-31 14:00 | 2478.3542
2015-05-31 15:00 | 1486.2806
2015-05-31 16:00 | 7165.4296
2015-05-31 17:00 | 5445.5142
2015-05-31 18:00 | -10
2015-05-31 19:00 | -10
2015-05-31 20:00 | -10
2015-05-31 21:00 | -10
2015-05-31 22:00 | -10
2015-05-31 23:00 | -10
2015-06-01 | -10
2015-06-01 01:00 | -10
2015-06-01 02:00 | -10
2015-06-01 03:00 | -10
2015-06-01 04:00 | -10
2015-06-01 05:00 | -10
2015-06-01 06:00 | -10
2015-06-01 07:00 | -10
2015-06-01 08:00 | 2.658
2015-06-01 09:00 | 161.5566
2015-06-01 10:00 | 606.1128
2015-06-01 11:00 | 858.7246
2015-06-01 12:00 | 1057.2063
2015-06-01 13:00 | 873.2663
2015-06-01 14:00 | 624.1018
2015-06-01 15:00 | 534.5769
2015-06-01 16:00 | 538.2374
2015-06-01 17:00 | 5286.6003
2015-06-01 18:00 | -10
2015-06-01 19:00 | -10
2015-06-01 20:00 | -10
2015-06-01 21:00 | -10
2015-06-01 22:00 | -10
2015-06-01 23:00 | -10
2015-06-02 | -10
2015-06-02 01:00 | -10
2015-06-02 02:00 | -10
2015-06-02 03:00 | -10
2015-06-02 04:00 | -10
2015-06-02 05:00 | -10
2015-06-02 06:00 | -10
2015-06-02 07:00 | -10
2015-06-02 08:00 | 13.6403
2015-06-02 09:00 | 340.7008
2015-06-02 10:00 | 715.1656
2015-06-02 11:00 | 1917.261
2015-06-02 12:00 | 2330.676
2015-06-02 13:00 | 2379.8837
2015-06-02 14:00 | 2005.049
2015-06-02 15:00 | 1141.2135
2015-06-02 16:00 | 795.3841
2015-06-02 17:00 | 5287.0887
2015-06-02 18:00 | -10
2015-06-02 19:00 | -10
2015-06-02 20:00 | -10
2015-06-02 21:00 | -10
2015-06-02 22:00 | -10
2015-06-02 23:00 | -10
2015-06-03 | -10
2015-06-03 01:00 | -10
2015-06-03 02:00 | -10
2015-06-03 03:00 | -10
2015-06-03 04:00 | -10
2015-06-03 05:00 | -10
2015-06-03 06:00 | -10
2015-06-03 07:00 | -10
2015-06-03 08:00 | 2884.5609
2015-06-03 09:00 | 6685.3518
2015-06-03 10:00 | 7393.425
2015-06-03 11:00 | 7321.3849
2015-06-03 12:00 | 7071.2962
2015-06-03 13:00 | 2868.0423
2015-06-03 14:00 | 2458.3351
2015-06-03 15:00 | 1316.2331
2015-06-03 16:00 | 6989.0632
2015-06-03 17:00 | 5229.9191
2015-06-03 18:00 | -10
2015-06-03 19:00 | -10
2015-06-03 20:00 | -10
2015-06-03 21:00 | -10
2015-06-03 22:00 | -10
2015-06-03 23:00 | -10
2015-06-04 | -10
2015-06-04 01:00 | -10
2015-06-04 02:00 | -10
2015-06-04 03:00 | -10
2015-06-04 04:00 | -10
2015-06-04 05:00 | -10
2015-06-04 06:00 | -10
2015-06-04 07:00 | -10
2015-06-04 08:00 | -1.7442
2015-06-04 09:00 | 323.0827
2015-06-04 10:00 | 829.8429
2015-06-04 11:00 | 890.4454
2015-06-04 12:00 | 843.737
2015-06-04 13:00 | 439.4818
2015-06-04 14:00 | 536.7305
2015-06-04 15:00 | 749.1827
2015-06-04 16:00 | 486.5766
2015-06-04 17:00 | 5277.2573
2015-06-04 18:00 | -10
2015-06-04 19:00 | -10
2015-06-04 20:00 | -10
2015-06-04 21:00 | -10
2015-06-04 22:00 | -10
2015-06-04 23:00 | -10
2015-06-05 | -10
2015-06-05 01:00 | -10
2015-06-05 02:00 | -10
2015-06-05 03:00 | -10
2015-06-05 04:00 | -10
2015-06-05 05:00 | -10
2015-06-05 06:00 | -10
2015-06-05 07:00 | -10
2015-06-05 08:00 | 2725.6615
2015-06-05 09:00 | 6654.7574
2015-06-05 10:00 | 7384.3619
2015-06-05 11:00 | 7307.0958
2015-06-05 12:00 | 7009.4801
2015-06-05 13:00 | 6896.9581
2015-06-05 14:00 | 7022.091
2015-06-05 15:00 | 7126.0573
2015-06-05 16:00 | 6829.898
2015-06-05 17:00 | 5021.8121
2015-06-05 18:00 | -10
2015-06-05 19:00 | -10
2015-06-05 20:00 | -10
2015-06-05 21:00 | -10
2015-06-05 22:00 | -10
2015-06-05 23:00 | -10
2015-06-06 | -10
2015-06-06 01:00 | -10
2015-06-06 02:00 | -10
2015-06-06 03:00 | -10
2015-06-06 04:00 | -10
2015-06-06 05:00 | -10
2015-06-06 06:00 | -10
2015-06-06 07:00 | -10
2015-06-06 08:00 | 2.2106
2015-06-06 09:00 | 265.8198
2015-06-06 10:00 | 1037.8575
2015-06-06 11:00 | 876.1041
2015-06-06 12:00 | 922.1521
2015-06-06 13:00 | 1498.4358
2015-06-06 14:00 | 618.0586
2015-06-06 15:00 | 1410.6603
2015-06-06 16:00 | 6852.8409
2015-06-06 17:00 | 5061.7077
2015-06-06 18:00 | -10
2015-06-06 19:00 | -10
2015-06-06 20:00 | -10
2015-06-06 21:00 | -10
2015-06-06 22:00 | -10
2015-06-06 23:00 | -10
2015-06-07 | -10
2015-06-07 01:00 | -10
2015-06-07 02:00 | -10
2015-06-07 03:00 | -10
2015-06-07 04:00 | -10
2015-06-07 05:00 | -10
2015-06-07 06:00 | -10
2015-06-07 07:00 | -10
2015-06-07 08:00 | 13.082
2015-06-07 09:00 | 6629.8436
2015-06-07 10:00 | 7373.0733
2015-06-07 11:00 | 7317.3617
2015-06-07 12:00 | 7135.1187
2015-06-07 13:00 | 7041.4231
2015-06-07 14:00 | 7186.011
2015-06-07 15:00 | 7324.2097
2015-06-07 16:00 | 7077.6641
2015-06-07 17:00 | 5319.8323
2015-06-07 18:00 | -10
2015-06-07 19:00 | -10
2015-06-07 20:00 | -10
2015-06-07 21:00 | -10
2015-06-07 22:00 | -10
2015-06-07 23:00 | -10
2015-06-08 | -10
2015-06-08 01:00 | -10
2015-06-08 02:00 | -10
2015-06-08 03:00 | -10
2015-06-08 04:00 | -10
2015-06-08 05:00 | -10
2015-06-08 06:00 | -10
2015-06-08 07:00 | -10
2015-06-08 08:00 | -10
2015-06-08 09:00 | 6641.7952
2015-06-08 10:00 | 7332.4858
2015-06-08 11:00 | 7230.3266
2015-06-08 12:00 | 6984.4346
2015-06-08 13:00 | 6899.7253
2015-06-08 14:00 | 7024.9508
2015-06-08 15:00 | 7220.7176
2015-06-08 16:00 | 6904.1176
2015-06-08 17:00 | 5110.3845
2015-06-08 18:00 | -10
2015-06-08 19:00 | -10
2015-06-08 20:00 | -10
2015-06-08 21:00 | -10
2015-06-08 22:00 | -10
2015-06-08 23:00 | -10
2015-06-09 | -10
2015-06-09 01:00 | -10
2015-06-09 02:00 | -10
2015-06-09 03:00 | -10
2015-06-09 04:00 | -10
2015-06-09 05:00 | -10
2015-06-09 06:00 | -10
2015-06-09 07:00 | -10
2015-06-09 08:00 | -10
2015-06-09 09:00 | 449.0572
2015-06-09 10:00 | 821.8947
2015-06-09 11:00 | 1971.1792
2015-06-09 12:00 | 2078.7597
2015-06-09 13:00 | 2408.3079
2015-06-09 14:00 | 1583.8803
2015-06-09 15:00 | 1004.3684
2015-06-09 16:00 | 760.0064
2015-06-09 17:00 | 159.9687
2015-06-09 18:00 | -10
2015-06-09 19:00 | -10
2015-06-09 20:00 | -10
2015-06-09 21:00 | -10
2015-06-09 22:00 | -10
2015-06-09 23:00 | -10
2015-06-10 | -10
2015-06-10 01:00 | -10
2015-06-10 02:00 | -10
2015-06-10 03:00 | -10
2015-06-10 04:00 | -10
2015-06-10 05:00 | -10
2015-06-10 06:00 | -10
2015-06-10 07:00 | -10
2015-06-10 08:00 | -10
2015-06-10 09:00 | 6582.7127
2015-06-10 10:00 | 7320.3618
2015-06-10 11:00 | 7271.8194
2015-06-10 12:00 | 7038.0995
2015-06-10 13:00 | 7011.1791
2015-06-10 14:00 | 7171.4506
2015-06-10 15:00 | 1126.2191
2015-06-10 16:00 | 605.0653
2015-06-10 17:00 | 167.5456
2015-06-10 18:00 | -10
2015-06-10 19:00 | -10
2015-06-10 20:00 | -10
2015-06-10 21:00 | -10
2015-06-10 22:00 | -10
2015-06-10 23:00 | -10
2015-06-11 | -10
2015-06-11 01:00 | -10
2015-06-11 02:00 | -10
2015-06-11 03:00 | -10
2015-06-11 04:00 | -10
2015-06-11 05:00 | -10
2015-06-11 06:00 | -10
2015-06-11 07:00 | -10
2015-06-11 08:00 | -10
2015-06-11 09:00 | 6791.9794
2015-06-11 10:00 | 7575.3329
2015-06-11 11:00 | 7511.546
2015-06-11 12:00 | 7239.3913
2015-06-11 13:00 | 7146.9322
2015-06-11 14:00 | 7311.5869
2015-06-11 15:00 | 7528.9037
2015-06-11 16:00 | 7280.8697
2015-06-11 17:00 | 5546.0332
2015-06-11 18:00 | -10
2015-06-11 19:00 | -10
2015-06-11 20:00 | -10
2015-06-11 21:00 | -10
2015-06-11 22:00 | -10
2015-06-11 23:00 | -10
2015-06-12 | -10
2015-06-12 01:00 | -10
2015-06-12 02:00 | -10
2015-06-12 03:00 | -10
2015-06-12 04:00 | -10
2015-06-12 05:00 | -10
2015-06-12 06:00 | -10
2015-06-12 07:00 | -10
2015-06-12 08:00 | -10
2015-06-12 09:00 | 6786.9138
2015-06-12 10:00 | 7542.1918
2015-06-12 11:00 | 7446.3467
2015-06-12 12:00 | 7201.9311
2015-06-12 13:00 | 7090.8088
2015-06-12 14:00 | 7269.1022
2015-06-12 15:00 | 7452.0142
2015-06-12 16:00 | 7144.8614
2015-06-12 17:00 | 5372.9526
2015-06-12 18:00 | -10
2015-06-12 19:00 | -10
2015-06-12 20:00 | -10
2015-06-12 21:00 | -10
2015-06-12 22:00 | -10
2015-06-12 23:00 | -10
2015-06-13 | -10
2015-06-13 01:00 | -10
2015-06-13 02:00 | -10
2015-06-13 03:00 | -10
2015-06-13 04:00 | -10
2015-06-13 05:00 | -10
2015-06-13 06:00 | -10
2015-06-13 07:00 | -10
2015-06-13 08:00 | -10
2015-06-13 09:00 | 6547.3063
2015-06-13 10:00 | 7304.4089
2015-06-13 11:00 | 7195.4729
2015-06-13 12:00 | 7011.2274
2015-06-13 13:00 | 6906.499
2015-06-13 14:00 | 2011.6947
2015-06-13 15:00 | 7276.7277
2015-06-13 16:00 | 6937.4682
2015-06-13 17:00 | 5165.91
2015-06-13 18:00 | -10
2015-06-13 19:00 | -10
2015-06-13 20:00 | -10
2015-06-13 21:00 | -10
2015-06-13 22:00 | -10
2015-06-13 23:00 | -10
2015-06-14 | -10
2015-06-14 01:00 | -10
2015-06-14 02:00 | -10
2015-06-14 03:00 | -10
2015-06-14 04:00 | -10
2015-06-14 05:00 | -10
2015-06-14 06:00 | -10
2015-06-14 07:00 | -10
2015-06-14 08:00 | -10
2015-06-14 09:00 | 6578.2282
2015-06-14 10:00 | 7391.0723
2015-06-14 11:00 | 7300.7918
2015-06-14 12:00 | 7084.2465
2015-06-14 13:00 | 7020.7809
2015-06-14 14:00 | 7154.6965
2015-06-14 15:00 | 7330.1908
2015-06-14 16:00 | 7055.7015
2015-06-14 17:00 | 5278.2905
2015-06-14 18:00 | -10
2015-06-14 19:00 | -10
2015-06-14 20:00 | -10
2015-06-14 21:00 | -10
2015-06-14 22:00 | -10
2015-06-14 23:00 | -10
2015-06-15 | -10
2015-06-15 01:00 | -10
2015-06-15 02:00 | -10
2015-06-15 03:00 | -10
2015-06-15 04:00 | -10
2015-06-15 05:00 | -10
2015-06-15 06:00 | -10
2015-06-15 07:00 | -10
2015-06-15 08:00 | -10
2015-06-15 09:00 | 6848.0462
2015-06-15 10:00 | 7591.0647
2015-06-15 11:00 | 7462.7608
2015-06-15 12:00 | 7186.12
2015-06-15 13:00 | 7074.3105
2015-06-15 14:00 | 7216.7068
2015-06-15 15:00 | 7415.0511
2015-06-15 16:00 | 7158.0302
2015-06-15 17:00 | 5369.0367
2015-06-15 18:00 | -10
2015-06-15 19:00 | -10
2015-06-15 20:00 | -10
2015-06-15 21:00 | -10
2015-06-15 22:00 | -10
2015-06-15 23:00 | -10
2015-06-16 | -10
2015-06-16 01:00 | -10
2015-06-16 02:00 | -10
2015-06-16 03:00 | -10
2015-06-16 04:00 | -10
2015-06-16 05:00 | -10
2015-06-16 06:00 | -10
2015-06-16 07:00 | -10
2015-06-16 08:00 | -10
2015-06-16 09:00 | 6752.147
2015-06-16 10:00 | 7542.4547
2015-06-16 11:00 | 7481.833
2015-06-16 12:00 | 7231.0576
2015-06-16 13:00 | 7113.4899
2015-06-16 14:00 | 7273.57
2015-06-16 15:00 | 7431.8187
2015-06-16 16:00 | 7186.3728
2015-06-16 17:00 | 5402.4299
2015-06-16 18:00 | -10
2015-06-16 19:00 | -10
2015-06-16 20:00 | -10
2015-06-16 21:00 | -10
2015-06-16 22:00 | -10
2015-06-16 23:00 | -10
2015-06-17 | -10
2015-06-17 01:00 | -10
2015-06-17 02:00 | -10
2015-06-17 03:00 | -10
2015-06-17 04:00 | -10
2015-06-17 05:00 | -10
2015-06-17 06:00 | -10
2015-06-17 07:00 | -10
2015-06-17 08:00 | -10
2015-06-17 09:00 | 6768.8228
2015-06-17 10:00 | 7536.6732
2015-06-17 11:00 | 7486.6139
2015-06-17 12:00 | 7213.8405
2015-06-17 13:00 | 7112.2059
2015-06-17 14:00 | 7274.0973
2015-06-17 15:00 | 7440.0596
2015-06-17 16:00 | 7205.4221
2015-06-17 17:00 | 5487.5502
2015-06-17 18:00 | -10
2015-06-17 19:00 | -10
2015-06-17 20:00 | -10
2015-06-17 21:00 | -10
2015-06-17 22:00 | -10
2015-06-17 23:00 | -10
2015-06-18 | -10
2015-06-18 01:00 | -10
2015-06-18 02:00 | -10
2015-06-18 03:00 | -10
2015-06-18 04:00 | -10
2015-06-18 05:00 | -10
2015-06-18 06:00 | -10
2015-06-18 07:00 | -10
2015-06-18 08:00 | -10
2015-06-18 09:00 | 7009.2635
2015-06-18 10:00 | 7750.9304
2015-06-18 11:00 | 7605.0581
2015-06-18 12:00 | 7278.1085
2015-06-18 13:00 | 7156.056
2015-06-18 14:00 | 7281.9382
2015-06-18 15:00 | 7459.0786
2015-06-18 16:00 | 7261.3298
2015-06-18 17:00 | 5569.4412
2015-06-18 18:00 | -10
2015-06-18 19:00 | -10
2015-06-18 20:00 | -10
2015-06-18 21:00 | -10
2015-06-18 22:00 | -10
2015-06-18 23:00 | -10
2015-06-19 | -10
2015-06-19 01:00 | -10
2015-06-19 02:00 | -10
2015-06-19 03:00 | -10
2015-06-19 04:00 | -10
2015-06-19 05:00 | -10
2015-06-19 06:00 | -10
2015-06-19 07:00 | -10
2015-06-19 08:00 | -10
2015-06-19 09:00 | 406.5658
2015-06-19 10:00 | 7481.239
2015-06-19 11:00 | 7435.069
2015-06-19 12:00 | 7148.7659
2015-06-19 13:00 | 7022.787
2015-06-19 14:00 | 7179.5067
2015-06-19 15:00 | 1552.2526
2015-06-19 16:00 | 774.9115
2015-06-19 17:00 | 173.665
2015-06-19 18:00 | -10
2015-06-19 19:00 | -10
2015-06-19 20:00 | -10
2015-06-19 21:00 | -10
2015-06-19 22:00 | -10
2015-06-19 23:00 | -10
2015-06-20 | -10
2015-06-20 01:00 | -10
2015-06-20 02:00 | -10
2015-06-20 03:00 | -10
2015-06-20 04:00 | -10
2015-06-20 05:00 | -10
2015-06-20 06:00 | -10
2015-06-20 07:00 | -10
2015-06-20 08:00 | -10
2015-06-20 09:00 | 6487.8667
2015-06-20 10:00 | 7317.8432
2015-06-20 11:00 | 7285.198
2015-06-20 12:00 | 6997.0117
2015-06-20 13:00 | 6892.8821
2015-06-20 14:00 | 7057.5669
2015-06-20 15:00 | 7233.7416
2015-06-20 16:00 | 6993.6133
2015-06-20 17:00 | 5288.9874
2015-06-20 18:00 | -10
2015-06-20 19:00 | -10
2015-06-20 20:00 | -10
2015-06-20 21:00 | -10
2015-06-20 22:00 | -10
2015-06-20 23:00 | -10
2015-06-21 | -10
2015-06-21 01:00 | -10
2015-06-21 02:00 | -10
2015-06-21 03:00 | -10
2015-06-21 04:00 | -10
2015-06-21 05:00 | -10
2015-06-21 06:00 | -10
2015-06-21 07:00 | -10
2015-06-21 08:00 | -10
2015-06-21 09:00 | 325.2293
2015-06-21 10:00 | 645.4601
2015-06-21 11:00 | 1453.8211
2015-06-21 12:00 | 1955.3469
2015-06-21 13:00 | 2118.1555
2015-06-21 14:00 | 1799.7595
2015-06-21 15:00 | 1678.956
2015-06-21 16:00 | 838.2958
2015-06-21 17:00 | 189.8471
2015-06-21 18:00 | -10
2015-06-21 19:00 | -10
2015-06-21 20:00 | -10
2015-06-21 21:00 | -10
2015-06-21 22:00 | -10
2015-06-21 23:00 | -10
2015-06-22 | -10
2015-06-22 01:00 | -10
2015-06-22 02:00 | -10
2015-06-22 03:00 | -10
2015-06-22 04:00 | -10
2015-06-22 05:00 | -10
2015-06-22 06:00 | -10
2015-06-22 07:00 | -10
2015-06-22 08:00 | -10
2015-06-22 09:00 | 6723.6695
2015-06-22 10:00 | 7498.0471
2015-06-22 11:00 | 7439.159
2015-06-22 12:00 | 7146.8234
2015-06-22 13:00 | 7029.2331
2015-06-22 14:00 | 7184.274
2015-06-22 15:00 | 7369.9943
2015-06-22 16:00 | 7158.7092
2015-06-22 17:00 | 5534.8313
2015-06-22 18:00 | -10
2015-06-22 19:00 | -10
2015-06-22 20:00 | -10
2015-06-22 21:00 | -10
2015-06-22 22:00 | -10
2015-06-22 23:00 | -10
2015-06-23 | -10
2015-06-23 01:00 | -10
2015-06-23 02:00 | -10
2015-06-23 03:00 | -10
2015-06-23 04:00 | -10
2015-06-23 05:00 | -10
2015-06-23 06:00 | -10
2015-06-23 07:00 | -10
2015-06-23 08:00 | -10
2015-06-23 09:00 | 249.9354
2015-06-23 10:00 | 402.9415
2015-06-23 11:00 | 1128.8637
2015-06-23 12:00 | 2103.5339
2015-06-23 13:00 | 2402.0809
2015-06-23 14:00 | 6990.4336
2015-06-23 15:00 | 1256.8002
2015-06-23 16:00 | 6956.6766
2015-06-23 17:00 | 5254.0708
2015-06-23 18:00 | -10
2015-06-23 19:00 | -10
2015-06-23 20:00 | -10
2015-06-23 21:00 | -10
2015-06-23 22:00 | -10
2015-06-23 23:00 | -10
2015-06-24 | -10
2015-06-24 01:00 | -10
2015-06-24 02:00 | -10
2015-06-24 03:00 | -10
2015-06-24 04:00 | -10
2015-06-24 05:00 | -10
2015-06-24 06:00 | -10
2015-06-24 07:00 | -10
2015-06-24 08:00 | -10
2015-06-24 09:00 | 6261.7968
2015-06-24 10:00 | 7128.8112
2015-06-24 11:00 | 7107.9004
2015-06-24 12:00 | 6872.7723
2015-06-24 13:00 | 6756.9203
2015-06-24 14:00 | 6896.7663
2015-06-24 15:00 | 7060.8253
2015-06-24 16:00 | 6780.115
2015-06-24 17:00 | 5050.5033
2015-06-24 18:00 | -10
2015-06-24 19:00 | -10
2015-06-24 20:00 | -10
2015-06-24 21:00 | -10
2015-06-24 22:00 | -10
2015-06-24 23:00 | -10
2015-06-25 | -10
2015-06-25 01:00 | -10
2015-06-25 02:00 | -10
2015-06-25 03:00 | -10
2015-06-25 04:00 | -10
2015-06-25 05:00 | -10
2015-06-25 06:00 | -10
2015-06-25 07:00 | -10
2015-06-25 08:00 | -10
2015-06-25 09:00 | 6276.502
2015-06-25 10:00 | 7148.1728
2015-06-25 11:00 | 7126.404
2015-06-25 12:00 | 6833.5994
2015-06-25 13:00 | 6718.9856
2015-06-25 14:00 | 6864.9899
2015-06-25 15:00 | 7050.7318
2015-06-25 16:00 | 6831.5169
2015-06-25 17:00 | 5157.4285
2015-06-25 18:00 | -10
2015-06-25 19:00 | -10
2015-06-25 20:00 | -10
2015-06-25 21:00 | -10
2015-06-25 22:00 | -10
2015-06-25 23:00 | -10
2015-06-26 | -10
2015-06-26 01:00 | -10
2015-06-26 02:00 | -10
2015-06-26 03:00 | -10
2015-06-26 04:00 | -10
2015-06-26 05:00 | -10
2015-06-26 06:00 | -10
2015-06-26 07:00 | -10
2015-06-26 08:00 | -10
2015-06-26 09:00 | 6625.1936
2015-06-26 10:00 | 7433.9535
2015-06-26 11:00 | 7402.8738
2015-06-26 12:00 | 7133.0152
2015-06-26 13:00 | 7031.9157
2015-06-26 14:00 | 7196.4538
2015-06-26 15:00 | 7386.9798
2015-06-26 16:00 | 7190.0441
2015-06-26 17:00 | 5579.8838
2015-06-26 18:00 | -10
2015-06-26 19:00 | -10
2015-06-26 20:00 | -10
2015-06-26 21:00 | -10
2015-06-26 22:00 | -10
2015-06-26 23:00 | -10
2015-06-27 | -10
2015-06-27 01:00 | -10
2015-06-27 02:00 | -10
2015-06-27 03:00 | -10
2015-06-27 04:00 | -10
2015-06-27 05:00 | -10
2015-06-27 06:00 | -10
2015-06-27 07:00 | -10
2015-06-27 08:00 | -10
2015-06-27 09:00 | 435.082
2015-06-27 10:00 | 7607.4011
2015-06-27 11:00 | 7603.8838
2015-06-27 12:00 | 7324.6924
2015-06-27 13:00 | 7186.2431
2015-06-27 14:00 | 7342.3977
2015-06-27 15:00 | 7521.386
2015-06-27 16:00 | 7329.3707
2015-06-27 17:00 | 5713.1581
2015-06-27 18:00 | -10
2015-06-27 19:00 | -10
2015-06-27 20:00 | -10
2015-06-27 21:00 | -10
2015-06-27 22:00 | -10
2015-06-27 23:00 | -10
2015-06-28 | -10
2015-06-28 01:00 | -10
2015-06-28 02:00 | -10
2015-06-28 03:00 | -10
2015-06-28 04:00 | -10
2015-06-28 05:00 | -10
2015-06-28 06:00 | -10
2015-06-28 07:00 | -10
2015-06-28 08:00 | -10
2015-06-28 09:00 | 6695.793
2015-06-28 10:00 | 7543.6217
2015-06-28 11:00 | 7491.3504
2015-06-28 12:00 | 7238.745
2015-06-28 13:00 | 7135.6322
2015-06-28 14:00 | 7286.8625
2015-06-28 15:00 | 7485.2673
2015-06-28 16:00 | 7275.9008
2015-06-28 17:00 | 5628.1957
2015-06-28 18:00 | -10
2015-06-28 19:00 | -10
2015-06-28 20:00 | -10
2015-06-28 21:00 | -10
2015-06-28 22:00 | -10
2015-06-28 23:00 | -10
2015-06-29 | -10
2015-06-29 01:00 | -10
2015-06-29 02:00 | -10
2015-06-29 03:00 | -10
2015-06-29 04:00 | -10
2015-06-29 05:00 | -10
2015-06-29 06:00 | -10
2015-06-29 07:00 | -10
2015-06-29 08:00 | -10
2015-06-29 09:00 | 6631.3522
2015-06-29 10:00 | 7423.9956
2015-06-29 11:00 | 7409.6997
2015-06-29 12:00 | 7173.2501
2015-06-29 13:00 | 7109.2897
2015-06-29 14:00 | 7269.0166
2015-06-29 15:00 | 7422.7772
2015-06-29 16:00 | 7175.0954
2015-06-29 17:00 | 5535.5591
2015-06-29 18:00 | -10
2015-06-29 19:00 | -10
2015-06-29 20:00 | -10
2015-06-29 21:00 | -10
2015-06-29 22:00 | -10
2015-06-29 23:00 | -10
2015-06-30 | -10
2015-06-30 01:00 | -10
2015-06-30 02:00 | -10
2015-06-30 03:00 | -10
2015-06-30 04:00 | -10
2015-06-30 05:00 | -10
2015-06-30 06:00 | -10
2015-06-30 07:00 | -10
2015-06-30 08:00 | -10
2015-06-30 09:00 | 74.7927
2015-06-30 10:00 | 927.7903
2015-06-30 11:00 | 1960.6558
2015-06-30 12:00 | 707.9471
2015-06-30 13:00 | 2119.0877
2015-06-30 14:00 | 1617.9539
2015-06-30 15:00 | 410.4739
2015-06-30 16:00 | 6969.3424
2015-06-30 17:00 | 5333.329
2015-06-30 18:00 | -10
2015-06-30 19:00 | -10
2015-06-30 20:00 | -10
2015-06-30 21:00 | -10
2015-06-30 22:00 | -10
2015-06-30 23:00 | -10
2015-07-01 | -10
2015-07-01 01:00 | -10
2015-07-01 02:00 | -10
2015-07-01 03:00 | -10
2015-07-01 04:00 | -10
2015-07-01 05:00 | -10
2015-07-01 06:00 | -10
2015-07-01 07:00 | -10
2015-07-01 08:00 | -10
2015-07-01 09:00 | 444.5462
2015-07-01 10:00 | 924.1445
2015-07-01 11:00 | 1785.1361
2015-07-01 12:00 | 1764.6585
2015-07-01 13:00 | 2106.5716
2015-07-01 14:00 | 1502.4362
2015-07-01 15:00 | 596.4043
2015-07-01 16:00 | 303.3976
2015-07-01 17:00 | 5374.4534
2015-07-01 18:00 | -10
2015-07-01 19:00 | -10
2015-07-01 20:00 | -10
2015-07-01 21:00 | -10
2015-07-01 22:00 | -10
2015-07-01 23:00 | -10
2015-07-02 | -10
2015-07-02 01:00 | -10
2015-07-02 02:00 | -10
2015-07-02 03:00 | -10
2015-07-02 04:00 | -10
2015-07-02 05:00 | -10
2015-07-02 06:00 | -10
2015-07-02 07:00 | -10
2015-07-02 08:00 | -10
2015-07-02 09:00 | 363.0199
2015-07-02 10:00 | 431.4258
2015-07-02 11:00 | 7298.3831
2015-07-02 12:00 | 7050.3734
2015-07-02 13:00 | 6984.3295
2015-07-02 14:00 | 7096.411
2015-07-02 15:00 | 7227.7952
2015-07-02 16:00 | 7038.1944
2015-07-02 17:00 | 5545.574
2015-07-02 18:00 | -10
2015-07-02 19:00 | -10
2015-07-02 20:00 | -10
2015-07-02 21:00 | -10
2015-07-02 22:00 | -10
2015-07-02 23:00 | -10
2015-07-03 | -10
2015-07-03 01:00 | -10
2015-07-03 02:00 | -10
2015-07-03 03:00 | -10
2015-07-03 04:00 | -10
2015-07-03 05:00 | -10
2015-07-03 06:00 | -10
2015-07-03 07:00 | -10
2015-07-03 08:00 | -10
2015-07-03 09:00 | 6934.9497
2015-07-03 10:00 | 7775.058
2015-07-03 11:00 | 7732.6504
2015-07-03 12:00 | 7426.058
2015-07-03 13:00 | 7302.2566
2015-07-03 14:00 | 7472.0204
2015-07-03 15:00 | 7680.9651
2015-07-03 16:00 | 7539.2485
2015-07-03 17:00 | 6107.826
2015-07-03 18:00 | -10
2015-07-03 19:00 | -10
2015-07-03 20:00 | -10
2015-07-03 21:00 | -10
2015-07-03 22:00 | -10
2015-07-03 23:00 | -10
2015-07-04 | -10
2015-07-04 01:00 | -10
2015-07-04 02:00 | -10
2015-07-04 03:00 | -10
2015-07-04 04:00 | -10
2015-07-04 05:00 | -10
2015-07-04 06:00 | -10
2015-07-04 07:00 | -10
2015-07-04 08:00 | -10
2015-07-04 09:00 | 425.022
2015-07-04 10:00 | 7791.3975
2015-07-04 11:00 | 7665.5242
2015-07-04 12:00 | 7351.0157
2015-07-04 13:00 | 7185.4049
2015-07-04 14:00 | 7300.9983
2015-07-04 15:00 | 7505.1197
2015-07-04 16:00 | 7281.4292
2015-07-04 17:00 | 5756.4084
2015-07-04 18:00 | -10
2015-07-04 19:00 | -10
2015-07-04 20:00 | -10
2015-07-04 21:00 | -10
2015-07-04 22:00 | -10
2015-07-04 23:00 | -10
2015-07-05 | -10
2015-07-05 01:00 | -10
2015-07-05 02:00 | -10
2015-07-05 03:00 | -10
2015-07-05 04:00 | -10
2015-07-05 05:00 | -10
2015-07-05 06:00 | -10
2015-07-05 07:00 | -10
2015-07-05 08:00 | -10
2015-07-05 09:00 | 88.0221
2015-07-05 10:00 | 187.222
2015-07-05 11:00 | 290.3271
2015-07-05 12:00 | 365.6072
2015-07-05 13:00 | 385.3694
2015-07-05 14:00 | 341.4968
2015-07-05 15:00 | 732.5535
2015-07-05 16:00 | 144.1387
2015-07-05 17:00 | 5396.129
2015-07-05 18:00 | -10
2015-07-05 19:00 | -10
2015-07-05 20:00 | -10
2015-07-05 21:00 | -10
2015-07-05 22:00 | -10
2015-07-05 23:00 | -10
2015-07-06 | -10
2015-07-06 01:00 | -10
2015-07-06 02:00 | -10
2015-07-06 03:00 | -10
2015-07-06 04:00 | -10
2015-07-06 05:00 | -10
2015-07-06 06:00 | -10
2015-07-06 07:00 | -10
2015-07-06 08:00 | -10
2015-07-06 09:00 | 6516.9743
2015-07-06 10:00 | 7383.7256
2015-07-06 11:00 | 7308.5077
2015-07-06 12:00 | 7126.7434
2015-07-06 13:00 | 1923.2963
2015-07-06 14:00 | 1392.912
2015-07-06 15:00 | 994.5358
2015-07-06 16:00 | 459.7151
2015-07-06 17:00 | 5570.9332
2015-07-06 18:00 | -10
2015-07-06 19:00 | -10
2015-07-06 20:00 | -10
2015-07-06 21:00 | -10
2015-07-06 22:00 | -10
2015-07-06 23:00 | -10
2015-07-07 | -10
2015-07-07 01:00 | -10
2015-07-07 02:00 | -10
2015-07-07 03:00 | -10
2015-07-07 04:00 | -10
2015-07-07 05:00 | -10
2015-07-07 06:00 | -10
2015-07-07 07:00 | -10
2015-07-07 08:00 | -10
2015-07-07 09:00 | 6569.0455
2015-07-07 10:00 | 7454.0987
2015-07-07 11:00 | 7430.6014
2015-07-07 12:00 | 7165.0232
2015-07-07 13:00 | 7041.2958
2015-07-07 14:00 | 2488.6583
2015-07-07 15:00 | 7331.2773
2015-07-07 16:00 | 811.2395
2015-07-07 17:00 | 5655.9302
2015-07-07 18:00 | -10
2015-07-07 19:00 | -10
2015-07-07 20:00 | -10
2015-07-07 21:00 | -10
2015-07-07 22:00 | -10
2015-07-07 23:00 | -10
2015-07-08 | -10
2015-07-08 01:00 | -10
2015-07-08 02:00 | -10
2015-07-08 03:00 | -10
2015-07-08 04:00 | -10
2015-07-08 05:00 | -10
2015-07-08 06:00 | -10
2015-07-08 07:00 | -10
2015-07-08 08:00 | -10
2015-07-08 09:00 | 202.1779
2015-07-08 10:00 | 567.8766
2015-07-08 11:00 | 1126.082
2015-07-08 12:00 | 1287.6762
2015-07-08 13:00 | 1332.3074
2015-07-08 14:00 | 1224.8104
2015-07-08 15:00 | 879.2373
2015-07-08 16:00 | 502.8448
2015-07-08 17:00 | 5557.978
2015-07-08 18:00 | -10
2015-07-08 19:00 | -10
2015-07-08 20:00 | -10
2015-07-08 21:00 | -10
2015-07-08 22:00 | -10
2015-07-08 23:00 | -10
2015-07-09 | -10
2015-07-09 01:00 | -10
2015-07-09 02:00 | -10
2015-07-09 03:00 | -10
2015-07-09 04:00 | -10
2015-07-09 05:00 | -10
2015-07-09 06:00 | -10
2015-07-09 07:00 | -10
2015-07-09 08:00 | -10
2015-07-09 09:00 | 135.6543
2015-07-09 10:00 | 409.0184
2015-07-09 11:00 | 758.7194
2015-07-09 12:00 | 895.0474
2015-07-09 13:00 | 517.8519
2015-07-09 14:00 | 536.0002
2015-07-09 15:00 | 305.0431
2015-07-09 16:00 | 433.0884
2015-07-09 17:00 | 5446.0844
2015-07-09 18:00 | -10
2015-07-09 19:00 | -10
2015-07-09 20:00 | -10
2015-07-09 21:00 | -10
2015-07-09 22:00 | -10
2015-07-09 23:00 | -10
2015-07-10 | -10
2015-07-10 01:00 | -10
2015-07-10 02:00 | -10
2015-07-10 03:00 | -10
2015-07-10 04:00 | -10
2015-07-10 05:00 | -10
2015-07-10 06:00 | -10
2015-07-10 07:00 | -10
2015-07-10 08:00 | -10
2015-07-10 09:00 | 324.977
2015-07-10 10:00 | 719.5757
2015-07-10 11:00 | 637.3414
2015-07-10 12:00 | 974.6187
2015-07-10 13:00 | 1003.8792
2015-07-10 14:00 | 716.0742
2015-07-10 15:00 | 405.4193
2015-07-10 16:00 | 149.0732
2015-07-10 17:00 | 5510.9345
2015-07-10 18:00 | -10
2015-07-10 19:00 | -10
2015-07-10 20:00 | -10
2015-07-10 21:00 | -10
2015-07-10 22:00 | -10
2015-07-10 23:00 | -10
2015-07-11 | -10
2015-07-11 01:00 | -10
2015-07-11 02:00 | -10
2015-07-11 03:00 | -10
2015-07-11 04:00 | -10
2015-07-11 05:00 | -10
2015-07-11 06:00 | -10
2015-07-11 07:00 | -10
2015-07-11 08:00 | -10
2015-07-11 09:00 | 223.1314
2015-07-11 10:00 | 186.7707
2015-07-11 11:00 | 291.1145
2015-07-11 12:00 | 666.8504
2015-07-11 13:00 | 427.7144
2015-07-11 14:00 | 456.3612
2015-07-11 15:00 | 259.3939
2015-07-11 16:00 | 242.4844
2015-07-11 17:00 | 5469.1725
2015-07-11 18:00 | -10
2015-07-11 19:00 | -10
2015-07-11 20:00 | -10
2015-07-11 21:00 | -10
2015-07-11 22:00 | -10
2015-07-11 23:00 | -10
2015-07-12 | -10
2015-07-12 01:00 | -10
2015-07-12 02:00 | -10
2015-07-12 03:00 | -10
2015-07-12 04:00 | -10
2015-07-12 05:00 | -10
2015-07-12 06:00 | -10
2015-07-12 07:00 | -10
2015-07-12 08:00 | -10
2015-07-12 09:00 | 247.6985
2015-07-12 10:00 | 910.2267
2015-07-12 11:00 | 292.3202
2015-07-12 12:00 | 800.5264
2015-07-12 13:00 | 391.8753
2015-07-12 14:00 | 349.4521
2015-07-12 15:00 | 1143.3171
2015-07-12 16:00 | 606.7205
2015-07-12 17:00 | 165.1948
2015-07-12 18:00 | -10
2015-07-12 19:00 | -10
2015-07-12 20:00 | -10
2015-07-12 21:00 | -10
2015-07-12 22:00 | -10
2015-07-12 23:00 | -10
2015-07-13 | -10
2015-07-13 01:00 | -10
2015-07-13 02:00 | -10
2015-07-13 03:00 | -10
2015-07-13 04:00 | -10
2015-07-13 05:00 | -10
2015-07-13 06:00 | -10
2015-07-13 07:00 | -10
2015-07-13 08:00 | -10
2015-07-13 09:00 | 264.3263
2015-07-13 10:00 | 393.2428
2015-07-13 11:00 | 645.2313
2015-07-13 12:00 | 1326.8403
2015-07-13 13:00 | 1421.102
2015-07-13 14:00 | 1238.3034
2015-07-13 15:00 | 7526.0552
2015-07-13 16:00 | 7313.3405
2015-07-13 17:00 | 5918.6832
2015-07-13 18:00 | -10
2015-07-13 19:00 | -10
2015-07-13 20:00 | -10
2015-07-13 21:00 | -10
2015-07-13 22:00 | -10
2015-07-13 23:00 | -10
2015-07-14 | -10
2015-07-14 01:00 | -10
2015-07-14 02:00 | -10
2015-07-14 03:00 | -10
2015-07-14 04:00 | -10
2015-07-14 05:00 | -10
2015-07-14 06:00 | -10
2015-07-14 07:00 | -10
2015-07-14 08:00 | -10
2015-07-14 09:00 | 416.9655
2015-07-14 10:00 | 7710.3716
2015-07-14 11:00 | 7654.8224
2015-07-14 12:00 | 7387.1032
2015-07-14 13:00 | 7275.0543
2015-07-14 14:00 | 7394.6589
2015-07-14 15:00 | 7606.8842
2015-07-14 16:00 | 7411.1507
2015-07-14 17:00 | 6037.8419
2015-07-14 18:00 | -10
2015-07-14 19:00 | -10
2015-07-14 20:00 | -10
2015-07-14 21:00 | -10
2015-07-14 22:00 | -10
2015-07-14 23:00 | -10
2015-07-15 | -10
2015-07-15 01:00 | -10
2015-07-15 02:00 | -10
2015-07-15 03:00 | -10
2015-07-15 04:00 | -10
2015-07-15 05:00 | -10
2015-07-15 06:00 | -10
2015-07-15 07:00 | -10
2015-07-15 08:00 | -10
2015-07-15 09:00 | 257.5684
2015-07-15 10:00 | 557.4569
2015-07-15 11:00 | 774.8403
2015-07-15 12:00 | 591.1778
2015-07-15 13:00 | 958.3928
2015-07-15 14:00 | 1379.9394
2015-07-15 15:00 | 1059.0798
2015-07-15 16:00 | 813.5433
2015-07-15 17:00 | 6014.8354
2015-07-15 18:00 | -10
2015-07-15 19:00 | -10
2015-07-15 20:00 | -10
2015-07-15 21:00 | -10
2015-07-15 22:00 | -10
2015-07-15 23:00 | -10
2015-07-16 | -10
2015-07-16 01:00 | -10
2015-07-16 02:00 | -10
2015-07-16 03:00 | -10
2015-07-16 04:00 | -10
2015-07-16 05:00 | -10
2015-07-16 06:00 | -10
2015-07-16 07:00 | -10
2015-07-16 08:00 | -10
2015-07-16 09:00 | 6715.8677
2015-07-16 10:00 | 7564.2909
2015-07-16 11:00 | 7523.9789
2015-07-16 12:00 | 7294.0031
2015-07-16 13:00 | 7207.1658
2015-07-16 14:00 | 7355.038
2015-07-16 15:00 | 7560.3042
2015-07-16 16:00 | 7410.22
2015-07-16 17:00 | 6096.0989
2015-07-16 18:00 | -10
2015-07-16 19:00 | -10
2015-07-16 20:00 | -10
2015-07-16 21:00 | -10
2015-07-16 22:00 | -10
2015-07-16 23:00 | -10
2015-07-17 | -10
2015-07-17 01:00 | -10
2015-07-17 02:00 | -10
2015-07-17 03:00 | -10
2015-07-17 04:00 | -10
2015-07-17 05:00 | -10
2015-07-17 06:00 | -10
2015-07-17 07:00 | -10
2015-07-17 08:00 | -10
2015-07-17 09:00 | 605.6096
2015-07-17 10:00 | 954.4684
2015-07-17 11:00 | 2237.6273
2015-07-17 12:00 | 3099.5831
2015-07-17 13:00 | 7278.5038
2015-07-17 14:00 | 7439.0894
2015-07-17 15:00 | 1854.2256
2015-07-17 16:00 | 7405.4512
2015-07-17 17:00 | 6111.2459
2015-07-17 18:00 | -10
2015-07-17 19:00 | -10
2015-07-17 20:00 | -10
2015-07-17 21:00 | -10
2015-07-17 22:00 | -10
2015-07-17 23:00 | -10
2015-07-18 | -10
2015-07-18 01:00 | -10
2015-07-18 02:00 | -10
2015-07-18 03:00 | -10
2015-07-18 04:00 | -10
2015-07-18 05:00 | -10
2015-07-18 06:00 | -10
2015-07-18 07:00 | -10
2015-07-18 08:00 | -10
2015-07-18 09:00 | 6679.5814
2015-07-18 10:00 | 7480.5119
2015-07-18 11:00 | 7435.2939
2015-07-18 12:00 | 1627.9931
2015-07-18 13:00 | 1735.3915
2015-07-18 14:00 | 1511.9241
2015-07-18 15:00 | 1443.0694
2015-07-18 16:00 | 772.7606
2015-07-18 17:00 | 225.6952
2015-07-18 18:00 | -10
2015-07-18 19:00 | -10
2015-07-18 20:00 | -10
2015-07-18 21:00 | -10
2015-07-18 22:00 | -10
2015-07-18 23:00 | -10
2015-07-19 | -10
2015-07-19 01:00 | -10
2015-07-19 02:00 | -10
2015-07-19 03:00 | -10
2015-07-19 04:00 | -10
2015-07-19 05:00 | -10
2015-07-19 06:00 | -10
2015-07-19 07:00 | -10
2015-07-19 08:00 | -10
2015-07-19 09:00 | 301.3621
2015-07-19 10:00 | 1195.3707
2015-07-19 11:00 | 1797.047
2015-07-19 12:00 | 2079.1116
2015-07-19 13:00 | 7233.5524
2015-07-19 14:00 | 2072.9257
2015-07-19 15:00 | 7588.4923
2015-07-19 16:00 | 7447.6631
2015-07-19 17:00 | 6046.8794
2015-07-19 18:00 | -10
2015-07-19 19:00 | -10
2015-07-19 20:00 | -10
2015-07-19 21:00 | -10
2015-07-19 22:00 | -10
2015-07-19 23:00 | -10
2015-07-20 | -10
2015-07-20 01:00 | -10
2015-07-20 02:00 | -10
2015-07-20 03:00 | -10
2015-07-20 04:00 | -10
2015-07-20 05:00 | -10
2015-07-20 06:00 | -10
2015-07-20 07:00 | -10
2015-07-20 08:00 | -10
2015-07-20 09:00 | 7092.6579
2015-07-20 10:00 | 7898.4927
2015-07-20 11:00 | 7836.5712
2015-07-20 12:00 | 7564.0319
2015-07-20 13:00 | 7433.92
2015-07-20 14:00 | 7581.096
2015-07-20 15:00 | 7754.1323
2015-07-20 16:00 | 7652.4337
2015-07-20 17:00 | 6391.0871
2015-07-20 18:00 | -10
2015-07-20 19:00 | -10
2015-07-20 20:00 | -10
2015-07-20 21:00 | -10
2015-07-20 22:00 | -10
2015-07-20 23:00 | -10
2015-07-21 | -10
2015-07-21 01:00 | -10
2015-07-21 02:00 | -10
2015-07-21 03:00 | -10
2015-07-21 04:00 | -10
2015-07-21 05:00 | -10
2015-07-21 06:00 | -10
2015-07-21 07:00 | -10
2015-07-21 08:00 | -10
2015-07-21 09:00 | 640.0091
2015-07-21 10:00 | 1314.1577
2015-07-21 11:00 | 1660.5418
2015-07-21 12:00 | 3106.5249
2015-07-21 13:00 | 7385.3598
2015-07-21 14:00 | 7482.2801
2015-07-21 15:00 | 7657.6991
2015-07-21 16:00 | 7508.1214
2015-07-21 17:00 | 6259.6442
2015-07-21 18:00 | -10
2015-07-21 19:00 | -10
2015-07-21 20:00 | -10
2015-07-21 21:00 | -10
2015-07-21 22:00 | -10
2015-07-21 23:00 | -10
2015-07-22 | -10
2015-07-22 01:00 | -10
2015-07-22 02:00 | -10
2015-07-22 03:00 | -10
2015-07-22 04:00 | -10
2015-07-22 05:00 | -10
2015-07-22 06:00 | -10
2015-07-22 07:00 | -10
2015-07-22 08:00 | -10
2015-07-22 09:00 | 452.7447
2015-07-22 10:00 | 1216.1885
2015-07-22 11:00 | 1739.4408
2015-07-22 12:00 | 2276.8801
2015-07-22 13:00 | 7277.6263
2015-07-22 14:00 | 7369.0122
2015-07-22 15:00 | 7549.5967
2015-07-22 16:00 | 7375.1544
2015-07-22 17:00 | 6105.703
2015-07-22 18:00 | -10
2015-07-22 19:00 | -10
2015-07-22 20:00 | -10
2015-07-22 21:00 | -10
2015-07-22 22:00 | -10
2015-07-22 23:00 | -10
2015-07-23 | -10
2015-07-23 01:00 | -10
2015-07-23 02:00 | -10
2015-07-23 03:00 | -10
2015-07-23 04:00 | -10
2015-07-23 05:00 | -10
2015-07-23 06:00 | -10
2015-07-23 07:00 | -10
2015-07-23 08:00 | -10
2015-07-23 09:00 | 6903.6903
2015-07-23 10:00 | 7673.3166
2015-07-23 11:00 | 7658.6862
2015-07-23 12:00 | 7391.2254
2015-07-23 13:00 | 7287.4908
2015-07-23 14:00 | 7411.7598
2015-07-23 15:00 | 7569.8955
2015-07-23 16:00 | 7416.4662
2015-07-23 17:00 | 6217.57
2015-07-23 18:00 | -10
2015-07-23 19:00 | -10
2015-07-23 20:00 | -10
2015-07-23 21:00 | -10
2015-07-23 22:00 | -10
2015-07-23 23:00 | -10
2015-07-24 | -10
2015-07-24 01:00 | -10
2015-07-24 02:00 | -10
2015-07-24 03:00 | -10
2015-07-24 04:00 | -10
2015-07-24 05:00 | -10
2015-07-24 06:00 | -10
2015-07-24 07:00 | -10
2015-07-24 08:00 | -10
2015-07-24 09:00 | 532.6802
2015-07-24 10:00 | 1395.487
2015-07-24 11:00 | 2174.8021
2015-07-24 12:00 | 2732.9282
2015-07-24 13:00 | 3215.8559
2015-07-24 14:00 | 2501.0845
2015-07-24 15:00 | 1909.6094
2015-07-24 16:00 | 1034.3475
2015-07-24 17:00 | 6199.7773
2015-07-24 18:00 | -10
2015-07-24 19:00 | -10
2015-07-24 20:00 | -10
2015-07-24 21:00 | -10
2015-07-24 22:00 | -10
2015-07-24 23:00 | -10
2015-07-25 | -10
2015-07-25 01:00 | -10
2015-07-25 02:00 | -10
2015-07-25 03:00 | -10
2015-07-25 04:00 | -10
2015-07-25 05:00 | -10
2015-07-25 06:00 | -10
2015-07-25 07:00 | -10
2015-07-25 08:00 | -10
2015-07-25 09:00 | 463.9647
2015-07-25 10:00 | 599.2337
2015-07-25 11:00 | 1237.2354
2015-07-25 12:00 | 1648.3031
2015-07-25 13:00 | 1900.7981
2015-07-25 14:00 | 2396.4358
2015-07-25 15:00 | 1255.9123
2015-07-25 16:00 | 814.2777
2015-07-25 17:00 | 6241.4156
2015-07-25 18:00 | -10
2015-07-25 19:00 | -10
2015-07-25 20:00 | -10
2015-07-25 21:00 | -10
2015-07-25 22:00 | -10
2015-07-25 23:00 | -10
2015-07-26 | -10
2015-07-26 01:00 | -10
2015-07-26 02:00 | -10
2015-07-26 03:00 | -10
2015-07-26 04:00 | -10
2015-07-26 05:00 | -10
2015-07-26 06:00 | -10
2015-07-26 07:00 | -10
2015-07-26 08:00 | -10
2015-07-26 09:00 | 243.8051
2015-07-26 10:00 | 584.769
2015-07-26 11:00 | 854.3257
2015-07-26 12:00 | 908.5795
2015-07-26 13:00 | 1664.2448
2015-07-26 14:00 | 2072.8278
2015-07-26 15:00 | 1781.0939
2015-07-26 16:00 | 769.0342
2015-07-26 17:00 | 6273.1516
2015-07-26 18:00 | -10
2015-07-26 19:00 | -10
2015-07-26 20:00 | -10
2015-07-26 21:00 | -10
2015-07-26 22:00 | -10
2015-07-26 23:00 | -10
2015-07-27 | -10
2015-07-27 01:00 | -10
2015-07-27 02:00 | -10
2015-07-27 03:00 | -10
2015-07-27 04:00 | -10
2015-07-27 05:00 | -10
2015-07-27 06:00 | -10
2015-07-27 07:00 | -10
2015-07-27 08:00 | -10
2015-07-27 09:00 | 507.0272
2015-07-27 10:00 | 1108.6593
2015-07-27 11:00 | 684.8525
2015-07-27 12:00 | 739.6908
2015-07-27 13:00 | 943.4804
2015-07-27 14:00 | 904.2043
2015-07-27 15:00 | 397.6467
2015-07-27 16:00 | 547.7542
2015-07-27 17:00 | 6143.6543
2015-07-27 18:00 | -10
2015-07-27 19:00 | -10
2015-07-27 20:00 | -10
2015-07-27 21:00 | -10
2015-07-27 22:00 | -10
2015-07-27 23:00 | -10
2015-07-28 | -10
2015-07-28 01:00 | -10
2015-07-28 02:00 | -10
2015-07-28 03:00 | -10
2015-07-28 04:00 | -10
2015-07-28 05:00 | -10
2015-07-28 06:00 | -10
2015-07-28 07:00 | -10
2015-07-28 08:00 | -10
2015-07-28 09:00 | 198.3722
2015-07-28 10:00 | 637.9698
2015-07-28 11:00 | 408.6773
2015-07-28 12:00 | 413.1894
2015-07-28 13:00 | 885.824
2015-07-28 14:00 | 389.5163
2015-07-28 15:00 | 297.8223
2015-07-28 16:00 | 369.0925
2015-07-28 17:00 | 6186.3257
2015-07-28 18:00 | -10
2015-07-28 19:00 | -10
2015-07-28 20:00 | -10
2015-07-28 21:00 | -10
2015-07-28 22:00 | -10
2015-07-28 23:00 | -10
2015-07-29 | -10
2015-07-29 01:00 | -10
2015-07-29 02:00 | -10
2015-07-29 03:00 | -10
2015-07-29 04:00 | -10
2015-07-29 05:00 | -10
2015-07-29 06:00 | -10
2015-07-29 07:00 | -10
2015-07-29 08:00 | 1.0801
2015-07-29 09:00 | 406.1903
2015-07-29 10:00 | 1657.5004
2015-07-29 11:00 | 7709.5375
2015-07-29 12:00 | 7500.7254
2015-07-29 13:00 | 7355.3569
2015-07-29 14:00 | 7419.413
2015-07-29 15:00 | 7536.3554
2015-07-29 16:00 | 7371.8926
2015-07-29 17:00 | 6296.8474
2015-07-29 18:00 | -10
2015-07-29 19:00 | -10
2015-07-29 20:00 | -10
2015-07-29 21:00 | -10
2015-07-29 22:00 | -10
2015-07-29 23:00 | -10
2015-07-30 | -10
2015-07-30 01:00 | -10
2015-07-30 02:00 | -10
2015-07-30 03:00 | -10
2015-07-30 04:00 | -10
2015-07-30 05:00 | -10
2015-07-30 06:00 | -10
2015-07-30 07:00 | -10
2015-07-30 08:00 | 6.8894
2015-07-30 09:00 | 395.1994
2015-07-30 10:00 | 495.5104
2015-07-30 11:00 | 941.7979
2015-07-30 12:00 | 815.4184
2015-07-30 13:00 | 1418.7834
2015-07-30 14:00 | 1165.067
2015-07-30 15:00 | 396.1746
2015-07-30 16:00 | 190.2506
2015-07-30 17:00 | 6349.9285
2015-07-30 18:00 | -10
2015-07-30 19:00 | -10
2015-07-30 20:00 | -10
2015-07-30 21:00 | -10
2015-07-30 22:00 | -10
2015-07-30 23:00 | -10
2015-07-31 | -10
2015-07-31 01:00 | -10
2015-07-31 02:00 | -10
2015-07-31 03:00 | -10
2015-07-31 04:00 | -10
2015-07-31 05:00 | -10
2015-07-31 06:00 | -10
2015-07-31 07:00 | -10
2015-07-31 08:00 | 3596.0373
2015-07-31 09:00 | 7127.8179
2015-07-31 10:00 | 7801.3483
2015-07-31 11:00 | 7751.3573
2015-07-31 12:00 | 7503.2855
2015-07-31 13:00 | 1873.4832
2015-07-31 14:00 | 1226.9706
2015-07-31 15:00 | 864.6103
2015-07-31 16:00 | 576.2261
2015-07-31 17:00 | 6375.8588
2015-07-31 18:00 | -10
2015-07-31 19:00 | -10
2015-07-31 20:00 | -10
2015-07-31 21:00 | -10
2015-07-31 22:00 | -10
2015-07-31 23:00 | -10
2015-08-01 | -10
2015-08-01 01:00 | -10
2015-08-01 02:00 | -10
2015-08-01 03:00 | -10
2015-08-01 04:00 | -10
2015-08-01 05:00 | -10
2015-08-01 06:00 | -10
2015-08-01 07:00 | -10
2015-08-01 08:00 | 19.8572
2015-08-01 09:00 | 482.6028
2015-08-01 10:00 | 7918.4262
2015-08-01 11:00 | 2097.6708
2015-08-01 12:00 | 2810.9622
2015-08-01 13:00 | 2309.656
2015-08-01 14:00 | 2508.8654
2015-08-01 15:00 | 698.8843
2015-08-01 16:00 | 557.8071
2015-08-01 17:00 | 6314.3572
2015-08-01 18:00 | -10
2015-08-01 19:00 | -10
2015-08-01 20:00 | -10
2015-08-01 21:00 | -10
2015-08-01 22:00 | -10
2015-08-01 23:00 | -10
2015-08-02 | -10
2015-08-02 01:00 | -10
2015-08-02 02:00 | -10
2015-08-02 03:00 | -10
2015-08-02 04:00 | -10
2015-08-02 05:00 | -10
2015-08-02 06:00 | -10
2015-08-02 07:00 | -10
2015-08-02 08:00 | -10
2015-08-02 09:00 | 156.4051
2015-08-02 10:00 | 428.3822
2015-08-02 11:00 | 534.1606
2015-08-02 12:00 | 715.6339
2015-08-02 13:00 | 684.0752
2015-08-02 14:00 | 674.2622
2015-08-02 15:00 | 474.4069
2015-08-02 16:00 | 395.2711
2015-08-02 17:00 | 6402.4497
2015-08-02 18:00 | -10
2015-08-02 19:00 | -10
2015-08-02 20:00 | -10
2015-08-02 21:00 | -10
2015-08-02 22:00 | -10
2015-08-02 23:00 | -10
2015-08-03 | -10
2015-08-03 01:00 | -10
2015-08-03 02:00 | -10
2015-08-03 03:00 | -10
2015-08-03 04:00 | -10
2015-08-03 05:00 | -10
2015-08-03 06:00 | -10
2015-08-03 07:00 | -10
2015-08-03 08:00 | 17.6819
2015-08-03 09:00 | 400.0487
2015-08-03 10:00 | 875.3192
2015-08-03 11:00 | 1184.7659
2015-08-03 12:00 | 1810.4125
2015-08-03 13:00 | 1718.4071
2015-08-03 14:00 | 1517.0783
2015-08-03 15:00 | 1369.568
2015-08-03 16:00 | 782.2411
2015-08-03 17:00 | 279.7329
2015-08-03 18:00 | -10
2015-08-03 19:00 | -10
2015-08-03 20:00 | -10
2015-08-03 21:00 | -10
2015-08-03 22:00 | -10
2015-08-03 23:00 | -10
2015-08-04 | -10
2015-08-04 01:00 | -10
2015-08-04 02:00 | -10
2015-08-04 03:00 | -10
2015-08-04 04:00 | -10
2015-08-04 05:00 | -10
2015-08-04 06:00 | -10
2015-08-04 07:00 | -10
2015-08-04 08:00 | 16.2623
2015-08-04 09:00 | 427.3386
2015-08-04 10:00 | 717.6847
2015-08-04 11:00 | 8001.2391
2015-08-04 12:00 | 7752.3687
2015-08-04 13:00 | 3441.5212
2015-08-04 14:00 | 3016.4346
2015-08-04 15:00 | 1575.9284
2015-08-04 16:00 | 896.4311
2015-08-04 17:00 | 319.6948
2015-08-04 18:00 | -10
2015-08-04 19:00 | -10
2015-08-04 20:00 | -10
2015-08-04 21:00 | -10
2015-08-04 22:00 | -10
2015-08-04 23:00 | -10
2015-08-05 | -10
2015-08-05 01:00 | -10
2015-08-05 02:00 | -10
2015-08-05 03:00 | -10
2015-08-05 04:00 | -10
2015-08-05 05:00 | -10
2015-08-05 06:00 | -10
2015-08-05 07:00 | -10
2015-08-05 08:00 | -10
2015-08-05 09:00 | 117.5678
2015-08-05 10:00 | 243.8563
2015-08-05 11:00 | 356.6137
2015-08-05 12:00 | 435.5281
2015-08-05 13:00 | 457.5508
2015-08-05 14:00 | 412.3438
2015-08-05 15:00 | 441.754
2015-08-05 16:00 | 396.7766
2015-08-05 17:00 | 185.108
2015-08-05 18:00 | -10
2015-08-05 19:00 | -10
2015-08-05 20:00 | -10
2015-08-05 21:00 | -10
2015-08-05 22:00 | -10
2015-08-05 23:00 | -10
2015-08-06 | -10
2015-08-06 01:00 | -10
2015-08-06 02:00 | -10
2015-08-06 03:00 | -10
2015-08-06 04:00 | -10
2015-08-06 05:00 | -10
2015-08-06 06:00 | -10
2015-08-06 07:00 | -10
2015-08-06 08:00 | -10
2015-08-06 09:00 | 115.5861
2015-08-06 10:00 | 239.9962
2015-08-06 11:00 | 352.2165
2015-08-06 12:00 | 434.2452
2015-08-06 13:00 | 459.0396
2015-08-06 14:00 | 417.1985
2015-08-06 15:00 | 324.4825
2015-08-06 16:00 | 402.1062
2015-08-06 17:00 | 142.0627
2015-08-06 18:00 | -10
2015-08-06 19:00 | -10
2015-08-06 20:00 | -10
2015-08-06 21:00 | -10
2015-08-06 22:00 | -10
2015-08-06 23:00 | -10
2015-08-07 | -10
2015-08-07 01:00 | -10
2015-08-07 02:00 | -10
2015-08-07 03:00 | -10
2015-08-07 04:00 | -10
2015-08-07 05:00 | -10
2015-08-07 06:00 | -10
2015-08-07 07:00 | -10
2015-08-07 08:00 | 46.3515
2015-08-07 09:00 | 484.8187
2015-08-07 10:00 | 310.6466
2015-08-07 11:00 | 707.4389
2015-08-07 12:00 | 436.7921
2015-08-07 13:00 | 520.6286
2015-08-07 14:00 | 630.3666
2015-08-07 15:00 | 681.2969
2015-08-07 16:00 | 204.281
2015-08-07 17:00 | 199.6137
2015-08-07 18:00 | -10
2015-08-07 19:00 | -10
2015-08-07 20:00 | -10
2015-08-07 21:00 | -10
2015-08-07 22:00 | -10
2015-08-07 23:00 | -10
2015-08-08 | -10
2015-08-08 01:00 | -10
2015-08-08 02:00 | -10
2015-08-08 03:00 | -10
2015-08-08 04:00 | -10
2015-08-08 05:00 | -10
2015-08-08 06:00 | -10
2015-08-08 07:00 | -10
2015-08-08 08:00 | -10
2015-08-08 09:00 | 670.6349
2015-08-08 10:00 | 7878.6402
2015-08-08 11:00 | 762.5331
2015-08-08 12:00 | 1652.1874
2015-08-08 13:00 | 3070.4783
2015-08-08 14:00 | 3351.1458
2015-08-08 15:00 | 8003.4259
2015-08-08 16:00 | 1184.9093
2015-08-08 17:00 | 6809.2938
2015-08-08 18:00 | -10
2015-08-08 19:00 | -10
2015-08-08 20:00 | -10
2015-08-08 21:00 | -10
2015-08-08 22:00 | -10
2015-08-08 23:00 | -10
2015-08-09 | -10
2015-08-09 01:00 | -10
2015-08-09 02:00 | -10
2015-08-09 03:00 | -10
2015-08-09 04:00 | -10
2015-08-09 05:00 | -10
2015-08-09 06:00 | -10
2015-08-09 07:00 | -10
2015-08-09 08:00 | 0.52884
2015-08-09 09:00 | 254.2169
2015-08-09 10:00 | 980.2856
2015-08-09 11:00 | 607.5271
2015-08-09 12:00 | 769.5638
2015-08-09 13:00 | 577.2047
2015-08-09 14:00 | 516.2743
2015-08-09 15:00 | 517.3664
2015-08-09 16:00 | 543.5448
2015-08-09 17:00 | 278.2581
2015-08-09 18:00 | -10
2015-08-09 19:00 | -10
2015-08-09 20:00 | -10
2015-08-09 21:00 | -10
2015-08-09 22:00 | -10
2015-08-09 23:00 | -10
2015-08-10 | -10
2015-08-10 01:00 | -10
2015-08-10 02:00 | -10
2015-08-10 03:00 | -10
2015-08-10 04:00 | -10
2015-08-10 05:00 | -10
2015-08-10 06:00 | -10
2015-08-10 07:00 | -10
2015-08-10 08:00 | 44.9758
2015-08-10 09:00 | 467.0612
2015-08-10 10:00 | 537.0473
2015-08-10 11:00 | 2187.4478
2015-08-10 12:00 | 2014.939
2015-08-10 13:00 | 2357.4138
2015-08-10 14:00 | 1639.6751
2015-08-10 15:00 | 2233.0512
2015-08-10 16:00 | 1252.6313
2015-08-10 17:00 | 6902.7855
2015-08-10 18:00 | 2027.3237
2015-08-10 19:00 | -10
2015-08-10 20:00 | -10
2015-08-10 21:00 | -10
2015-08-10 22:00 | -10
2015-08-10 23:00 | -10
2015-08-11 | -10
2015-08-11 01:00 | -10
2015-08-11 02:00 | -10
2015-08-11 03:00 | -10
2015-08-11 04:00 | -10
2015-08-11 05:00 | -10
2015-08-11 06:00 | -10
2015-08-11 07:00 | -10
2015-08-11 08:00 | 4995.6162
2015-08-11 09:00 | 7700.3026
2015-08-11 10:00 | 8336.29
2015-08-11 11:00 | 8304.0512
2015-08-11 12:00 | 8058.38
2015-08-11 13:00 | 7972.239
2015-08-11 14:00 | 8050.0629
2015-08-11 15:00 | 8201.4257
2015-08-11 16:00 | 8021.584
2015-08-11 17:00 | 7048.6522
2015-08-11 18:00 | 2275.2586
2015-08-11 19:00 | -10
2015-08-11 20:00 | -10
2015-08-11 21:00 | -10
2015-08-11 22:00 | -10
2015-08-11 23:00 | -10
2015-08-12 | -10
2015-08-12 01:00 | -10
2015-08-12 02:00 | -10
2015-08-12 03:00 | -10
2015-08-12 04:00 | -10
2015-08-12 05:00 | -10
2015-08-12 06:00 | -10
2015-08-12 07:00 | -10
2015-08-12 08:00 | 4814.0315
2015-08-12 09:00 | 350.924
2015-08-12 10:00 | 892.1654
2015-08-12 11:00 | 668.647
2015-08-12 12:00 | 1051.4926
2015-08-12 13:00 | 492.407
2015-08-12 14:00 | 444.25
2015-08-12 15:00 | 348.442
2015-08-12 16:00 | 393.6846
2015-08-12 17:00 | 295.2456
2015-08-12 18:00 | 2377.9668
2015-08-12 19:00 | -10
2015-08-12 20:00 | -10
2015-08-12 21:00 | -10
2015-08-12 22:00 | -10
2015-08-12 23:00 | -10
2015-08-13 | -10
2015-08-13 01:00 | -10
2015-08-13 02:00 | -10
2015-08-13 03:00 | -10
2015-08-13 04:00 | -10
2015-08-13 05:00 | -10
2015-08-13 06:00 | -10
2015-08-13 07:00 | -10
2015-08-13 08:00 | 14.2115
2015-08-13 09:00 | 498.2529
2015-08-13 10:00 | 1641.8549
2015-08-13 11:00 | 2115.6773
2015-08-13 12:00 | 3804.4891
2015-08-13 13:00 | 7903.9554
2015-08-13 14:00 | 3023.1191
2015-08-13 15:00 | 8064.9492
2015-08-13 16:00 | 7931.8641
2015-08-13 17:00 | 6929.7097
2015-08-13 18:00 | 2405.3128
2015-08-13 19:00 | -10
2015-08-13 20:00 | -10
2015-08-13 21:00 | -10
2015-08-13 22:00 | -10
2015-08-13 23:00 | -10
2015-08-14 | -10
2015-08-14 01:00 | -10
2015-08-14 02:00 | -10
2015-08-14 03:00 | -10
2015-08-14 04:00 | -10
2015-08-14 05:00 | -10
2015-08-14 06:00 | -10
2015-08-14 07:00 | -10
2015-08-14 08:00 | 19.3473
2015-08-14 09:00 | 760.2965
2015-08-14 10:00 | 759.7305
2015-08-14 11:00 | 2784.4594
2015-08-14 12:00 | 1085.9858
2015-08-14 13:00 | 1396.86
2015-08-14 14:00 | 8098.7396
2015-08-14 15:00 | 2396.1017
2015-08-14 16:00 | 1051.9405
2015-08-14 17:00 | 525.7754
2015-08-14 18:00 | 2586.2694
2015-08-14 19:00 | -10
2015-08-14 20:00 | -10
2015-08-14 21:00 | -10
2015-08-14 22:00 | -10
2015-08-14 23:00 | -10
2015-08-15 | -10
2015-08-15 01:00 | -10
2015-08-15 02:00 | -10
2015-08-15 03:00 | -10
2015-08-15 04:00 | -10
2015-08-15 05:00 | -10
2015-08-15 06:00 | -10
2015-08-15 07:00 | -10
2015-08-15 08:00 | 100.9314
2015-08-15 09:00 | 581.5128
2015-08-15 10:00 | 1563.9882
2015-08-15 11:00 | 2732.3538
2015-08-15 12:00 | 2394.054
2015-08-15 13:00 | 1803.2998
2015-08-15 14:00 | 1590.1178
2015-08-15 15:00 | 1954.961
2015-08-15 16:00 | 1140.0074
2015-08-15 17:00 | 442.4256
2015-08-15 18:00 | 11.7941
2015-08-15 19:00 | -10
2015-08-15 20:00 | -10
2015-08-15 21:00 | -10
2015-08-15 22:00 | -10
2015-08-15 23:00 | -10
2015-08-16 | -10
2015-08-16 01:00 | -10
2015-08-16 02:00 | -10
2015-08-16 03:00 | -10
2015-08-16 04:00 | -10
2015-08-16 05:00 | -10
2015-08-16 06:00 | -10
2015-08-16 07:00 | -10
2015-08-16 08:00 | 5604.6644
2015-08-16 09:00 | 7947.9573
2015-08-16 10:00 | 8498.8928
2015-08-16 11:00 | 8453.2624
2015-08-16 12:00 | 8257.9093
2015-08-16 13:00 | 8131.8379
2015-08-16 14:00 | 8229.1063
2015-08-16 15:00 | 8345.3525
2015-08-16 16:00 | 8150.8818
2015-08-16 17:00 | 7200.5673
2015-08-16 18:00 | 2920.5764
2015-08-16 19:00 | -10
2015-08-16 20:00 | -10
2015-08-16 21:00 | -10
2015-08-16 22:00 | -10
2015-08-16 23:00 | -10
2015-08-17 | -10
2015-08-17 01:00 | -10
2015-08-17 02:00 | -10
2015-08-17 03:00 | -10
2015-08-17 04:00 | -10
2015-08-17 05:00 | -10
2015-08-17 06:00 | -10
2015-08-17 07:00 | -10
2015-08-17 08:00 | 5540.6287
2015-08-17 09:00 | 7808.4825
2015-08-17 10:00 | 8392.6937
2015-08-17 11:00 | 8378.2937
2015-08-17 12:00 | 8169.0353
2015-08-17 13:00 | 8025.226
2015-08-17 14:00 | 2464.8241
2015-08-17 15:00 | 2516.9964
2015-08-17 16:00 | 8062.4459
2015-08-17 17:00 | 7144.3809
2015-08-17 18:00 | 2954.334
2015-08-17 19:00 | -10
2015-08-17 20:00 | -10
2015-08-17 21:00 | -10
2015-08-17 22:00 | -10
2015-08-17 23:00 | -10
2015-08-18 | -10
2015-08-18 01:00 | -10
2015-08-18 02:00 | -10
2015-08-18 03:00 | -10
2015-08-18 04:00 | -10
2015-08-18 05:00 | -10
2015-08-18 06:00 | -10
2015-08-18 07:00 | -10
2015-08-18 08:00 | 5656.7684
2015-08-18 09:00 | 7900.2811
2015-08-18 10:00 | 8392.7526
2015-08-18 11:00 | 8335.066
2015-08-18 12:00 | 8121.4619
2015-08-18 13:00 | 8036.6201
2015-08-18 14:00 | 8107.9275
2015-08-18 15:00 | 8185.1806
2015-08-18 16:00 | 8036.6942
2015-08-18 17:00 | 7089.137
2015-08-18 18:00 | 3026.3605
2015-08-18 19:00 | -10
2015-08-18 20:00 | -10
2015-08-18 21:00 | -10
2015-08-18 22:00 | -10
2015-08-18 23:00 | -10
2015-08-19 | -10
2015-08-19 01:00 | -10
2015-08-19 02:00 | -10
2015-08-19 03:00 | -10
2015-08-19 04:00 | -10
2015-08-19 05:00 | -10
2015-08-19 06:00 | -10
2015-08-19 07:00 | -10
2015-08-19 08:00 | 5705.3607
2015-08-19 09:00 | 7891.1442
2015-08-19 10:00 | 8410.4301
2015-08-19 11:00 | 8342.9191
2015-08-19 12:00 | 8086.1639
2015-08-19 13:00 | 8021.5555
2015-08-19 14:00 | 8080.3707
2015-08-19 15:00 | 8196.0379
2015-08-19 16:00 | 1428.4827
2015-08-19 17:00 | 561.2225
2015-08-19 18:00 | 16.7949
2015-08-19 19:00 | -10
2015-08-19 20:00 | -10
2015-08-19 21:00 | -10
2015-08-19 22:00 | -10
2015-08-19 23:00 | -10
2015-08-20 | -10
2015-08-20 01:00 | -10
2015-08-20 02:00 | -10
2015-08-20 03:00 | -10
2015-08-20 04:00 | -10
2015-08-20 05:00 | -10
2015-08-20 06:00 | -10
2015-08-20 07:00 | -10
2015-08-20 08:00 | 5467.2956
2015-08-20 09:00 | 7679.3052
2015-08-20 10:00 | 1908.9533
2015-08-20 11:00 | 1264.888
2015-08-20 12:00 | 2525.4434
2015-08-20 13:00 | 2655.5391
2015-08-20 14:00 | 2349.0237
2015-08-20 15:00 | 8198.4865
2015-08-20 16:00 | 8041.715
2015-08-20 17:00 | 7168.2067
2015-08-20 18:00 | 3173.516
2015-08-20 19:00 | -10
2015-08-20 20:00 | -10
2015-08-20 21:00 | -10
2015-08-20 22:00 | -10
2015-08-20 23:00 | -10
2015-08-21 | -10
2015-08-21 01:00 | -10
2015-08-21 02:00 | -10
2015-08-21 03:00 | -10
2015-08-21 04:00 | -10
2015-08-21 05:00 | -10
2015-08-21 06:00 | -10
2015-08-21 07:00 | -10
2015-08-21 08:00 | 196.0617
2015-08-21 09:00 | 377.6874
2015-08-21 10:00 | 1877.1696
2015-08-21 11:00 | 1239.229
2015-08-21 12:00 | 1753.5366
2015-08-21 13:00 | 1558.3646
2015-08-21 14:00 | 470.4216
2015-08-21 15:00 | 640.6297
2015-08-21 16:00 | 841.5537
2015-08-21 17:00 | 432.4856
2015-08-21 18:00 | 3260.7372
2015-08-21 19:00 | -10
2015-08-21 20:00 | -10
2015-08-21 21:00 | -10
2015-08-21 22:00 | -10
2015-08-21 23:00 | -10
2015-08-22 | -10
2015-08-22 01:00 | -10
2015-08-22 02:00 | -10
2015-08-22 03:00 | -10
2015-08-22 04:00 | -10
2015-08-22 05:00 | -10
2015-08-22 06:00 | -10
2015-08-22 07:00 | -10
2015-08-22 08:00 | 202.5269
2015-08-22 09:00 | 985.3962
2015-08-22 10:00 | 2208.4707
2015-08-22 11:00 | 3094.6703
2015-08-22 12:00 | 3103.6785
2015-08-22 13:00 | 3969.3556
2015-08-22 14:00 | 3378.6684
2015-08-22 15:00 | 8361.8212
2015-08-22 16:00 | 8225.31
2015-08-22 17:00 | 7304.8241
2015-08-22 18:00 | 3414.4302
2015-08-22 19:00 | -10
2015-08-22 20:00 | -10
2015-08-22 21:00 | -10
2015-08-22 22:00 | -10
2015-08-22 23:00 | -10
2015-08-23 | -10
2015-08-23 01:00 | -10
2015-08-23 02:00 | -10
2015-08-23 03:00 | -10
2015-08-23 04:00 | -10
2015-08-23 05:00 | -10
2015-08-23 06:00 | -10
2015-08-23 07:00 | -10
2015-08-23 08:00 | 97.6301
2015-08-23 09:00 | 383.6145
2015-08-23 10:00 | 1315.0211
2015-08-23 11:00 | 2243.6945
2015-08-23 12:00 | 1259.2287
2015-08-23 13:00 | 1316.5516
2015-08-23 14:00 | 1170.3201
2015-08-23 15:00 | 1739.9385
2015-08-23 16:00 | 1041.5672
2015-08-23 17:00 | 430.1008
2015-08-23 18:00 | 7.3523
2015-08-23 19:00 | -10
2015-08-23 20:00 | -10
2015-08-23 21:00 | -10
2015-08-23 22:00 | -10
2015-08-23 23:00 | -10
2015-08-24 | -10
2015-08-24 01:00 | -10
2015-08-24 02:00 | -10
2015-08-24 03:00 | -10
2015-08-24 04:00 | -10
2015-08-24 05:00 | -10
2015-08-24 06:00 | -10
2015-08-24 07:00 | -10
2015-08-24 08:00 | 199.5515
2015-08-24 09:00 | 866.7062
2015-08-24 10:00 | 2228.7219
2015-08-24 11:00 | 8578.5271
2015-08-24 12:00 | 4083.9271
2015-08-24 13:00 | 4250.0331
2015-08-24 14:00 | 3611.5572
2015-08-24 15:00 | 2620.6524
2015-08-24 16:00 | 1581.3035
2015-08-24 17:00 | 493.886
2015-08-24 18:00 | 3729.3264
2015-08-24 19:00 | -10
2015-08-24 20:00 | -10
2015-08-24 21:00 | -10
2015-08-24 22:00 | -10
2015-08-24 23:00 | -10
2015-08-25 | -10
2015-08-25 01:00 | -10
2015-08-25 02:00 | -10
2015-08-25 03:00 | -10
2015-08-25 04:00 | -10
2015-08-25 05:00 | -10
2015-08-25 06:00 | -10
2015-08-25 07:00 | -10
2015-08-25 08:00 | 61.1983
2015-08-25 09:00 | 488.9797
2015-08-25 10:00 | 320.99
2015-08-25 11:00 | 2106.3222
2015-08-25 12:00 | 1187.195
2015-08-25 13:00 | 533.5353
2015-08-25 14:00 | 484.71
2015-08-25 15:00 | 514.5629
2015-08-25 16:00 | 257.446
2015-08-25 17:00 | 458.7591
2015-08-25 18:00 | 3713.405
2015-08-25 19:00 | -10
2015-08-25 20:00 | -10
2015-08-25 21:00 | -10
2015-08-25 22:00 | -10
2015-08-25 23:00 | -10
2015-08-26 | -10
2015-08-26 01:00 | -10
2015-08-26 02:00 | -10
2015-08-26 03:00 | -10
2015-08-26 04:00 | -10
2015-08-26 05:00 | -10
2015-08-26 06:00 | -10
2015-08-26 07:00 | -10
2015-08-26 08:00 | 175.9613
2015-08-26 09:00 | 8039.3544
2015-08-26 10:00 | 8510.0683
2015-08-26 11:00 | 8520.656
2015-08-26 12:00 | 4188.6191
2015-08-26 13:00 | 4450.5031
2015-08-26 14:00 | 3394.4099
2015-08-26 15:00 | 1726.5276
2015-08-26 16:00 | 1614.1859
2015-08-26 17:00 | 750.7034
2015-08-26 18:00 | 3824.3663
2015-08-26 19:00 | -10
2015-08-26 20:00 | -10
2015-08-26 21:00 | -10
2015-08-26 22:00 | -10
2015-08-26 23:00 | -10
2015-08-27 | -10
2015-08-27 01:00 | -10
2015-08-27 02:00 | -10
2015-08-27 03:00 | -10
2015-08-27 04:00 | -10
2015-08-27 05:00 | -10
2015-08-27 06:00 | -10
2015-08-27 07:00 | -10
2015-08-27 08:00 | 179.4018
2015-08-27 09:00 | 332.6484
2015-08-27 10:00 | 337.0003
2015-08-27 11:00 | 457.4445
2015-08-27 12:00 | 535.8292
2015-08-27 13:00 | 690.5512
2015-08-27 14:00 | 574.1892
2015-08-27 15:00 | 1044.7584
2015-08-27 16:00 | 687.0743
2015-08-27 17:00 | 402.5692
2015-08-27 18:00 | 12.41
2015-08-27 19:00 | -10
2015-08-27 20:00 | -10
2015-08-27 21:00 | -10
2015-08-27 22:00 | -10
2015-08-27 23:00 | -10
2015-08-28 | -10
2015-08-28 01:00 | -10
2015-08-28 02:00 | -10
2015-08-28 03:00 | -10
2015-08-28 04:00 | -10
2015-08-28 05:00 | -10
2015-08-28 06:00 | -10
2015-08-28 07:00 | -10
2015-08-28 08:00 | 78.7642
2015-08-28 09:00 | 8504.8749
2015-08-28 10:00 | 8879.8485
2015-08-28 11:00 | 8756.7967
2015-08-28 12:00 | 8649.5245
2015-08-28 13:00 | 8501.4037
2015-08-28 14:00 | 8570.255
2015-08-28 15:00 | 2710.6407
2015-08-28 16:00 | 1582.6887
2015-08-28 17:00 | 713.2802
2015-08-28 18:00 | 4125.4417
2015-08-28 19:00 | -10
2015-08-28 20:00 | -10
2015-08-28 21:00 | -10
2015-08-28 22:00 | -10
2015-08-28 23:00 | -10
2015-08-29 | -10
2015-08-29 01:00 | -10
2015-08-29 02:00 | -10
2015-08-29 03:00 | -10
2015-08-29 04:00 | -10
2015-08-29 05:00 | -10
2015-08-29 06:00 | -10
2015-08-29 07:00 | -10
2015-08-29 08:00 | 6287.4849
2015-08-29 09:00 | 8051.2248
2015-08-29 10:00 | 8443.3849
2015-08-29 11:00 | 8372.9733
2015-08-29 12:00 | 8195.2246
2015-08-29 13:00 | 8127.6875
2015-08-29 14:00 | 8216.5767
2015-08-29 15:00 | 8315.1716
2015-08-29 16:00 | 8115.9393
2015-08-29 17:00 | 7215.9857
2015-08-29 18:00 | 3939.0469
2015-08-29 19:00 | -10
2015-08-29 20:00 | -10
2015-08-29 21:00 | -10
2015-08-29 22:00 | -10
2015-08-29 23:00 | -10
2015-08-30 | -10
2015-08-30 01:00 | -10
2015-08-30 02:00 | -10
2015-08-30 03:00 | -10
2015-08-30 04:00 | -10
2015-08-30 05:00 | -10
2015-08-30 06:00 | -10
2015-08-30 07:00 | -10
2015-08-30 08:00 | 6456.6343
2015-08-30 09:00 | 8135.1045
2015-08-30 10:00 | 8580.8095
2015-08-30 11:00 | 8521.4475
2015-08-30 12:00 | 8357.8333
2015-08-30 13:00 | 8258.7518
2015-08-30 14:00 | 8332.3143
2015-08-30 15:00 | 8414.9924
2015-08-30 16:00 | 8196.304
2015-08-30 17:00 | 7363.3835
2015-08-30 18:00 | 4048.6013
2015-08-30 19:00 | -10
2015-08-30 20:00 | -10
2015-08-30 21:00 | -10
2015-08-30 22:00 | -10
2015-08-30 23:00 | -10
2015-08-31 | -10
2015-08-31 01:00 | -10
2015-08-31 02:00 | -10
2015-08-31 03:00 | -10
2015-08-31 04:00 | -10
2015-08-31 05:00 | -10
2015-08-31 06:00 | -10
2015-08-31 07:00 | -10
2015-08-31 08:00 | 6642.323
2015-08-31 09:00 | 8257.3579
2015-08-31 10:00 | 8663.3002
2015-08-31 11:00 | 8660.3373
2015-08-31 12:00 | 8459.0701
2015-08-31 13:00 | 8396.7078
2015-08-31 14:00 | 8465.7874
2015-08-31 15:00 | 8532.0241
2015-08-31 16:00 | 8352.7848
2015-08-31 17:00 | 7504.66
2015-08-31 18:00 | 4270.3101
2015-08-31 19:00 | -10
2015-08-31 20:00 | -10
2015-08-31 21:00 | -10
2015-08-31 22:00 | -10
2015-08-31 23:00 | -10
2015-09-01 | -10
2015-09-01 01:00 | -10
2015-09-01 02:00 | -10
2015-09-01 03:00 | -10
2015-09-01 04:00 | -10
2015-09-01 05:00 | -10
2015-09-01 06:00 | -10
2015-09-01 07:00 | -10
2015-09-01 08:00 | 6895.7043
2015-09-01 09:00 | 8500.3057
2015-09-01 10:00 | 8853.2555
2015-09-01 11:00 | 8801.9738
2015-09-01 12:00 | 8609.6241
2015-09-01 13:00 | 8497.3963
2015-09-01 14:00 | 8536.9602
2015-09-01 15:00 | 8559.2542
2015-09-01 16:00 | 8330.6115
2015-09-01 17:00 | 7552.0245
2015-09-01 18:00 | 4414.4959
2015-09-01 19:00 | -10
2015-09-01 20:00 | -10
2015-09-01 21:00 | -10
2015-09-01 22:00 | -10
2015-09-01 23:00 | -10
2015-09-02 | -10
2015-09-02 01:00 | -10
2015-09-02 02:00 | -10
2015-09-02 03:00 | -10
2015-09-02 04:00 | -10
2015-09-02 05:00 | -10
2015-09-02 06:00 | -10
2015-09-02 07:00 | -10
2015-09-02 08:00 | 6812.2641
2015-09-02 09:00 | 8358.94
2015-09-02 10:00 | 8786.7895
2015-09-02 11:00 | 8789.2676
2015-09-02 12:00 | 8568.1056
2015-09-02 13:00 | 8463.7082
2015-09-02 14:00 | 8544.3279
2015-09-02 15:00 | 8602.487
2015-09-02 16:00 | 8411.6237
2015-09-02 17:00 | 7556.0149
2015-09-02 18:00 | 4466.5317
2015-09-02 19:00 | -10
2015-09-02 20:00 | -10
2015-09-02 21:00 | -10
2015-09-02 22:00 | -10
2015-09-02 23:00 | -10
2015-09-03 | -10
2015-09-03 01:00 | -10
2015-09-03 02:00 | -10
2015-09-03 03:00 | -10
2015-09-03 04:00 | -10
2015-09-03 05:00 | -10
2015-09-03 06:00 | -10
2015-09-03 07:00 | -10
2015-09-03 08:00 | 7143.0946
2015-09-03 09:00 | 8599.3985
2015-09-03 10:00 | 9033.5557
2015-09-03 11:00 | 8917.8702
2015-09-03 12:00 | 8697.8494
2015-09-03 13:00 | 8698.3538
2015-09-03 14:00 | 8747.8297
2015-09-03 15:00 | 8822.4704
2015-09-03 16:00 | 8614.6025
2015-09-03 17:00 | 7774.6669
2015-09-03 18:00 | 4686.108
2015-09-03 19:00 | -10
2015-09-03 20:00 | -10
2015-09-03 21:00 | -10
2015-09-03 22:00 | -10
2015-09-03 23:00 | -10
2015-09-04 | -10
2015-09-04 01:00 | -10
2015-09-04 02:00 | -10
2015-09-04 03:00 | -10
2015-09-04 04:00 | -10
2015-09-04 05:00 | -10
2015-09-04 06:00 | -10
2015-09-04 07:00 | -10
2015-09-04 08:00 | 7116.131
2015-09-04 09:00 | 8603.9346
2015-09-04 10:00 | 8958.8863
2015-09-04 11:00 | 8870.4678
2015-09-04 12:00 | 8625.4995
2015-09-04 13:00 | 8523.3869
2015-09-04 14:00 | 8672.3816
2015-09-04 15:00 | 8830.94
2015-09-04 16:00 | 8656.9413
2015-09-04 17:00 | 7815.5377
2015-09-04 18:00 | 4747.8916
2015-09-04 19:00 | -10
2015-09-04 20:00 | -10
2015-09-04 21:00 | -10
2015-09-04 22:00 | -10
2015-09-04 23:00 | -10
2015-09-05 | -10
2015-09-05 01:00 | -10
2015-09-05 02:00 | -10
2015-09-05 03:00 | -10
2015-09-05 04:00 | -10
2015-09-05 05:00 | -10
2015-09-05 06:00 | -10
2015-09-05 07:00 | -10
2015-09-05 08:00 | 222.3875
2015-09-05 09:00 | 518.3686
2015-09-05 10:00 | 564.7143
2015-09-05 11:00 | 658.4836
2015-09-05 12:00 | 681.7424
2015-09-05 13:00 | 1227.4976
2015-09-05 14:00 | 663.5935
2015-09-05 15:00 | 476.8646
2015-09-05 16:00 | 857.9732
2015-09-05 17:00 | 339.6574
2015-09-05 18:00 | 4703.7862
2015-09-05 19:00 | -10
2015-09-05 20:00 | -10
2015-09-05 21:00 | -10
2015-09-05 22:00 | -10
2015-09-05 23:00 | -10
2015-09-06 | -10
2015-09-06 01:00 | -10
2015-09-06 02:00 | -10
2015-09-06 03:00 | -10
2015-09-06 04:00 | -10
2015-09-06 05:00 | -10
2015-09-06 06:00 | -10
2015-09-06 07:00 | -10
2015-09-06 08:00 | 272.0832
2015-09-06 09:00 | 1122.5297
2015-09-06 10:00 | 535.9167
2015-09-06 11:00 | 965.5417
2015-09-06 12:00 | 1796.6037
2015-09-06 13:00 | 2189.3366
2015-09-06 14:00 | 1319.6519
2015-09-06 15:00 | 739.8872
2015-09-06 16:00 | 581.5861
2015-09-06 17:00 | 316.449
2015-09-06 18:00 | 4622.0873
2015-09-06 19:00 | -10
2015-09-06 20:00 | -10
2015-09-06 21:00 | -10
2015-09-06 22:00 | -10
2015-09-06 23:00 | -10
2015-09-07 | -10
2015-09-07 01:00 | -10
2015-09-07 02:00 | -10
2015-09-07 03:00 | -10
2015-09-07 04:00 | -10
2015-09-07 05:00 | -10
2015-09-07 06:00 | -10
2015-09-07 07:00 | -10
2015-09-07 08:00 | 296.129
2015-09-07 09:00 | 249.6331
2015-09-07 10:00 | 543.6009
2015-09-07 11:00 | 486.433
2015-09-07 12:00 | 905.7973
2015-09-07 13:00 | 581.6042
2015-09-07 14:00 | 529.9336
2015-09-07 15:00 | 425.3458
2015-09-07 16:00 | 1053.6638
2015-09-07 17:00 | 435.6776
2015-09-07 18:00 | 4645.5715
2015-09-07 19:00 | -10
2015-09-07 20:00 | -10
2015-09-07 21:00 | -10
2015-09-07 22:00 | -10
2015-09-07 23:00 | -10
2015-09-08 | -10
2015-09-08 01:00 | -10
2015-09-08 02:00 | -10
2015-09-08 03:00 | -10
2015-09-08 04:00 | -10
2015-09-08 05:00 | -10
2015-09-08 06:00 | -10
2015-09-08 07:00 | -10
2015-09-08 08:00 | 211.83
2015-09-08 09:00 | 742.5566
2015-09-08 10:00 | 999.0366
2015-09-08 11:00 | 928.7306
2015-09-08 12:00 | 586.1074
2015-09-08 13:00 | 811.9021
2015-09-08 14:00 | 1059.6174
2015-09-08 15:00 | 626.6923
2015-09-08 16:00 | 683.0877
2015-09-08 17:00 | 549.6417
2015-09-08 18:00 | 4852.4327
2015-09-08 19:00 | -10
2015-09-08 20:00 | -10
2015-09-08 21:00 | -10
2015-09-08 22:00 | -10
2015-09-08 23:00 | -10
2015-09-09 | -10
2015-09-09 01:00 | -10
2015-09-09 02:00 | -10
2015-09-09 03:00 | -10
2015-09-09 04:00 | -10
2015-09-09 05:00 | -10
2015-09-09 06:00 | -10
2015-09-09 07:00 | -10
2015-09-09 08:00 | 290.9205
2015-09-09 09:00 | 497.9917
2015-09-09 10:00 | 486.5972
2015-09-09 11:00 | 755.2948
2015-09-09 12:00 | 1053.3423
2015-09-09 13:00 | 613.1944
2015-09-09 14:00 | 817.1382
2015-09-09 15:00 | 1521.5898
2015-09-09 16:00 | 1056.3814
2015-09-09 17:00 | 575.6986
2015-09-09 18:00 | 4851.8815
2015-09-09 19:00 | -10
2015-09-09 20:00 | -10
2015-09-09 21:00 | -10
2015-09-09 22:00 | -10
2015-09-09 23:00 | -10
2015-09-10 | -10
2015-09-10 01:00 | -10
2015-09-10 02:00 | -10
2015-09-10 03:00 | -10
2015-09-10 04:00 | -10
2015-09-10 05:00 | -10
2015-09-10 06:00 | -10
2015-09-10 07:00 | -10
2015-09-10 08:00 | 440.5839
2015-09-10 09:00 | 1715.9065
2015-09-10 10:00 | 9158.3183
2015-09-10 11:00 | 9105.6094
2015-09-10 12:00 | 9034.9981
2015-09-10 13:00 | 8977.4017
2015-09-10 14:00 | 9114.4883
2015-09-10 15:00 | 9199.69
2015-09-10 16:00 | 9018.8778
2015-09-10 17:00 | 8197.1356
2015-09-10 18:00 | 5172.0384
2015-09-10 19:00 | -10
2015-09-10 20:00 | -10
2015-09-10 21:00 | -10
2015-09-10 22:00 | -10
2015-09-10 23:00 | -10
2015-09-11 | -10
2015-09-11 01:00 | -10
2015-09-11 02:00 | -10
2015-09-11 03:00 | -10
2015-09-11 04:00 | -10
2015-09-11 05:00 | -10
2015-09-11 06:00 | -10
2015-09-11 07:00 | -10
2015-09-11 08:00 | 7914.255
2015-09-11 09:00 | 9157.4719
2015-09-11 10:00 | 9484.1343
2015-09-11 11:00 | 9437.1313
2015-09-11 12:00 | 9274.7502
2015-09-11 13:00 | 9118.6862
2015-09-11 14:00 | 9150.3158
2015-09-11 15:00 | 9138.3199
2015-09-11 16:00 | 8925.3549
2015-09-11 17:00 | 8224.587
2015-09-11 18:00 | 5422.2061
2015-09-11 19:00 | -10
2015-09-11 20:00 | -10
2015-09-11 21:00 | -10
2015-09-11 22:00 | -10
2015-09-11 23:00 | -10
2015-09-12 | -10
2015-09-12 01:00 | -10
2015-09-12 02:00 | -10
2015-09-12 03:00 | -10
2015-09-12 04:00 | -10
2015-09-12 05:00 | -10
2015-09-12 06:00 | -10
2015-09-12 07:00 | -10
2015-09-12 08:00 | 7881.2083
2015-09-12 09:00 | 9117.5624
2015-09-12 10:00 | 9457.7559
2015-09-12 11:00 | 9364.1301
2015-09-12 12:00 | 9212.1232
2015-09-12 13:00 | 9100.5494
2015-09-12 14:00 | 9110.8408
2015-09-12 15:00 | 9145.1967
2015-09-12 16:00 | 8948.5101
2015-09-12 17:00 | 8133.8835
2015-09-12 18:00 | 5417.4896
2015-09-12 19:00 | -10
2015-09-12 20:00 | -10
2015-09-12 21:00 | -10
2015-09-12 22:00 | -10
2015-09-12 23:00 | -10
2015-09-13 | -10
2015-09-13 01:00 | -10
2015-09-13 02:00 | -10
2015-09-13 03:00 | -10
2015-09-13 04:00 | -10
2015-09-13 05:00 | -10
2015-09-13 06:00 | -10
2015-09-13 07:00 | -10
2015-09-13 08:00 | 7832.1989
2015-09-13 09:00 | 9068.3664
2015-09-13 10:00 | 9352.6895
2015-09-13 11:00 | 9257.4947
2015-09-13 12:00 | 9023.9605
2015-09-13 13:00 | 9001.0099
2015-09-13 14:00 | 9032.5301
2015-09-13 15:00 | 9082.9405
2015-09-13 16:00 | 2054.3982
2015-09-13 17:00 | 703.182
2015-09-13 18:00 | 5381.4869
2015-09-13 19:00 | -10
2015-09-13 20:00 | -10
2015-09-13 21:00 | -10
2015-09-13 22:00 | -10
2015-09-13 23:00 | -10
2015-09-14 | -10
2015-09-14 01:00 | -10
2015-09-14 02:00 | -10
2015-09-14 03:00 | -10
2015-09-14 04:00 | -10
2015-09-14 05:00 | -10
2015-09-14 06:00 | -10
2015-09-14 07:00 | -10
2015-09-14 08:00 | 241.5712
2015-09-14 09:00 | 910.9698
2015-09-14 10:00 | 2482.6112
2015-09-14 11:00 | 2700.9233
2015-09-14 12:00 | 2085.3445
2015-09-14 13:00 | 3129.9265
2015-09-14 14:00 | 2283.2806
2015-09-14 15:00 | 1345.0262
2015-09-14 16:00 | 880.4753
2015-09-14 17:00 | 675.2307
2015-09-14 18:00 | 5456.8954
2015-09-14 19:00 | -10
2015-09-14 20:00 | -10
2015-09-14 21:00 | -10
2015-09-14 22:00 | -10
2015-09-14 23:00 | -10
2015-09-15 | -10
2015-09-15 01:00 | -10
2015-09-15 02:00 | -10
2015-09-15 03:00 | -10
2015-09-15 04:00 | -10
2015-09-15 05:00 | -10
2015-09-15 06:00 | -10
2015-09-15 07:00 | -10
2015-09-15 08:00 | 264.0733
2015-09-15 09:00 | 687.3849
2015-09-15 10:00 | 864.999
2015-09-15 11:00 | 534.0863
2015-09-15 12:00 | 1050.6942
2015-09-15 13:00 | 1562.4066
2015-09-15 14:00 | 2053.2081
2015-09-15 15:00 | 930.3516
2015-09-15 16:00 | 1342.2618
2015-09-15 17:00 | 670.6141
2015-09-15 18:00 | 5297.5373
2015-09-15 19:00 | -10
2015-09-15 20:00 | -10
2015-09-15 21:00 | -10
2015-09-15 22:00 | -10
2015-09-15 23:00 | -10
2015-09-16 | -10
2015-09-16 01:00 | -10
2015-09-16 02:00 | -10
2015-09-16 03:00 | -10
2015-09-16 04:00 | -10
2015-09-16 05:00 | -10
2015-09-16 06:00 | -10
2015-09-16 07:00 | -10
2015-09-16 08:00 | 349.873
2015-09-16 09:00 | 653.0352
2015-09-16 10:00 | 1886.0771
2015-09-16 11:00 | 3103.5219
2015-09-16 12:00 | 4504.6329
2015-09-16 13:00 | 1373.9983
2015-09-16 14:00 | 1004.0791
2015-09-16 15:00 | 928.8637
2015-09-16 16:00 | 2002.501
2015-09-16 17:00 | 761.9446
2015-09-16 18:00 | 5241.2518
2015-09-16 19:00 | -10
2015-09-16 20:00 | -10
2015-09-16 21:00 | -10
2015-09-16 22:00 | -10
2015-09-16 23:00 | -10
2015-09-17 | -10
2015-09-17 01:00 | -10
2015-09-17 02:00 | -10
2015-09-17 03:00 | -10
2015-09-17 04:00 | -10
2015-09-17 05:00 | -10
2015-09-17 06:00 | -10
2015-09-17 07:00 | -0.92665
2015-09-17 08:00 | 7546.1054
2015-09-17 09:00 | 8700.2779
2015-09-17 10:00 | 2572.6239
2015-09-17 11:00 | 9012.2426
2015-09-17 12:00 | 5188.9366
2015-09-17 13:00 | 5295.2934
2015-09-17 14:00 | 4576.313
2015-09-17 15:00 | 8997.1262
2015-09-17 16:00 | 8806.8242
2015-09-17 17:00 | 8002.7903
2015-09-17 18:00 | 5339.788
2015-09-17 19:00 | -10
2015-09-17 20:00 | -10
2015-09-17 21:00 | -10
2015-09-17 22:00 | -10
2015-09-17 23:00 | -10
2015-09-18 | -10
2015-09-18 01:00 | -10
2015-09-18 02:00 | -10
2015-09-18 03:00 | -10
2015-09-18 04:00 | -10
2015-09-18 05:00 | -10
2015-09-18 06:00 | -10
2015-09-18 07:00 | 7.2287
2015-09-18 08:00 | 7759.382
2015-09-18 09:00 | 8944.0648
2015-09-18 10:00 | 9322.0821
2015-09-18 11:00 | 9346.7628
2015-09-18 12:00 | 9269.7119
2015-09-18 13:00 | 9243.0105
2015-09-18 14:00 | 9297.616
2015-09-18 15:00 | 9237.082
2015-09-18 16:00 | 8994.0395
2015-09-18 17:00 | 959.3849
2015-09-18 18:00 | 5491.2405
2015-09-18 19:00 | -10
2015-09-18 20:00 | -10
2015-09-18 21:00 | -10
2015-09-18 22:00 | -10
2015-09-18 23:00 | -10
2015-09-19 | -10
2015-09-19 01:00 | -10
2015-09-19 02:00 | -10
2015-09-19 03:00 | -10
2015-09-19 04:00 | -10
2015-09-19 05:00 | -10
2015-09-19 06:00 | -10
2015-09-19 07:00 | 14.755
2015-09-19 08:00 | 7975.5702
2015-09-19 09:00 | 1884.4087
2015-09-19 10:00 | 9412.7862
2015-09-19 11:00 | 4569.1042
2015-09-19 12:00 | 5144.1424
2015-09-19 13:00 | 9167.2909
2015-09-19 14:00 | 9257.2838
2015-09-19 15:00 | 9263.2242
2015-09-19 16:00 | 1150.6684
2015-09-19 17:00 | 589.7817
2015-09-19 18:00 | 5688.7698
2015-09-19 19:00 | -10
2015-09-19 20:00 | -10
2015-09-19 21:00 | -10
2015-09-19 22:00 | -10
2015-09-19 23:00 | -10
2015-09-20 | -10
2015-09-20 01:00 | -10
2015-09-20 02:00 | -10
2015-09-20 03:00 | -10
2015-09-20 04:00 | -10
2015-09-20 05:00 | -10
2015-09-20 06:00 | -10
2015-09-20 07:00 | -10
2015-09-20 08:00 | 482.6994
2015-09-20 09:00 | 1403.6006
2015-09-20 10:00 | 1777.5046
2015-09-20 11:00 | 4623.8058
2015-09-20 12:00 | 3019.0159
2015-09-20 13:00 | 1844.3146
2015-09-20 14:00 | 1387.9968
2015-09-20 15:00 | 1730.5495
2015-09-20 16:00 | 2407.1243
2015-09-20 17:00 | 592.3907
2015-09-20 18:00 | 5633.849
2015-09-20 19:00 | -10
2015-09-20 20:00 | -10
2015-09-20 21:00 | -10
2015-09-20 22:00 | -10
2015-09-20 23:00 | -10
2015-09-21 | -10
2015-09-21 01:00 | -10
2015-09-21 02:00 | -10
2015-09-21 03:00 | -10
2015-09-21 04:00 | -10
2015-09-21 05:00 | -10
2015-09-21 06:00 | -10
2015-09-21 07:00 | -10
2015-09-21 08:00 | 596.4074
2015-09-21 09:00 | 1741.7733
2015-09-21 10:00 | 1172.4948
2015-09-21 11:00 | 3198.0688
2015-09-21 12:00 | 2608.4251
2015-09-21 13:00 | 4259.5232
2015-09-21 14:00 | 2628.4812
2015-09-21 15:00 | 4154.1903
2015-09-21 16:00 | 8915.1756
2015-09-21 17:00 | 8097.3228
2015-09-21 18:00 | 5599.3949
2015-09-21 19:00 | -10
2015-09-21 20:00 | -10
2015-09-21 21:00 | -10
2015-09-21 22:00 | -10
2015-09-21 23:00 | -10
2015-09-22 | -10
2015-09-22 01:00 | -10
2015-09-22 02:00 | -10
2015-09-22 03:00 | -10
2015-09-22 04:00 | -10
2015-09-22 05:00 | -10
2015-09-22 06:00 | -10
2015-09-22 07:00 | 32.602
2015-09-22 08:00 | 7749.9898
2015-09-22 09:00 | 1462.8434
2015-09-22 10:00 | 3659.1207
2015-09-22 11:00 | 9245.6707
2015-09-22 12:00 | 5527.609
2015-09-22 13:00 | 9101.504
2015-09-22 14:00 | 9113.3811
2015-09-22 15:00 | 9201.351
2015-09-22 16:00 | 8982.9163
2015-09-22 17:00 | 8141.9722
2015-09-22 18:00 | 5654.1574
2015-09-22 19:00 | -10
2015-09-22 20:00 | -10
2015-09-22 21:00 | -10
2015-09-22 22:00 | -10
2015-09-22 23:00 | -10
2015-09-23 | -10
2015-09-23 01:00 | -10
2015-09-23 02:00 | -10
2015-09-23 03:00 | -10
2015-09-23 04:00 | -10
2015-09-23 05:00 | -10
2015-09-23 06:00 | -10
2015-09-23 07:00 | 39.2223
2015-09-23 08:00 | 7867.9917
2015-09-23 09:00 | 8866.9204
2015-09-23 10:00 | 9133.8663
2015-09-23 11:00 | 9145.6001
2015-09-23 12:00 | 9010.2297
2015-09-23 13:00 | 8984.7657
2015-09-23 14:00 | 9060.1294
2015-09-23 15:00 | 9214.4506
2015-09-23 16:00 | 9033.4808
2015-09-23 17:00 | 8181.2061
2015-09-23 18:00 | 5669.6716
2015-09-23 19:00 | -10
2015-09-23 20:00 | -10
2015-09-23 21:00 | -10
2015-09-23 22:00 | -10
2015-09-23 23:00 | -10
2015-09-24 | -10
2015-09-24 01:00 | -10
2015-09-24 02:00 | -10
2015-09-24 03:00 | -10
2015-09-24 04:00 | -10
2015-09-24 05:00 | -10
2015-09-24 06:00 | -10
2015-09-24 07:00 | -8.1398
2015-09-24 08:00 | 149.1853
2015-09-24 09:00 | 721.9456
2015-09-24 10:00 | 2578.6076
2015-09-24 11:00 | 575.546
2015-09-24 12:00 | 3966.1737
2015-09-24 13:00 | 2209.7919
2015-09-24 14:00 | 5116.8174
2015-09-24 15:00 | 490.5359
2015-09-24 16:00 | 8998.5074
2015-09-24 17:00 | 186.4427
2015-09-24 18:00 | 5726.4515
2015-09-24 19:00 | -10
2015-09-24 20:00 | -10
2015-09-24 21:00 | -10
2015-09-24 22:00 | -10
2015-09-24 23:00 | -10
2015-09-25 | -10
2015-09-25 01:00 | -10
2015-09-25 02:00 | -10
2015-09-25 03:00 | -10
2015-09-25 04:00 | -10
2015-09-25 05:00 | -10
2015-09-25 06:00 | -10
2015-09-25 07:00 | 79.813
2015-09-25 08:00 | 886.1203
2015-09-25 09:00 | 1926.6222
2015-09-25 10:00 | 3808.2491
2015-09-25 11:00 | 9627.413
2015-09-25 12:00 | 9551.1646
2015-09-25 13:00 | 5066.4717
2015-09-25 14:00 | 4028.5723
2015-09-25 15:00 | 1671.0244
2015-09-25 16:00 | 1165.6434
2015-09-25 17:00 | 900.7404
2015-09-25 18:00 | 5927.261
2015-09-25 19:00 | -10
2015-09-25 20:00 | -10
2015-09-25 21:00 | -10
2015-09-25 22:00 | -10
2015-09-25 23:00 | -10
2015-09-26 | -10
2015-09-26 01:00 | -10
2015-09-26 02:00 | -10
2015-09-26 03:00 | -10
2015-09-26 04:00 | -10
2015-09-26 05:00 | -10
2015-09-26 06:00 | -10
2015-09-26 07:00 | 106.0937
2015-09-26 08:00 | 788.5259
2015-09-26 09:00 | 2361.2793
2015-09-26 10:00 | 3306.2428
2015-09-26 11:00 | 4738.0201
2015-09-26 12:00 | 4137.1166
2015-09-26 13:00 | 2465.1463
2015-09-26 14:00 | 5752.0458
2015-09-26 15:00 | 9286.302
2015-09-26 16:00 | 8961.1438
2015-09-26 17:00 | 8194.8584
2015-09-26 18:00 | 5890.5167
2015-09-26 19:00 | -10
2015-09-26 20:00 | -10
2015-09-26 21:00 | -10
2015-09-26 22:00 | -10
2015-09-26 23:00 | -10
2015-09-27 | -10
2015-09-27 01:00 | -10
2015-09-27 02:00 | -10
2015-09-27 03:00 | -10
2015-09-27 04:00 | -10
2015-09-27 05:00 | -10
2015-09-27 06:00 | -10
2015-09-27 07:00 | 73.9928
2015-09-27 08:00 | 516.0278
2015-09-27 09:00 | 1063.1444
2015-09-27 10:00 | 1292.4996
2015-09-27 11:00 | 2196.5269
2015-09-27 12:00 | 1852.3659
2015-09-27 13:00 | 704.9603
2015-09-27 14:00 | 725.4758
2015-09-27 15:00 | 1403.8076
2015-09-27 16:00 | 1226.1518
2015-09-27 17:00 | 427.9805
2015-09-27 18:00 | 5797.4343
2015-09-27 19:00 | -10
2015-09-27 20:00 | -10
2015-09-27 21:00 | -10
2015-09-27 22:00 | -10
2015-09-27 23:00 | -10
2015-09-28 | -10
2015-09-28 01:00 | -10
2015-09-28 02:00 | -10
2015-09-28 03:00 | -10
2015-09-28 04:00 | -10
2015-09-28 05:00 | -10
2015-09-28 06:00 | -10
2015-09-28 07:00 | 4893.1156
2015-09-28 08:00 | 7870.7401
2015-09-28 09:00 | 8831.5255
2015-09-28 10:00 | 9069.3848
2015-09-28 11:00 | 9077.0585
2015-09-28 12:00 | 9054.6507
2015-09-28 13:00 | 9049.7392
2015-09-28 14:00 | 9073.0718
2015-09-28 15:00 | 9069.5012
2015-09-28 16:00 | 8776.7462
2015-09-28 17:00 | 7909.1959
2015-09-28 18:00 | 5637.1864
2015-09-28 19:00 | -10
2015-09-28 20:00 | -10
2015-09-28 21:00 | -10
2015-09-28 22:00 | -10
2015-09-28 23:00 | -10
2015-09-29 | -10
2015-09-29 01:00 | -10
2015-09-29 02:00 | -10
2015-09-29 03:00 | -10
2015-09-29 04:00 | -10
2015-09-29 05:00 | -10
2015-09-29 06:00 | -10
2015-09-29 07:00 | 142.3764
2015-09-29 08:00 | 935.289
2015-09-29 09:00 | 1588.6006
2015-09-29 10:00 | 3940.1743
2015-09-29 11:00 | 9299.8592
2015-09-29 12:00 | 9230.4872
2015-09-29 13:00 | 9138.1253
2015-09-29 14:00 | 9094.4754
2015-09-29 15:00 | 9092.9919
2015-09-29 16:00 | 8833.5356
2015-09-29 17:00 | 962.1742
2015-09-29 18:00 | 5687.4099
2015-09-29 19:00 | -10
2015-09-29 20:00 | -10
2015-09-29 21:00 | -10
2015-09-29 22:00 | -10
2015-09-29 23:00 | -10
2015-09-30 | -10
2015-09-30 01:00 | -10
2015-09-30 02:00 | -10
2015-09-30 03:00 | -10
2015-09-30 04:00 | -10
2015-09-30 05:00 | -10
2015-09-30 06:00 | -10
2015-09-30 07:00 | 5163.5014
2015-09-30 08:00 | 7981.2132
2015-09-30 09:00 | 8955.5939
2015-09-30 10:00 | 9205.467
2015-09-30 11:00 | 9228.5948
2015-09-30 12:00 | 4453.5073
2015-09-30 13:00 | 4496.5543
2015-09-30 14:00 | 3951.2602
2015-09-30 15:00 | 1404.7238
2015-09-30 16:00 | 906.9457
2015-09-30 17:00 | 449.1252
2015-09-30 18:00 | 100.276
2015-09-30 19:00 | -10
2015-09-30 20:00 | -10
2015-09-30 21:00 | -10
2015-09-30 22:00 | -10
2015-09-30 23:00 | -10
2015-10-01 | -10
2015-10-01 01:00 | -10
2015-10-01 02:00 | -10
2015-10-01 03:00 | -10
2015-10-01 04:00 | -10
2015-10-01 05:00 | -10
2015-10-01 06:00 | -10
2015-10-01 07:00 | 14.3146
2015-10-01 08:00 | 168.8659
2015-10-01 09:00 | 2431.1078
2015-10-01 10:00 | 4024.6857
2015-10-01 11:00 | 5369.4262
2015-10-01 12:00 | 2313.3901
2015-10-01 13:00 | 2333.4579
2015-10-01 14:00 | 2064.6077
2015-10-01 15:00 | 2414.3225
2015-10-01 16:00 | 1540.2646
2015-10-01 17:00 | 745.3465
2015-10-01 18:00 | 171.8834
2015-10-01 19:00 | -10
2015-10-01 20:00 | -10
2015-10-01 21:00 | -10
2015-10-01 22:00 | -10
2015-10-01 23:00 | -10
2015-10-02 | -10
2015-10-02 01:00 | -10
2015-10-02 02:00 | -10
2015-10-02 03:00 | -10
2015-10-02 04:00 | -10
2015-10-02 05:00 | -10
2015-10-02 06:00 | -10
2015-10-02 07:00 | 118.7479
2015-10-02 08:00 | 650.6874
2015-10-02 09:00 | 9228.0931
2015-10-02 10:00 | 9530.1785
2015-10-02 11:00 | 9474.7902
2015-10-02 12:00 | 5143.6498
2015-10-02 13:00 | 5159.3152
2015-10-02 14:00 | 4555.0671
2015-10-02 15:00 | 3184.174
2015-10-02 16:00 | 2018.0673
2015-10-02 17:00 | 970.308
2015-10-02 18:00 | 229.1504
2015-10-02 19:00 | -10
2015-10-02 20:00 | -10
2015-10-02 21:00 | -10
2015-10-02 22:00 | -10
2015-10-02 23:00 | -10
2015-10-03 | -10
2015-10-03 01:00 | -10
2015-10-03 02:00 | -10
2015-10-03 03:00 | -10
2015-10-03 04:00 | -10
2015-10-03 05:00 | -10
2015-10-03 06:00 | -10
2015-10-03 07:00 | 56.3784
2015-10-03 08:00 | 332.0917
2015-10-03 09:00 | 1012.705
2015-10-03 10:00 | 1605.0519
2015-10-03 11:00 | 2123.8802
2015-10-03 12:00 | 4202.986
2015-10-03 13:00 | 4212.5808
2015-10-03 14:00 | 3703.3799
2015-10-03 15:00 | 2625.3331
2015-10-03 16:00 | 1679.3457
2015-10-03 17:00 | 825.5452
2015-10-03 18:00 | 201.4002
2015-10-03 19:00 | -10
2015-10-03 20:00 | -10
2015-10-03 21:00 | -10
2015-10-03 22:00 | -10
2015-10-03 23:00 | -10
2015-10-04 | -10
2015-10-04 01:00 | -10
2015-10-04 02:00 | -10
2015-10-04 03:00 | -10
2015-10-04 04:00 | -10
2015-10-04 05:00 | -10
2015-10-04 06:00 | -10
2015-10-04 07:00 | 123.8075
2015-10-04 08:00 | 627.6433
2015-10-04 09:00 | 632.6168
2015-10-04 10:00 | 977.0786
2015-10-04 11:00 | 1279.6299
2015-10-04 12:00 | 1266.0622
2015-10-04 13:00 | 1274.1363
2015-10-04 14:00 | 1127.5328
2015-10-04 15:00 | 1552.7673
2015-10-04 16:00 | 1013.598
2015-10-04 17:00 | 507.721
2015-10-04 18:00 | 123.8806
2015-10-04 19:00 | -10
2015-10-04 20:00 | -10
2015-10-04 21:00 | -10
2015-10-04 22:00 | -10
2015-10-04 23:00 | -10
2015-10-05 | -10
2015-10-05 01:00 | -10
2015-10-05 02:00 | -10
2015-10-05 03:00 | -10
2015-10-05 04:00 | -10
2015-10-05 05:00 | -10
2015-10-05 06:00 | -10
2015-10-05 07:00 | 56.7347
2015-10-05 08:00 | 309.2765
2015-10-05 09:00 | 923.3964
2015-10-05 10:00 | 1445.33
2015-10-05 11:00 | 1903.6547
2015-10-05 12:00 | 3185.9878
2015-10-05 13:00 | 3196.5409
2015-10-05 14:00 | 2822.1191
2015-10-05 15:00 | 2656.9082
2015-10-05 16:00 | 1700.4494
2015-10-05 17:00 | 834.8445
2015-10-05 18:00 | 207.9763
2015-10-05 19:00 | -10
2015-10-05 20:00 | -10
2015-10-05 21:00 | -10
2015-10-05 22:00 | -10
2015-10-05 23:00 | -10
2015-10-06 | -10
2015-10-06 01:00 | -10
2015-10-06 02:00 | -10
2015-10-06 03:00 | -10
2015-10-06 04:00 | -10
2015-10-06 05:00 | -10
2015-10-06 06:00 | -10
2015-10-06 07:00 | 237.2519
2015-10-06 08:00 | 625.0243
2015-10-06 09:00 | 889.2861
2015-10-06 10:00 | 1488.1707
2015-10-06 11:00 | 3844.9571
2015-10-06 12:00 | 3433.948
2015-10-06 13:00 | 5786.7703
2015-10-06 14:00 | 4838.1678
2015-10-06 15:00 | 2930.8286
2015-10-06 16:00 | 2013.2417
2015-10-06 17:00 | 1244.9954
2015-10-06 18:00 | 6334.7782
2015-10-06 19:00 | -10
2015-10-06 20:00 | -10
2015-10-06 21:00 | -10
2015-10-06 22:00 | -10
2015-10-06 23:00 | -10
2015-10-07 | -10
2015-10-07 01:00 | -10
2015-10-07 02:00 | -10
2015-10-07 03:00 | -10
2015-10-07 04:00 | -10
2015-10-07 05:00 | -10
2015-10-07 06:00 | -10
2015-10-07 07:00 | 6116.7243
2015-10-07 08:00 | 8494.7268
2015-10-07 09:00 | 9410.626
2015-10-07 10:00 | 3756.9009
2015-10-07 11:00 | 9772.3536
2015-10-07 12:00 | 9649.243
2015-10-07 13:00 | 9723.2414
2015-10-07 14:00 | 9791.9724
2015-10-07 15:00 | 9746.1923
2015-10-07 16:00 | 9466.3962
2015-10-07 17:00 | 8648.3457
2015-10-07 18:00 | 6480.1102
2015-10-07 19:00 | -10
2015-10-07 20:00 | -10
2015-10-07 21:00 | -10
2015-10-07 22:00 | -10
2015-10-07 23:00 | -10
2015-10-08 | -10
2015-10-08 01:00 | -10
2015-10-08 02:00 | -10
2015-10-08 03:00 | -10
2015-10-08 04:00 | -10
2015-10-08 05:00 | -10
2015-10-08 06:00 | -10
2015-10-08 07:00 | 185.4795
2015-10-08 08:00 | 904.905
2015-10-08 09:00 | 1619.3485
2015-10-08 10:00 | 3346.4421
2015-10-08 11:00 | 4113.7645
2015-10-08 12:00 | 9774.5341
2015-10-08 13:00 | 6408.6939
2015-10-08 14:00 | 9854.4933
2015-10-08 15:00 | 9852.2444
2015-10-08 16:00 | 9501.5153
2015-10-08 17:00 | 8705.3201
2015-10-08 18:00 | 6589.8756
2015-10-08 19:00 | -10
2015-10-08 20:00 | -10
2015-10-08 21:00 | -10
2015-10-08 22:00 | -10
2015-10-08 23:00 | -10
2015-10-09 | -10
2015-10-09 01:00 | -10
2015-10-09 02:00 | -10
2015-10-09 03:00 | -10
2015-10-09 04:00 | -10
2015-10-09 05:00 | -10
2015-10-09 06:00 | -10
2015-10-09 07:00 | 6390.996
2015-10-09 08:00 | 8675.4979
2015-10-09 09:00 | 9561.7684
2015-10-09 10:00 | 9827.9444
2015-10-09 11:00 | 9878.1634
2015-10-09 12:00 | 9808.7573
2015-10-09 13:00 | 9816.353
2015-10-09 14:00 | 9798.023
2015-10-09 15:00 | 9746.3113
2015-10-09 16:00 | 9409.8872
2015-10-09 17:00 | 8615.3454
2015-10-09 18:00 | 6530.858
2015-10-09 19:00 | -10
2015-10-09 20:00 | -10
2015-10-09 21:00 | -10
2015-10-09 22:00 | -10
2015-10-09 23:00 | -10
2015-10-10 | -10
2015-10-10 01:00 | -10
2015-10-10 02:00 | -10
2015-10-10 03:00 | -10
2015-10-10 04:00 | -10
2015-10-10 05:00 | -10
2015-10-10 06:00 | -10
2015-10-10 07:00 | 6429.4792
2015-10-10 08:00 | 8649.1613
2015-10-10 09:00 | 9443.0488
2015-10-10 10:00 | 9644.8783
2015-10-10 11:00 | 9751.4174
2015-10-10 12:00 | 9634.0288
2015-10-10 13:00 | 9662.9727
2015-10-10 14:00 | 9661.3099
2015-10-10 15:00 | 9581.0791
2015-10-10 16:00 | 9300.6807
2015-10-10 17:00 | 8522.3763
2015-10-10 18:00 | 6523.9244
2015-10-10 19:00 | -10
2015-10-10 20:00 | -10
2015-10-10 21:00 | -10
2015-10-10 22:00 | -10
2015-10-10 23:00 | -10
2015-10-11 | -10
2015-10-11 01:00 | -10
2015-10-11 02:00 | -10
2015-10-11 03:00 | -10
2015-10-11 04:00 | -10
2015-10-11 05:00 | -10
2015-10-11 06:00 | -10
2015-10-11 07:00 | 6536.1153
2015-10-11 08:00 | 8637.3753
2015-10-11 09:00 | 9491.8913
2015-10-11 10:00 | 9790.2173
2015-10-11 11:00 | 9849.9127
2015-10-11 12:00 | 9824.4869
2015-10-11 13:00 | 9792.8342
2015-10-11 14:00 | 9733.6081
2015-10-11 15:00 | 9637.7964
2015-10-11 16:00 | 9355.1192
2015-10-11 17:00 | 8569.6524
2015-10-11 18:00 | 6637.7614
2015-10-11 19:00 | -10
2015-10-11 20:00 | -10
2015-10-11 21:00 | -10
2015-10-11 22:00 | -10
2015-10-11 23:00 | -10
2015-10-12 | -10
2015-10-12 01:00 | -10
2015-10-12 02:00 | -10
2015-10-12 03:00 | -10
2015-10-12 04:00 | -10
2015-10-12 05:00 | -10
2015-10-12 06:00 | -10
2015-10-12 07:00 | 190.5762
2015-10-12 08:00 | 881.4821
2015-10-12 09:00 | 2588.0867
2015-10-12 10:00 | 3503.3468
2015-10-12 11:00 | 5985.0556
2015-10-12 12:00 | 4917.492
2015-10-12 13:00 | 3413.0735
2015-10-12 14:00 | 2056.1032
2015-10-12 15:00 | 1210.3534
2015-10-12 16:00 | 1162.9832
2015-10-12 17:00 | 582.6633
2015-10-12 18:00 | 6619.2513
2015-10-12 19:00 | -10
2015-10-12 20:00 | -10
2015-10-12 21:00 | -10
2015-10-12 22:00 | -10
2015-10-12 23:00 | -10
2015-10-13 | -10
2015-10-13 01:00 | -10
2015-10-13 02:00 | -10
2015-10-13 03:00 | -10
2015-10-13 04:00 | -10
2015-10-13 05:00 | -10
2015-10-13 06:00 | -10
2015-10-13 07:00 | 6480.4149
2015-10-13 08:00 | 1251.2804
2015-10-13 09:00 | 1457.595
2015-10-13 10:00 | 3578.5024
2015-10-13 11:00 | 2887.959
2015-10-13 12:00 | 2725.2328
2015-10-13 13:00 | 5152.7135
2015-10-13 14:00 | 4705.8878
2015-10-13 15:00 | 4875.7053
2015-10-13 16:00 | 1051.811
2015-10-13 17:00 | 690.536
2015-10-13 18:00 | 6383.1793
2015-10-13 19:00 | -10
2015-10-13 20:00 | -10
2015-10-13 21:00 | -10
2015-10-13 22:00 | -10
2015-10-13 23:00 | -10
2015-10-14 | -10
2015-10-14 01:00 | -10
2015-10-14 02:00 | -10
2015-10-14 03:00 | -10
2015-10-14 04:00 | -10
2015-10-14 05:00 | -10
2015-10-14 06:00 | -10
2015-10-14 07:00 | 105.684
2015-10-14 08:00 | 384.7995
2015-10-14 09:00 | 795.125
2015-10-14 10:00 | 757.6983
2015-10-14 11:00 | 2478.0632
2015-10-14 12:00 | 715.8487
2015-10-14 13:00 | 1217.4657
2015-10-14 14:00 | 2164.3116
2015-10-14 15:00 | 797.1624
2015-10-14 16:00 | 536.1918
2015-10-14 17:00 | 738.7399
2015-10-14 18:00 | 6342.5468
2015-10-14 19:00 | -10
2015-10-14 20:00 | -10
2015-10-14 21:00 | -10
2015-10-14 22:00 | -10
2015-10-14 23:00 | -10
2015-10-15 | -10
2015-10-15 01:00 | -10
2015-10-15 02:00 | -10
2015-10-15 03:00 | -10
2015-10-15 04:00 | -10
2015-10-15 05:00 | -10
2015-10-15 06:00 | -10
2015-10-15 07:00 | 6568.8119
2015-10-15 08:00 | 8603.7468
2015-10-15 09:00 | 9398.0187
2015-10-15 10:00 | 9651.644
2015-10-15 11:00 | 9715.5877
2015-10-15 12:00 | 9672.4522
2015-10-15 13:00 | 9641.5328
2015-10-15 14:00 | 9665.4191
2015-10-15 15:00 | 9564.2032
2015-10-15 16:00 | 9217.3728
2015-10-15 17:00 | 8445.0095
2015-10-15 18:00 | 6489.1333
2015-10-15 19:00 | -10
2015-10-15 20:00 | -10
2015-10-15 21:00 | -10
2015-10-15 22:00 | -10
2015-10-15 23:00 | -10
2015-10-16 | -10
2015-10-16 01:00 | -10
2015-10-16 02:00 | -10
2015-10-16 03:00 | -10
2015-10-16 04:00 | -10
2015-10-16 05:00 | -10
2015-10-16 06:00 | -10
2015-10-16 07:00 | 217.1158
2015-10-16 08:00 | 577.9103
2015-10-16 09:00 | 1097.0883
2015-10-16 10:00 | 2007.6374
2015-10-16 11:00 | 1952.442
2015-10-16 12:00 | 2362.2681
2015-10-16 13:00 | 2780.957
2015-10-16 14:00 | 1849.1701
2015-10-16 15:00 | 1322.2835
2015-10-16 16:00 | 1169.9882
2015-10-16 17:00 | 1203.8882
2015-10-16 18:00 | 6538.123
2015-10-16 19:00 | -10
2015-10-16 20:00 | -10
2015-10-16 21:00 | -10
2015-10-16 22:00 | -10
2015-10-16 23:00 | -10
2015-10-17 | -10
2015-10-17 01:00 | -10
2015-10-17 02:00 | -10
2015-10-17 03:00 | -10
2015-10-17 04:00 | -10
2015-10-17 05:00 | -10
2015-10-17 06:00 | -10
2015-10-17 07:00 | 373.8943
2015-10-17 08:00 | 8714.2423
2015-10-17 09:00 | 9508.0754
2015-10-17 10:00 | 9730.3314
2015-10-17 11:00 | 9684.0073
2015-10-17 12:00 | 9612.6333
2015-10-17 13:00 | 9574.5025
2015-10-17 14:00 | 9583.0459
2015-10-17 15:00 | 9454.2591
2015-10-17 16:00 | 3034.9849
2015-10-17 17:00 | 1328.592
2015-10-17 18:00 | 6504.7343
2015-10-17 19:00 | -10
2015-10-17 20:00 | -10
2015-10-17 21:00 | -10
2015-10-17 22:00 | -10
2015-10-17 23:00 | -10
2015-10-18 | -10
2015-10-18 01:00 | -10
2015-10-18 02:00 | -10
2015-10-18 03:00 | -10
2015-10-18 04:00 | -10
2015-10-18 05:00 | -10
2015-10-18 06:00 | -10
2015-10-18 07:00 | 469.1899
2015-10-18 08:00 | 1817.5483
2015-10-18 09:00 | 2324.6587
2015-10-18 10:00 | 3379.0014
2015-10-18 11:00 | 9645.2701
2015-10-18 12:00 | 9520.6316
2015-10-18 13:00 | 6850.8492
2015-10-18 14:00 | 3328.4651
2015-10-18 15:00 | 4459.1369
2015-10-18 16:00 | 2550.7866
2015-10-18 17:00 | 1153.852
2015-10-18 18:00 | 6452.4246
2015-10-18 19:00 | -10
2015-10-18 20:00 | -10
2015-10-18 21:00 | -10
2015-10-18 22:00 | -10
2015-10-18 23:00 | -10
2015-10-19 | -10
2015-10-19 01:00 | -10
2015-10-19 02:00 | -10
2015-10-19 03:00 | -10
2015-10-19 04:00 | -10
2015-10-19 05:00 | -10
2015-10-19 06:00 | -10
2015-10-19 07:00 | 320.3804
2015-10-19 08:00 | 336.2308
2015-10-19 09:00 | 1746.7864
2015-10-19 10:00 | 1012.7918
2015-10-19 11:00 | 2212.3811
2015-10-19 12:00 | 2324.8769
2015-10-19 13:00 | 1164.9975
2015-10-19 14:00 | 982.5692
2015-10-19 15:00 | 1270.2071
2015-10-19 16:00 | 783.4155
2015-10-19 17:00 | 1089.878
2015-10-19 18:00 | 6507.1539
2015-10-19 19:00 | -10
2015-10-19 20:00 | -10
2015-10-19 21:00 | -10
2015-10-19 22:00 | -10
2015-10-19 23:00 | -10
2015-10-20 | -10
2015-10-20 01:00 | -10
2015-10-20 02:00 | -10
2015-10-20 03:00 | -10
2015-10-20 04:00 | -10
2015-10-20 05:00 | -10
2015-10-20 06:00 | -10
2015-10-20 07:00 | 324.3797
2015-10-20 08:00 | 1275.8659
2015-10-20 09:00 | 3364.5213
2015-10-20 10:00 | 4865.9359
2015-10-20 11:00 | 3675.3768
2015-10-20 12:00 | 2934.8706
2015-10-20 13:00 | 2812.8919
2015-10-20 14:00 | 4509.9647
2015-10-20 15:00 | 4047.633
2015-10-20 16:00 | 9305.0433
2015-10-20 17:00 | 8487.2901
2015-10-20 18:00 | 6615.4903
2015-10-20 19:00 | -10
2015-10-20 20:00 | -10
2015-10-20 21:00 | -10
2015-10-20 22:00 | -10
2015-10-20 23:00 | -10
2015-10-21 | -10
2015-10-21 01:00 | -10
2015-10-21 02:00 | -10
2015-10-21 03:00 | -10
2015-10-21 04:00 | -10
2015-10-21 05:00 | -10
2015-10-21 06:00 | -10
2015-10-21 07:00 | 6804.3812
2015-10-21 08:00 | 8666.1139
2015-10-21 09:00 | 3214.619
2015-10-21 10:00 | 4702.4056
2015-10-21 11:00 | 9774.2631
2015-10-21 12:00 | 9778.6821
2015-10-21 13:00 | 7464.4277
2015-10-21 14:00 | 6531.0472
2015-10-21 15:00 | 5370.4436
2015-10-21 16:00 | 3500.8742
2015-10-21 17:00 | 1774.0992
2015-10-21 18:00 | 6596.5612
2015-10-21 19:00 | -10
2015-10-21 20:00 | -10
2015-10-21 21:00 | -10
2015-10-21 22:00 | -10
2015-10-21 23:00 | -10
2015-10-22 | -10
2015-10-22 01:00 | -10
2015-10-22 02:00 | -10
2015-10-22 03:00 | -10
2015-10-22 04:00 | -10
2015-10-22 05:00 | -10
2015-10-22 06:00 | -10
2015-10-22 07:00 | 6990.3928
2015-10-22 08:00 | 8775.847
2015-10-22 09:00 | 9469.2695
2015-10-22 10:00 | 9674.4244
2015-10-22 11:00 | 9705.8314
2015-10-22 12:00 | 9675.8855
2015-10-22 13:00 | 9610.7664
2015-10-22 14:00 | 9547.9573
2015-10-22 15:00 | 9487.402
2015-10-22 16:00 | 3261.8979
2015-10-22 17:00 | 1778.0262
2015-10-22 18:00 | 6628.0518
2015-10-22 19:00 | -10
2015-10-22 20:00 | -10
2015-10-22 21:00 | -10
2015-10-22 22:00 | -10
2015-10-22 23:00 | -10
2015-10-23 | -10
2015-10-23 01:00 | -10
2015-10-23 02:00 | -10
2015-10-23 03:00 | -10
2015-10-23 04:00 | -10
2015-10-23 05:00 | -10
2015-10-23 06:00 | -10
2015-10-23 07:00 | 6958.4351
2015-10-23 08:00 | 8708.0949
2015-10-23 09:00 | 9412.992
2015-10-23 10:00 | 5494.723
2015-10-23 11:00 | 6836.8429
2015-10-23 12:00 | 7389.5651
2015-10-23 13:00 | 9669.8932
2015-10-23 14:00 | 9657.3763
2015-10-23 15:00 | 9556.0433
2015-10-23 16:00 | 9240.6762
2015-10-23 17:00 | 8443.9945
2015-10-23 18:00 | 6667.7615
2015-10-23 19:00 | -10
2015-10-23 20:00 | -10
2015-10-23 21:00 | -10
2015-10-23 22:00 | -10
2015-10-23 23:00 | -10
2015-10-24 | -10
2015-10-24 01:00 | -10
2015-10-24 02:00 | -10
2015-10-24 03:00 | -10
2015-10-24 04:00 | -10
2015-10-24 05:00 | -10
2015-10-24 06:00 | -10
2015-10-24 07:00 | 583.7857
2015-10-24 08:00 | 960.1282
2015-10-24 09:00 | 1343.6238
2015-10-24 10:00 | 3686.149
2015-10-24 11:00 | 4776.2567
2015-10-24 12:00 | 5011.6299
2015-10-24 13:00 | 9550.5371
2015-10-24 14:00 | 4944.7023
2015-10-24 15:00 | 4910.4394
2015-10-24 16:00 | 1913.3417
2015-10-24 17:00 | 1150.2799
2015-10-24 18:00 | 6628.4147
2015-10-24 19:00 | -10
2015-10-24 20:00 | -10
2015-10-24 21:00 | -10
2015-10-24 22:00 | -10
2015-10-24 23:00 | -10
2015-10-25 | -10
2015-10-25 01:00 | -10
2015-10-25 02:00 | -10
2015-10-25 03:00 | -10
2015-10-25 04:00 | -10
2015-10-25 05:00 | -10
2015-10-25 06:00 | -10
2015-10-25 07:00 | 6906.8061
2015-10-25 08:00 | 8545.1632
2015-10-25 09:00 | 9282.5256
2015-10-25 10:00 | 9547.7855
2015-10-25 11:00 | 6978.2374
2015-10-25 12:00 | 7386.4714
2015-10-25 13:00 | 6208.581
2015-10-25 14:00 | 5779.5565
2015-10-25 15:00 | 5589.1286
2015-10-25 16:00 | 9205.819
2015-10-25 17:00 | 8392.4286
2015-10-25 18:00 | 6629.7178
2015-10-25 19:00 | -10
2015-10-25 20:00 | -10
2015-10-25 21:00 | -10
2015-10-25 22:00 | -10
2015-10-25 23:00 | -10
2015-10-26 | -10
2015-10-26 01:00 | -10
2015-10-26 02:00 | -10
2015-10-26 03:00 | -10
2015-10-26 04:00 | -10
2015-10-26 05:00 | -10
2015-10-26 06:00 | -10
2015-10-26 07:00 | 310.6277
2015-10-26 08:00 | 861.137
2015-10-26 09:00 | 1919.9408
2015-10-26 10:00 | 9552.4172
2015-10-26 11:00 | 9607.5585
2015-10-26 12:00 | 9688.9128
2015-10-26 13:00 | 9672.5606
2015-10-26 14:00 | 9645.9448
2015-10-26 15:00 | 9519.5601
2015-10-26 16:00 | 9175.5899
2015-10-26 17:00 | 8387.3015
2015-10-26 18:00 | 6654.0128
2015-10-26 19:00 | -10
2015-10-26 20:00 | -10
2015-10-26 21:00 | -10
2015-10-26 22:00 | -10
2015-10-26 23:00 | -10
2015-10-27 | -10
2015-10-27 01:00 | -10
2015-10-27 02:00 | -10
2015-10-27 03:00 | -10
2015-10-27 04:00 | -10
2015-10-27 05:00 | -10
2015-10-27 06:00 | -10
2015-10-27 07:00 | 374.921
2015-10-27 08:00 | 1871.1343
2015-10-27 09:00 | 3138.0657
2015-10-27 10:00 | 9590.8227
2015-10-27 11:00 | 5933.3122
2015-10-27 12:00 | 6092.2162
2015-10-27 13:00 | 4309.872
2015-10-27 14:00 | 5675.8232
2015-10-27 15:00 | 1777.6964
2015-10-27 16:00 | 2131.9925
2015-10-27 17:00 | 1082.308
2015-10-27 18:00 | 325.4131
2015-10-27 19:00 | -10
2015-10-27 20:00 | -10
2015-10-27 21:00 | -10
2015-10-27 22:00 | -10
2015-10-27 23:00 | -10
2015-10-28 | -10
2015-10-28 01:00 | -10
2015-10-28 02:00 | -10
2015-10-28 03:00 | -10
2015-10-28 04:00 | -10
2015-10-28 05:00 | -10
2015-10-28 06:00 | -10
2015-10-28 07:00 | 256.0085
2015-10-28 08:00 | 677.0457
2015-10-28 09:00 | 1103.9044
2015-10-28 10:00 | 2265.5671
2015-10-28 11:00 | 2040.0272
2015-10-28 12:00 | 2997.9988
2015-10-28 13:00 | 2867.7304
2015-10-28 14:00 | 4330.7143
2015-10-28 15:00 | 4478.0915
2015-10-28 16:00 | 3479.2015
2015-10-28 17:00 | 1640.9788
2015-10-28 18:00 | 6666.5506
2015-10-28 19:00 | -10
2015-10-28 20:00 | -10
2015-10-28 21:00 | -10
2015-10-28 22:00 | -10
2015-10-28 23:00 | -10
2015-10-29 | -10
2015-10-29 01:00 | -10
2015-10-29 02:00 | -10
2015-10-29 03:00 | -10
2015-10-29 04:00 | -10
2015-10-29 05:00 | -10
2015-10-29 06:00 | -10
2015-10-29 07:00 | 6869.9406
2015-10-29 08:00 | 8545.8847
2015-10-29 09:00 | 9307.6844
2015-10-29 10:00 | 4856.0937
2015-10-29 11:00 | 4600.1107
2015-10-29 12:00 | 6135.4705
2015-10-29 13:00 | 9622.8976
2015-10-29 14:00 | 6918.3224
2015-10-29 15:00 | 9479.1368
2015-10-29 16:00 | 9091.9255
2015-10-29 17:00 | 8327.4059
2015-10-29 18:00 | 6645.7037
2015-10-29 19:00 | 1325.018
2015-10-29 20:00 | -10
2015-10-29 21:00 | -10
2015-10-29 22:00 | -10
2015-10-29 23:00 | -10
2015-10-30 | -10
2015-10-30 01:00 | -10
2015-10-30 02:00 | -10
2015-10-30 03:00 | -10
2015-10-30 04:00 | -10
2015-10-30 05:00 | -10
2015-10-30 06:00 | -10
2015-10-30 07:00 | 7036.0977
2015-10-30 08:00 | 8714.5114
2015-10-30 09:00 | 9524.2965
2015-10-30 10:00 | 9868.6092
2015-10-30 11:00 | 9919.063
2015-10-30 12:00 | 9715.6408
2015-10-30 13:00 | 9763.915
2015-10-30 14:00 | 9804.6923
2015-10-30 15:00 | 9743.9109
2015-10-30 16:00 | 9426.7419
2015-10-30 17:00 | 8622.8689
2015-10-30 18:00 | 632.2273
2015-10-30 19:00 | 1589.6015
2015-10-30 20:00 | -10
2015-10-30 21:00 | -10
2015-10-30 22:00 | -10
2015-10-30 23:00 | -10
2015-10-31 | -10
2015-10-31 01:00 | -10
2015-10-31 02:00 | -10
2015-10-31 03:00 | -10
2015-10-31 04:00 | -10
2015-10-31 05:00 | -10
2015-10-31 06:00 | -10
2015-10-31 07:00 | 543.4105
2015-10-31 08:00 | 1776.2793
2015-10-31 09:00 | 3992.2114
2015-10-31 10:00 | 5524.4918
2015-10-31 11:00 | 9950.683
2015-10-31 12:00 | 9839.6469
2015-10-31 13:00 | 9763.5453
2015-10-31 14:00 | 9701.0917
2015-10-31 15:00 | 9621.1435
2015-10-31 16:00 | 9279.3098
2015-10-31 17:00 | 8491.2562
2015-10-31 18:00 | 6846.4085
2015-10-31 19:00 | 1834.3789
2015-10-31 20:00 | -10
2015-10-31 21:00 | -10
2015-10-31 22:00 | -10
2015-10-31 23:00 | -10
2015-11-01 | -10
2015-11-01 01:00 | -10
2015-11-01 02:00 | -10
2015-11-01 03:00 | -10
2015-11-01 04:00 | -10
2015-11-01 05:00 | -10
2015-11-01 06:00 | -10
2015-11-01 07:00 | 7014.6057
2015-11-01 08:00 | 8630.4797
2015-11-01 09:00 | 9358.9834
2015-11-01 10:00 | 9647.6028
2015-11-01 11:00 | 9717.4164
2015-11-01 12:00 | 9629.1275
2015-11-01 13:00 | 9665.861
2015-11-01 14:00 | 9575.3162
2015-11-01 15:00 | 9498.931
2015-11-01 16:00 | 9192.3791
2015-11-01 17:00 | 8395.8542
2015-11-01 18:00 | 6789.6841
2015-11-01 19:00 | 1913.545
2015-11-01 20:00 | -10
2015-11-01 21:00 | -10
2015-11-01 22:00 | -10
2015-11-01 23:00 | -10
2015-11-02 | -10
2015-11-02 01:00 | -10
2015-11-02 02:00 | -10
2015-11-02 03:00 | -10
2015-11-02 04:00 | -10
2015-11-02 05:00 | -10
2015-11-02 06:00 | -10
2015-11-02 07:00 | 214.823
2015-11-02 08:00 | 898.6501
2015-11-02 09:00 | 738.1594
2015-11-02 10:00 | 748.6094
2015-11-02 11:00 | 1183.5917
2015-11-02 12:00 | 2102.8357
2015-11-02 13:00 | 2705.0474
2015-11-02 14:00 | 2728.5239
2015-11-02 15:00 | 1946.1773
2015-11-02 16:00 | 2348.3796
2015-11-02 17:00 | 1134.788
2015-11-02 18:00 | 336.1978
2015-11-02 19:00 | 1978.1332
2015-11-02 20:00 | -10
2015-11-02 21:00 | -10
2015-11-02 22:00 | -10
2015-11-02 23:00 | -10
2015-11-03 | -10
2015-11-03 01:00 | -10
2015-11-03 02:00 | -10
2015-11-03 03:00 | -10
2015-11-03 04:00 | -10
2015-11-03 05:00 | -10
2015-11-03 06:00 | -10
2015-11-03 07:00 | 599.5553
2015-11-03 08:00 | 1033.3898
2015-11-03 09:00 | 2377.9112
2015-11-03 10:00 | 3182.1374
2015-11-03 11:00 | 2885.6525
2015-11-03 12:00 | 4534.2305
2015-11-03 13:00 | 4513.1065
2015-11-03 14:00 | 4005.7635
2015-11-03 15:00 | 3068.9504
2015-11-03 16:00 | 2067.8697
2015-11-03 17:00 | 1152.7383
2015-11-03 18:00 | 316.5809
2015-11-03 19:00 | 2054.1147
2015-11-03 20:00 | -10
2015-11-03 21:00 | -10
2015-11-03 22:00 | -10
2015-11-03 23:00 | -10
2015-11-04 | -10
2015-11-04 01:00 | -10
2015-11-04 02:00 | -10
2015-11-04 03:00 | -10
2015-11-04 04:00 | -10
2015-11-04 05:00 | -10
2015-11-04 06:00 | -10
2015-11-04 07:00 | 226.1958
2015-11-04 08:00 | 1352.7522
2015-11-04 09:00 | 3439.526
2015-11-04 10:00 | 9515.9755
2015-11-04 11:00 | 5573.7263
2015-11-04 12:00 | 7457.7745
2015-11-04 13:00 | 6014.6962
2015-11-04 14:00 | 4554.5929
2015-11-04 15:00 | 4408.2822
2015-11-04 16:00 | 2162.6002
2015-11-04 17:00 | 1250.4103
2015-11-04 18:00 | 475.2342
2015-11-04 19:00 | 2152.3089
2015-11-04 20:00 | -10
2015-11-04 21:00 | -10
2015-11-04 22:00 | -10
2015-11-04 23:00 | -10
2015-11-05 | -10
2015-11-05 01:00 | -10
2015-11-05 02:00 | -10
2015-11-05 03:00 | -10
2015-11-05 04:00 | -10
2015-11-05 05:00 | -10
2015-11-05 06:00 | 0.06482
2015-11-05 07:00 | 6924.1792
2015-11-05 08:00 | 8472.9977
2015-11-05 09:00 | 9257.4945
2015-11-05 10:00 | 9589.1901
2015-11-05 11:00 | 9550.1726
2015-11-05 12:00 | 9670.8353
2015-11-05 13:00 | 9567.8049
2015-11-05 14:00 | 9557.4867
2015-11-05 15:00 | 9404.906
2015-11-05 16:00 | 9036.534
2015-11-05 17:00 | 8297.7398
2015-11-05 18:00 | 6682.5253
2015-11-05 19:00 | 2204.883
2015-11-05 20:00 | -10
2015-11-05 21:00 | -10
2015-11-05 22:00 | -10
2015-11-05 23:00 | -10
2015-11-06 | -10
2015-11-06 01:00 | -10
2015-11-06 02:00 | -10
2015-11-06 03:00 | -10
2015-11-06 04:00 | -10
2015-11-06 05:00 | -10
2015-11-06 06:00 | -10
2015-11-06 07:00 | 309.1503
2015-11-06 08:00 | 634.9996
2015-11-06 09:00 | 1110.1568
2015-11-06 10:00 | 1472.9147
2015-11-06 11:00 | 2745.428
2015-11-06 12:00 | 3548.5266
2015-11-06 13:00 | 3129.3279
2015-11-06 14:00 | 3222.3779
2015-11-06 15:00 | 2260.6602
2015-11-06 16:00 | 1724.0562
2015-11-06 17:00 | 1187.8846
2015-11-06 18:00 | 455.5873
2015-11-06 19:00 | 2457.1238
2015-11-06 20:00 | -10
2015-11-06 21:00 | -10
2015-11-06 22:00 | -10
2015-11-06 23:00 | -10
2015-11-07 | -10
2015-11-07 01:00 | -10
2015-11-07 02:00 | -10
2015-11-07 03:00 | -10
2015-11-07 04:00 | -10
2015-11-07 05:00 | -10
2015-11-07 06:00 | -10
2015-11-07 07:00 | 320.9876
2015-11-07 08:00 | 706.5604
2015-11-07 09:00 | 1196.3095
2015-11-07 10:00 | 1235.9262
2015-11-07 11:00 | 2158.0469
2015-11-07 12:00 | 2476.9524
2015-11-07 13:00 | 3199.2636
2015-11-07 14:00 | 1796.6904
2015-11-07 15:00 | 2668.7776
2015-11-07 16:00 | 1673.8851
2015-11-07 17:00 | 1007.0022
2015-11-07 18:00 | 459.824
2015-11-07 19:00 | 2515.0613
2015-11-07 20:00 | -10
2015-11-07 21:00 | -10
2015-11-07 22:00 | -10
2015-11-07 23:00 | -10
2015-11-08 | -10
2015-11-08 01:00 | -10
2015-11-08 02:00 | -10
2015-11-08 03:00 | -10
2015-11-08 04:00 | -10
2015-11-08 05:00 | -10
2015-11-08 06:00 | -10
2015-11-08 07:00 | 286.8454
2015-11-08 08:00 | 656.688
2015-11-08 09:00 | 1229.8171
2015-11-08 10:00 | 1707.6485
2015-11-08 11:00 | 1815.0676
2015-11-08 12:00 | 2641.5377
2015-11-08 13:00 | 2079.787
2015-11-08 14:00 | 5063.9379
2015-11-08 15:00 | 3926.573
2015-11-08 16:00 | 9273.6658
2015-11-08 17:00 | 1611.5116
2015-11-08 18:00 | 538.8811
2015-11-08 19:00 | 2699.5859
2015-11-08 20:00 | -10
2015-11-08 21:00 | -10
2015-11-08 22:00 | -10
2015-11-08 23:00 | -10
2015-11-09 | -10
2015-11-09 01:00 | -10
2015-11-09 02:00 | -10
2015-11-09 03:00 | -10
2015-11-09 04:00 | -10
2015-11-09 05:00 | -10
2015-11-09 06:00 | 15.9198
2015-11-09 07:00 | 7180.8189
2015-11-09 08:00 | 8685.9594
2015-11-09 09:00 | 9378.2965
2015-11-09 10:00 | 9677.5103
2015-11-09 11:00 | 4145.0677
2015-11-09 12:00 | 3138.9325
2015-11-09 13:00 | 9743.8355
2015-11-09 14:00 | 9892.4755
2015-11-09 15:00 | 5328.9601
2015-11-09 16:00 | 9362.2836
2015-11-09 17:00 | 8554.0872
2015-11-09 18:00 | 608.195
2015-11-09 19:00 | 2859.5817
2015-11-09 20:00 | -10
2015-11-09 21:00 | -10
2015-11-09 22:00 | -10
2015-11-09 23:00 | -10
2015-11-10 | -10
2015-11-10 01:00 | -10
2015-11-10 02:00 | -10
2015-11-10 03:00 | -10
2015-11-10 04:00 | -10
2015-11-10 05:00 | -10
2015-11-10 06:00 | 18.0624
2015-11-10 07:00 | 7043.3528
2015-11-10 08:00 | 8551.9914
2015-11-10 09:00 | 9294.8601
2015-11-10 10:00 | 6006.4693
2015-11-10 11:00 | 9666.5721
2015-11-10 12:00 | 9653.2248
2015-11-10 13:00 | 9639.5965
2015-11-10 14:00 | 9530.3445
2015-11-10 15:00 | 9353.9063
2015-11-10 16:00 | 9078.2483
2015-11-10 17:00 | 8294.4445
2015-11-10 18:00 | 6841.7253
2015-11-10 19:00 | 2870.2931
2015-11-10 20:00 | -10
2015-11-10 21:00 | -10
2015-11-10 22:00 | -10
2015-11-10 23:00 | -10
2015-11-11 | -10
2015-11-11 01:00 | -10
2015-11-11 02:00 | -10
2015-11-11 03:00 | -10
2015-11-11 04:00 | -10
2015-11-11 05:00 | -10
2015-11-11 06:00 | -10
2015-11-11 07:00 | 363.1481
2015-11-11 08:00 | 1163.7499
2015-11-11 09:00 | 3064.3725
2015-11-11 10:00 | 4115.5416
2015-11-11 11:00 | 6008.6421
2015-11-11 12:00 | 9755.5482
2015-11-11 13:00 | 9795.9845
2015-11-11 14:00 | 9801.8696
2015-11-11 15:00 | 4286.5621
2015-11-11 16:00 | 2903.2385
2015-11-11 17:00 | 1597.6364
2015-11-11 18:00 | 6818.668
2015-11-11 19:00 | 2879.4763
2015-11-11 20:00 | -10
2015-11-11 21:00 | -10
2015-11-11 22:00 | -10
2015-11-11 23:00 | -10
2015-11-12 | -10
2015-11-12 01:00 | -10
2015-11-12 02:00 | -10
2015-11-12 03:00 | -10
2015-11-12 04:00 | -10
2015-11-12 05:00 | -10
2015-11-12 06:00 | -3.7923
2015-11-12 07:00 | 774.7247
2015-11-12 08:00 | 8618.9194
2015-11-12 09:00 | 9218.5935
2015-11-12 10:00 | 9422.2587
2015-11-12 11:00 | 9627.8071
2015-11-12 12:00 | 9696.8892
2015-11-12 13:00 | 9671.9111
2015-11-12 14:00 | 9614.2752
2015-11-12 15:00 | 9534.3183
2015-11-12 16:00 | 9165.6819
2015-11-12 17:00 | 8417.0793
2015-11-12 18:00 | 6842.476
2015-11-12 19:00 | 2983.9168
2015-11-12 20:00 | -10
2015-11-12 21:00 | -10
2015-11-12 22:00 | -10
2015-11-12 23:00 | -10
2015-11-13 | -10
2015-11-13 01:00 | -10
2015-11-13 02:00 | -10
2015-11-13 03:00 | -10
2015-11-13 04:00 | -10
2015-11-13 05:00 | -10
2015-11-13 06:00 | 28.7614
2015-11-13 07:00 | 7346.2936
2015-11-13 08:00 | 8832.6414
2015-11-13 09:00 | 9517.4476
2015-11-13 10:00 | 9779.9451
2015-11-13 11:00 | 9781.4896
2015-11-13 12:00 | 9773.2823
2015-11-13 13:00 | 9667.5595
2015-11-13 14:00 | 9615.9376
2015-11-13 15:00 | 9523.4141
2015-11-13 16:00 | 9154.861
2015-11-13 17:00 | 8411.4317
2015-11-13 18:00 | 6929.2527
2015-11-13 19:00 | 3230.5919
2015-11-13 20:00 | -10
2015-11-13 21:00 | -10
2015-11-13 22:00 | -10
2015-11-13 23:00 | -10
2015-11-14 | -10
2015-11-14 01:00 | -10
2015-11-14 02:00 | -10
2015-11-14 03:00 | -10
2015-11-14 04:00 | -10
2015-11-14 05:00 | -10
2015-11-14 06:00 | 29.0814
2015-11-14 07:00 | 7104.0701
2015-11-14 08:00 | 8580.0542
2015-11-14 09:00 | 9351.6925
2015-11-14 10:00 | 9741.6103
2015-11-14 11:00 | 9778.4808
2015-11-14 12:00 | 9748.9852
2015-11-14 13:00 | 9591.8273
2015-11-14 14:00 | 9643.6927
2015-11-14 15:00 | 9470.2008
2015-11-14 16:00 | 3953.9191
2015-11-14 17:00 | 2215.6966
2015-11-14 18:00 | 6869.0596
2015-11-14 19:00 | 3308.6861
2015-11-14 20:00 | -10
2015-11-14 21:00 | -10
2015-11-14 22:00 | -10
2015-11-14 23:00 | -10
2015-11-15 | -10
2015-11-15 01:00 | -10
2015-11-15 02:00 | -10
2015-11-15 03:00 | -10
2015-11-15 04:00 | -10
2015-11-15 05:00 | -10
2015-11-15 06:00 | 31.2614
2015-11-15 07:00 | 7029.8898
2015-11-15 08:00 | 8524.3232
2015-11-15 09:00 | 9290.9194
2015-11-15 10:00 | 9651.1793
2015-11-15 11:00 | 9769.6336
2015-11-15 12:00 | 9714.1665
2015-11-15 13:00 | 9683.0953
2015-11-15 14:00 | 9592.4806
2015-11-15 15:00 | 9474.3565
2015-11-15 16:00 | 9129.7102
2015-11-15 17:00 | 8365.3573
2015-11-15 18:00 | 6929.8832
2015-11-15 19:00 | 3387.8451
2015-11-15 20:00 | -10
2015-11-15 21:00 | -10
2015-11-15 22:00 | -10
2015-11-15 23:00 | -10
2015-11-16 | -10
2015-11-16 01:00 | -10
2015-11-16 02:00 | -10
2015-11-16 03:00 | -10
2015-11-16 04:00 | -10
2015-11-16 05:00 | -10
2015-11-16 06:00 | -10
2015-11-16 07:00 | 395.2091
2015-11-16 08:00 | 1234.3025
2015-11-16 09:00 | 2057.431
2015-11-16 10:00 | 4296.2592
2015-11-16 11:00 | 4818.2864
2015-11-16 12:00 | 5125.1328
2015-11-16 13:00 | 3583.4293
2015-11-16 14:00 | 3291.3086
2015-11-16 15:00 | 9477.0949
2015-11-16 16:00 | 9252.2614
2015-11-16 17:00 | 8520.5894
2015-11-16 18:00 | 7013.6756
2015-11-16 19:00 | 3446.0967
2015-11-16 20:00 | -10
2015-11-16 21:00 | -10
2015-11-16 22:00 | -10
2015-11-16 23:00 | -10
2015-11-17 | -10
2015-11-17 01:00 | -10
2015-11-17 02:00 | -10
2015-11-17 03:00 | -10
2015-11-17 04:00 | -10
2015-11-17 05:00 | -10
2015-11-17 06:00 | 8.6779
2015-11-17 07:00 | 7174.69
2015-11-17 08:00 | 8676.9453
2015-11-17 09:00 | 9451.4332
2015-11-17 10:00 | 9731.6032
2015-11-17 11:00 | 9822.0116
2015-11-17 12:00 | 9829.4518
2015-11-17 13:00 | 9803.0413
2015-11-17 14:00 | 9786.4748
2015-11-17 15:00 | 9638.6037
2015-11-17 16:00 | 9280.6736
2015-11-17 17:00 | 8546.9315
2015-11-17 18:00 | 7088.268
2015-11-17 19:00 | 3578.3539
2015-11-17 20:00 | -10
2015-11-17 21:00 | -10
2015-11-17 22:00 | -10
2015-11-17 23:00 | -10
2015-11-18 | -10
2015-11-18 01:00 | -10
2015-11-18 02:00 | -10
2015-11-18 03:00 | -10
2015-11-18 04:00 | -10
2015-11-18 05:00 | -10
2015-11-18 06:00 | 10.4601
2015-11-18 07:00 | 694.255
2015-11-18 08:00 | 1573.0146
2015-11-18 09:00 | 2830.0133
2015-11-18 10:00 | 4542.703
2015-11-18 11:00 | 6909.6862
2015-11-18 12:00 | 7339.091
2015-11-18 13:00 | 7611.3278
2015-11-18 14:00 | 7218.0652
2015-11-18 15:00 | 6352.8334
2015-11-18 16:00 | 9546.143
2015-11-18 17:00 | 8825.521
2015-11-18 18:00 | 7296.0343
2015-11-18 19:00 | 3773.267
2015-11-18 20:00 | -10
2015-11-18 21:00 | -10
2015-11-18 22:00 | -10
2015-11-18 23:00 | -10
2015-11-19 | -10
2015-11-19 01:00 | -10
2015-11-19 02:00 | -10
2015-11-19 03:00 | -10
2015-11-19 04:00 | -10
2015-11-19 05:00 | -10
2015-11-19 06:00 | 41.6478
2015-11-19 07:00 | 7290.5683
2015-11-19 08:00 | 8827.1061
2015-11-19 09:00 | 9569.2786
2015-11-19 10:00 | 9898.3516
2015-11-19 11:00 | 9923.191
2015-11-19 12:00 | 9918.4922
2015-11-19 13:00 | 9927.2364
2015-11-19 14:00 | 9877.4912
2015-11-19 15:00 | 9732.6239
2015-11-19 16:00 | 9415.8431
2015-11-19 17:00 | 8676.9898
2015-11-19 18:00 | 7237.8437
2015-11-19 19:00 | 3892.9017
2015-11-19 20:00 | -10
2015-11-19 21:00 | -10
2015-11-19 22:00 | -10
2015-11-19 23:00 | -10
2015-11-20 | -10
2015-11-20 01:00 | -10
2015-11-20 02:00 | -10
2015-11-20 03:00 | -10
2015-11-20 04:00 | -10
2015-11-20 05:00 | -10
2015-11-20 06:00 | 44.1016
2015-11-20 07:00 | 7311.8296
2015-11-20 08:00 | 8821.3092
2015-11-20 09:00 | 9543.906
2015-11-20 10:00 | 9855.8412
2015-11-20 11:00 | 9923.2442
2015-11-20 12:00 | 9925.8024
2015-11-20 13:00 | 9939.4548
2015-11-20 14:00 | 9853.3685
2015-11-20 15:00 | 9714.3232
2015-11-20 16:00 | 9384.6747
2015-11-20 17:00 | 8652.1074
2015-11-20 18:00 | 7211.4104
2015-11-20 19:00 | 3936.7105
2015-11-20 20:00 | -10
2015-11-20 21:00 | -10
2015-11-20 22:00 | -10
2015-11-20 23:00 | -10
2015-11-21 | -10
2015-11-21 01:00 | -10
2015-11-21 02:00 | -10
2015-11-21 03:00 | -10
2015-11-21 04:00 | -10
2015-11-21 05:00 | -10
2015-11-21 06:00 | -10
2015-11-21 07:00 | 7059.7854
2015-11-21 08:00 | 8572.1955
2015-11-21 09:00 | 9297.2558
2015-11-21 10:00 | 9609.1047
2015-11-21 11:00 | 9734.3078
2015-11-21 12:00 | 9749.6537
2015-11-21 13:00 | 9770.5561
2015-11-21 14:00 | 9650.9008
2015-11-21 15:00 | 9511.7559
2015-11-21 16:00 | 9161.9676
2015-11-21 17:00 | 8421.4302
2015-11-21 18:00 | 7040.0887
2015-11-21 19:00 | 3902.7879
2015-11-21 20:00 | -10
2015-11-21 21:00 | -10
2015-11-21 22:00 | -10
2015-11-21 23:00 | -10
2015-11-22 | -10
2015-11-22 01:00 | -10
2015-11-22 02:00 | -10
2015-11-22 03:00 | -10
2015-11-22 04:00 | -10
2015-11-22 05:00 | -10
2015-11-22 06:00 | 46.1946
2015-11-22 07:00 | 962.0056
2015-11-22 08:00 | 2240.9923
2015-11-22 09:00 | 9246.3701
2015-11-22 10:00 | 9670.3071
2015-11-22 11:00 | 9797.04
2015-11-22 12:00 | 9726.2171
2015-11-22 13:00 | 9652.9115
2015-11-22 14:00 | 9723.122
2015-11-22 15:00 | 9570.2899
2015-11-22 16:00 | 9194.8824
2015-11-22 17:00 | 8447.4463
2015-11-22 18:00 | 7027.5298
2015-11-22 19:00 | 3853.2724
2015-11-22 20:00 | -10
2015-11-22 21:00 | -10
2015-11-22 22:00 | -10
2015-11-22 23:00 | -10
2015-11-23 | -10
2015-11-23 01:00 | -10
2015-11-23 02:00 | -10
2015-11-23 03:00 | -10
2015-11-23 04:00 | -10
2015-11-23 05:00 | -10
2015-11-23 06:00 | 3792.5973
2015-11-23 07:00 | 7066.8022
2015-11-23 08:00 | 8515.5951
2015-11-23 09:00 | 9294.0398
2015-11-23 10:00 | 9733.6667
2015-11-23 11:00 | 9800.8709
2015-11-23 12:00 | 9827.5545
2015-11-23 13:00 | 9790.8303
2015-11-23 14:00 | 9704.896
2015-11-23 15:00 | 9621.781
2015-11-23 16:00 | 9278.2101
2015-11-23 17:00 | 8520.2339
2015-11-23 18:00 | 7126.6269
2015-11-23 19:00 | 4002.3218
2015-11-23 20:00 | -10
2015-11-23 21:00 | -10
2015-11-23 22:00 | -10
2015-11-23 23:00 | -10
2015-11-24 | -10
2015-11-24 01:00 | -10
2015-11-24 02:00 | -10
2015-11-24 03:00 | -10
2015-11-24 04:00 | -10
2015-11-24 05:00 | -10
2015-11-24 06:00 | 3871.5833
2015-11-24 07:00 | 7159.601
2015-11-24 08:00 | 8577.5076
2015-11-24 09:00 | 9362.6835
2015-11-24 10:00 | 9731.6244
2015-11-24 11:00 | 9811.7418
2015-11-24 12:00 | 9840.9544
2015-11-24 13:00 | 9821.5002
2015-11-24 14:00 | 9829.3239
2015-11-24 15:00 | 9757.5944
2015-11-24 16:00 | 9344.3627
2015-11-24 17:00 | 8593.0324
2015-11-24 18:00 | 7236.5719
2015-11-24 19:00 | 4144.6504
2015-11-24 20:00 | -10
2015-11-24 21:00 | -10
2015-11-24 22:00 | -10
2015-11-24 23:00 | -10
2015-11-25 | -10
2015-11-25 01:00 | -10
2015-11-25 02:00 | -10
2015-11-25 03:00 | -10
2015-11-25 04:00 | -10
2015-11-25 05:00 | -10
2015-11-25 06:00 | 3924.9741
2015-11-25 07:00 | 7166.6781
2015-11-25 08:00 | 8609.0052
2015-11-25 09:00 | 9301.2099
2015-11-25 10:00 | 9712.6456
2015-11-25 11:00 | 9838.3361
2015-11-25 12:00 | 9873.7749
2015-11-25 13:00 | 9876.546
2015-11-25 14:00 | 9805.5719
2015-11-25 15:00 | 9690.4164
2015-11-25 16:00 | 9348.961
2015-11-25 17:00 | 8599.7076
2015-11-25 18:00 | 7217.0514
2015-11-25 19:00 | 4181.4216
2015-11-25 20:00 | -10
2015-11-25 21:00 | -10
2015-11-25 22:00 | -10
2015-11-25 23:00 | -10
2015-11-26 | -10
2015-11-26 01:00 | -10
2015-11-26 02:00 | -10
2015-11-26 03:00 | -10
2015-11-26 04:00 | -10
2015-11-26 05:00 | -10
2015-11-26 06:00 | 3932.9965
2015-11-26 07:00 | 7157.2464
2015-11-26 08:00 | 8578.7959
2015-11-26 09:00 | 9240.4733
2015-11-26 10:00 | 9618.6042
2015-11-26 11:00 | 9765.7161
2015-11-26 12:00 | 9813.2424
2015-11-26 13:00 | 9840.1575
2015-11-26 14:00 | 9846.1363
2015-11-26 15:00 | 9730.264
2015-11-26 16:00 | 9341.7108
2015-11-26 17:00 | 8611.9965
2015-11-26 18:00 | 7211.0732
2015-11-26 19:00 | 4239.7976
2015-11-26 20:00 | -10
2015-11-26 21:00 | -10
2015-11-26 22:00 | -10
2015-11-26 23:00 | -10
2015-11-27 | -10
2015-11-27 01:00 | -10
2015-11-27 02:00 | -10
2015-11-27 03:00 | -10
2015-11-27 04:00 | -10
2015-11-27 05:00 | -10
2015-11-27 06:00 | 3980.0385
2015-11-27 07:00 | 7216.8357
2015-11-27 08:00 | 8684.6209
2015-11-27 09:00 | 9354.8657
2015-11-27 10:00 | 9620.8604
2015-11-27 11:00 | 9841.3846
2015-11-27 12:00 | 9919.8945
2015-11-27 13:00 | 9946.1062
2015-11-27 14:00 | 9886.5322
2015-11-27 15:00 | 9717.8085
2015-11-27 16:00 | 9361.7791
2015-11-27 17:00 | 8625.297
2015-11-27 18:00 | 7226.6021
2015-11-27 19:00 | 4272.5248
2015-11-27 20:00 | -10
2015-11-27 21:00 | -10
2015-11-27 22:00 | -10
2015-11-27 23:00 | -10
2015-11-28 | -10
2015-11-28 01:00 | -10
2015-11-28 02:00 | -10
2015-11-28 03:00 | -10
2015-11-28 04:00 | -10
2015-11-28 05:00 | -10
2015-11-28 06:00 | 3997.591
2015-11-28 07:00 | 7214.6045
2015-11-28 08:00 | 8705.7024
2015-11-28 09:00 | 9524.8402
2015-11-28 10:00 | 9930.8659
2015-11-28 11:00 | 10047.9982
2015-11-28 12:00 | 9923.429
2015-11-28 13:00 | 9965.6904
2015-11-28 14:00 | 9869.6312
2015-11-28 15:00 | 9660.9123
2015-11-28 16:00 | 9296.2599
2015-11-28 17:00 | 8593.2003
2015-11-28 18:00 | 7231.215
2015-11-28 19:00 | 4350.5651
2015-11-28 20:00 | -10
2015-11-28 21:00 | -10
2015-11-28 22:00 | -10
2015-11-28 23:00 | -10
2015-11-29 | -10
2015-11-29 01:00 | -10
2015-11-29 02:00 | -10
2015-11-29 03:00 | -10
2015-11-29 04:00 | -10
2015-11-29 05:00 | -10
2015-11-29 06:00 | 4026.1798
2015-11-29 07:00 | 7205.5949
2015-11-29 08:00 | 8630.7781
2015-11-29 09:00 | 9337.6162
2015-11-29 10:00 | 9606.1381
2015-11-29 11:00 | 9730.3604
2015-11-29 12:00 | 9692.5606
2015-11-29 13:00 | 9699.4237
2015-11-29 14:00 | 9588.2262
2015-11-29 15:00 | 9562.6631
2015-11-29 16:00 | 9193.0175
2015-11-29 17:00 | 8470.376
2015-11-29 18:00 | 7192.8443
2015-11-29 19:00 | 4416.1385
2015-11-29 20:00 | -10
2015-11-29 21:00 | -10
2015-11-29 22:00 | -10
2015-11-29 23:00 | -10
2015-11-30 | -10
2015-11-30 01:00 | -10
2015-11-30 02:00 | -10
2015-11-30 03:00 | -10
2015-11-30 04:00 | -10
2015-11-30 05:00 | -10
2015-11-30 06:00 | 61.1135
2015-11-30 07:00 | 486.3773
2015-11-30 08:00 | 1158.7179
2015-11-30 09:00 | 2161.2025
2015-11-30 10:00 | 9619.4075
2015-11-30 11:00 | 9693.6492
2015-11-30 12:00 | 9633.8274
2015-11-30 13:00 | 9649.5512
2015-11-30 14:00 | 9612.6572
2015-11-30 15:00 | 9518.654
2015-11-30 16:00 | 9144.3467
2015-11-30 17:00 | 8436.0294
2015-11-30 18:00 | 7175.6678
2015-11-30 19:00 | 4456.7133
2015-11-30 20:00 | -10
2015-11-30 21:00 | -10
2015-11-30 22:00 | -10
2015-11-30 23:00 | -10
2015-12-01 | -10
2015-12-01 01:00 | -10
2015-12-01 02:00 | -10
2015-12-01 03:00 | -10
2015-12-01 04:00 | -10
2015-12-01 05:00 | -10
2015-12-01 06:00 | 65.3297
2015-12-01 07:00 | 411.4752
2015-12-01 08:00 | 1095.7491
2015-12-01 09:00 | 1889.6707
2015-12-01 10:00 | 3585.7023
2015-12-01 11:00 | 6780.4496
2015-12-01 12:00 | 9703.125
2015-12-01 13:00 | 9797.0387
2015-12-01 14:00 | 9642.5792
2015-12-01 15:00 | 9413.1806
2015-12-01 16:00 | 9121.8016
2015-12-01 17:00 | 8437.5274
2015-12-01 18:00 | 7134.0012
2015-12-01 19:00 | 4405.7621
2015-12-01 20:00 | -10
2015-12-01 21:00 | -10
2015-12-01 22:00 | -10
2015-12-01 23:00 | -10
2015-12-02 | -10
2015-12-02 01:00 | -10
2015-12-02 02:00 | -10
2015-12-02 03:00 | -10
2015-12-02 04:00 | -10
2015-12-02 05:00 | -10
2015-12-02 06:00 | 55.4297
2015-12-02 07:00 | 392.9209
2015-12-02 08:00 | 818.8229
2015-12-02 09:00 | 1595.4816
2015-12-02 10:00 | 2356.539
2015-12-02 11:00 | 2853.1635
2015-12-02 12:00 | 5379.076
2015-12-02 13:00 | 9744.5148
2015-12-02 14:00 | 9727.0896
2015-12-02 15:00 | 9722.2968
2015-12-02 16:00 | 9361.2433
2015-12-02 17:00 | 8629.7753
2015-12-02 18:00 | 7282.3796
2015-12-02 19:00 | 4510.6369
2015-12-02 20:00 | -10
2015-12-02 21:00 | -10
2015-12-02 22:00 | -10
2015-12-02 23:00 | -10
2015-12-03 | -10
2015-12-03 01:00 | -10
2015-12-03 02:00 | -10
2015-12-03 03:00 | -10
2015-12-03 04:00 | -10
2015-12-03 05:00 | -10
2015-12-03 06:00 | -8.5348
2015-12-03 07:00 | 548.9651
2015-12-03 08:00 | 568.2899
2015-12-03 09:00 | 2560.4129
2015-12-03 10:00 | 5426.6237
2015-12-03 11:00 | 7489.5722
2015-12-03 12:00 | 8051.986
2015-12-03 13:00 | 9812.3224
2015-12-03 14:00 | 9761.6754
2015-12-03 15:00 | 9571.6686
2015-12-03 16:00 | 9218.4166
2015-12-03 17:00 | 8504.5081
2015-12-03 18:00 | 7221.1748
2015-12-03 19:00 | 4595.9624
2015-12-03 20:00 | -10
2015-12-03 21:00 | -10
2015-12-03 22:00 | -10
2015-12-03 23:00 | -10
2015-12-04 | -10
2015-12-04 01:00 | -10
2015-12-04 02:00 | -10
2015-12-04 03:00 | -10
2015-12-04 04:00 | -10
2015-12-04 05:00 | -10
2015-12-04 06:00 | 53.4492
2015-12-04 07:00 | 635.33
2015-12-04 08:00 | 2481.7561
2015-12-04 09:00 | 4250.0789
2015-12-04 10:00 | 9591.4127
2015-12-04 11:00 | 9756.6795
2015-12-04 12:00 | 5385.1902
2015-12-04 13:00 | 8246.2027
2015-12-04 14:00 | 7683.2907
2015-12-04 15:00 | 9384.5508
2015-12-04 16:00 | 8988.3151
2015-12-04 17:00 | 8344.6124
2015-12-04 18:00 | 7083.051
2015-12-04 19:00 | 4509.2799
2015-12-04 20:00 | -10
2015-12-04 21:00 | -10
2015-12-04 22:00 | -10
2015-12-04 23:00 | -10
2015-12-05 | -10
2015-12-05 01:00 | -10
2015-12-05 02:00 | -10
2015-12-05 03:00 | -10
2015-12-05 04:00 | -10
2015-12-05 05:00 | -10
2015-12-05 06:00 | 3726.3522
2015-12-05 07:00 | 6855.1482
2015-12-05 08:00 | 8296.0781
2015-12-05 09:00 | 9062.9499
2015-12-05 10:00 | 9505.8127
2015-12-05 11:00 | 9661.7463
2015-12-05 12:00 | 9672.5103
2015-12-05 13:00 | 9631.4439
2015-12-05 14:00 | 9581.7084
2015-12-05 15:00 | 9492.0914
2015-12-05 16:00 | 9113.2169
2015-12-05 17:00 | 8373.5239
2015-12-05 18:00 | 7063.3631
2015-12-05 19:00 | 4472.5676
2015-12-05 20:00 | -10
2015-12-05 21:00 | -10
2015-12-05 22:00 | -10
2015-12-05 23:00 | -10
2015-12-06 | -10
2015-12-06 01:00 | -10
2015-12-06 02:00 | -10
2015-12-06 03:00 | -10
2015-12-06 04:00 | -10
2015-12-06 05:00 | -10
2015-12-06 06:00 | 53.3702
2015-12-06 07:00 | 487.782
2015-12-06 08:00 | 697.1582
2015-12-06 09:00 | 1563.4064
2015-12-06 10:00 | 2682.3674
2015-12-06 11:00 | 9738.441
2015-12-06 12:00 | 9768.4897
2015-12-06 13:00 | 9613.8055
2015-12-06 14:00 | 9543.526
2015-12-06 15:00 | 9450.0763
2015-12-06 16:00 | 9067.2985
2015-12-06 17:00 | 8384.7036
2015-12-06 18:00 | 7071.0212
2015-12-06 19:00 | 4514.1386
2015-12-06 20:00 | -10
2015-12-06 21:00 | -10
2015-12-06 22:00 | -10
2015-12-06 23:00 | -10
2015-12-07 | -10
2015-12-07 01:00 | -10
2015-12-07 02:00 | -10
2015-12-07 03:00 | -10
2015-12-07 04:00 | -10
2015-12-07 05:00 | -10
2015-12-07 06:00 | 3694.343
2015-12-07 07:00 | 6831.9168
2015-12-07 08:00 | 8295.7078
2015-12-07 09:00 | 9178.4628
2015-12-07 10:00 | 6242.861
2015-12-07 11:00 | 7612.5115
2015-12-07 12:00 | 9742.5959
2015-12-07 13:00 | 8071.8921
2015-12-07 14:00 | 7110.4445
2015-12-07 15:00 | 6278.9331
2015-12-07 16:00 | 4658.4063
2015-12-07 17:00 | 2205.5625
2015-12-07 18:00 | 1146.2321
2015-12-07 19:00 | 4615.2754
2015-12-07 20:00 | -10
2015-12-07 21:00 | -10
2015-12-07 22:00 | -10
2015-12-07 23:00 | -10
2015-12-08 | -10
2015-12-08 01:00 | -10
2015-12-08 02:00 | -10
2015-12-08 03:00 | -10
2015-12-08 04:00 | -10
2015-12-08 05:00 | -10
2015-12-08 06:00 | 3735.9637
2015-12-08 07:00 | 6878.8643
2015-12-08 08:00 | 8346.0113
2015-12-08 09:00 | 9134.2653
2015-12-08 10:00 | 9601.6232
2015-12-08 11:00 | 9795.6306
2015-12-08 12:00 | 9762.8395
2015-12-08 13:00 | 9796.1698
2015-12-08 14:00 | 9691.7186
2015-12-08 15:00 | 9500.3023
2015-12-08 16:00 | 9138.6904
2015-12-08 17:00 | 8478.3021
2015-12-08 18:00 | 7203.9233
2015-12-08 19:00 | 4677.147
2015-12-08 20:00 | -10
2015-12-08 21:00 | -10
2015-12-08 22:00 | -10
2015-12-08 23:00 | -10
2015-12-09 | -10
2015-12-09 01:00 | -10
2015-12-09 02:00 | -10
2015-12-09 03:00 | -10
2015-12-09 04:00 | -10
2015-12-09 05:00 | -10
2015-12-09 06:00 | 3820.4945
2015-12-09 07:00 | 6950.5198
2015-12-09 08:00 | 8440.5313
2015-12-09 09:00 | 9254.3052
2015-12-09 10:00 | 9684.1195
2015-12-09 11:00 | 9762.8995
2015-12-09 12:00 | 9748.4624
2015-12-09 13:00 | 9699.097
2015-12-09 14:00 | 9637.4354
2015-12-09 15:00 | 9550.7857
2015-12-09 16:00 | 3852.6854
2015-12-09 17:00 | 2931.206
2015-12-09 18:00 | 1245.1725
2015-12-09 19:00 | 4759.869
2015-12-09 20:00 | -10
2015-12-09 21:00 | -10
2015-12-09 22:00 | -10
2015-12-09 23:00 | -10
2015-12-10 | -10
2015-12-10 01:00 | -10
2015-12-10 02:00 | -10
2015-12-10 03:00 | -10
2015-12-10 04:00 | -10
2015-12-10 05:00 | -10
2015-12-10 06:00 | 3801.0052
2015-12-10 07:00 | 6920.2552
2015-12-10 08:00 | 8386.0196
2015-12-10 09:00 | 9209.1433
2015-12-10 10:00 | 9634.5794
2015-12-10 11:00 | 9738.919
2015-12-10 12:00 | 9665.0177
2015-12-10 13:00 | 9677.8826
2015-12-10 14:00 | 9621.675
2015-12-10 15:00 | 9506.2661
2015-12-10 16:00 | 9126.3115
2015-12-10 17:00 | 8505.9465
2015-12-10 18:00 | 7264.8362
2015-12-10 19:00 | 4835.3472
2015-12-10 20:00 | -10
2015-12-10 21:00 | -10
2015-12-10 22:00 | -10
2015-12-10 23:00 | -10
2015-12-11 | -10
2015-12-11 01:00 | -10
2015-12-11 02:00 | -10
2015-12-11 03:00 | -10
2015-12-11 04:00 | -10
2015-12-11 05:00 | -10
2015-12-11 06:00 | 59.6275
2015-12-11 07:00 | 696.2882
2015-12-11 08:00 | 8372.3781
2015-12-11 09:00 | 9172.9586
2015-12-11 10:00 | 9587.9607
2015-12-11 11:00 | 9741.9232
2015-12-11 12:00 | 9697.8131
2015-12-11 13:00 | 9689.8336
2015-12-11 14:00 | 9603.2184
2015-12-11 15:00 | 9500.077
2015-12-11 16:00 | 9128.6422
2015-12-11 17:00 | 8490.7305
2015-12-11 18:00 | 880.931
2015-12-11 19:00 | 4869.9499
2015-12-11 20:00 | -10
2015-12-11 21:00 | -10
2015-12-11 22:00 | -10
2015-12-11 23:00 | -10
2015-12-12 | -10
2015-12-12 01:00 | -10
2015-12-12 02:00 | -10
2015-12-12 03:00 | -10
2015-12-12 04:00 | -10
2015-12-12 05:00 | -10
2015-12-12 06:00 | -10
2015-12-12 07:00 | 822.2583
2015-12-12 08:00 | 2227.778
2015-12-12 09:00 | 9110.8164
2015-12-12 10:00 | 4321.8727
2015-12-12 11:00 | 4643.7949
2015-12-12 12:00 | 5998.092
2015-12-12 13:00 | 8021.4609
2015-12-12 14:00 | 7754.1075
2015-12-12 15:00 | 9456.4444
2015-12-12 16:00 | 9076.1956
2015-12-12 17:00 | 8546.6316
2015-12-12 18:00 | 7275.1528
2015-12-12 19:00 | 4857.6712
2015-12-12 20:00 | -10
2015-12-12 21:00 | -10
2015-12-12 22:00 | -10
2015-12-12 23:00 | -10
2015-12-13 | -10
2015-12-13 01:00 | -10
2015-12-13 02:00 | -10
2015-12-13 03:00 | -10
2015-12-13 04:00 | -10
2015-12-13 05:00 | -10
2015-12-13 06:00 | 45.2805
2015-12-13 07:00 | 482.2814
2015-12-13 08:00 | 1197.4902
2015-12-13 09:00 | 3386.2125
2015-12-13 10:00 | 9650.9372
2015-12-13 11:00 | 9839.258
2015-12-13 12:00 | 9787.5347
2015-12-13 13:00 | 9740.9315
2015-12-13 14:00 | 9760.2714
2015-12-13 15:00 | 9599.0826
2015-12-13 16:00 | 9245.1096
2015-12-13 17:00 | 8576.4818
2015-12-13 18:00 | 1011.9233
2015-12-13 19:00 | 4911.6129
2015-12-13 20:00 | -10
2015-12-13 21:00 | -10
2015-12-13 22:00 | -10
2015-12-13 23:00 | -10
2015-12-14 | -10
2015-12-14 01:00 | -10
2015-12-14 02:00 | -10
2015-12-14 03:00 | -10
2015-12-14 04:00 | -10
2015-12-14 05:00 | -10
2015-12-14 06:00 | 3732.1933
2015-12-14 07:00 | 6961.676
2015-12-14 08:00 | 8472.6306
2015-12-14 09:00 | 9292.8957
2015-12-14 10:00 | 9607.8642
2015-12-14 11:00 | 9801.3703
2015-12-14 12:00 | 9863.7142
2015-12-14 13:00 | 9792.4574
2015-12-14 14:00 | 9758.8467
2015-12-14 15:00 | 9630.5857
2015-12-14 16:00 | 9283.654
2015-12-14 17:00 | 8635.7638
2015-12-14 18:00 | 7365.639
2015-12-14 19:00 | 4949.3546
2015-12-14 20:00 | -10
2015-12-14 21:00 | -10
2015-12-14 22:00 | -10
2015-12-14 23:00 | -10
2015-12-15 | -10
2015-12-15 01:00 | -10
2015-12-15 02:00 | -10
2015-12-15 03:00 | -10
2015-12-15 04:00 | -10
2015-12-15 05:00 | -10
2015-12-15 06:00 | 3757.5198
2015-12-15 07:00 | 6975.4788
2015-12-15 08:00 | 8458.1324
2015-12-15 09:00 | 9296.243
2015-12-15 10:00 | 9630.0124
2015-12-15 11:00 | 9693.2247
2015-12-15 12:00 | 9820.7355
2015-12-15 13:00 | 9718.7347
2015-12-15 14:00 | 6530.2871
2015-12-15 15:00 | 6454.0749
2015-12-15 16:00 | 4247.9388
2015-12-15 17:00 | 2240.9811
2015-12-15 18:00 | 1209.3809
2015-12-15 19:00 | 5084.5096
2015-12-15 20:00 | -10
2015-12-15 21:00 | -10
2015-12-15 22:00 | -10
2015-12-15 23:00 | -10
2015-12-16 | -10
2015-12-16 01:00 | -10
2015-12-16 02:00 | -10
2015-12-16 03:00 | -10
2015-12-16 04:00 | -10
2015-12-16 05:00 | -10
2015-12-16 06:00 | 65.2126
2015-12-16 07:00 | 6886.6258
2015-12-16 08:00 | 8377.9528
2015-12-16 09:00 | 3667.555
2015-12-16 10:00 | 9657.6186
2015-12-16 11:00 | 6286.8419
2015-12-16 12:00 | 7513.5752
2015-12-16 13:00 | 9882.2379
2015-12-16 14:00 | 6387.705
2015-12-16 15:00 | 9612.9558
2015-12-16 16:00 | 4284.8757
2015-12-16 17:00 | 3131.2266
2015-12-16 18:00 | 7351.0399
2015-12-16 19:00 | 5016.6755
2015-12-16 20:00 | -10
2015-12-16 21:00 | -10
2015-12-16 22:00 | -10
2015-12-16 23:00 | -10
2015-12-17 | -10
2015-12-17 01:00 | -10
2015-12-17 02:00 | -10
2015-12-17 03:00 | -10
2015-12-17 04:00 | -10
2015-12-17 05:00 | -10
2015-12-17 06:00 | 3558.9366
2015-12-17 07:00 | 6844.6479
2015-12-17 08:00 | 8382.8495
2015-12-17 09:00 | 9258.5381
2015-12-17 10:00 | 9723.4863
2015-12-17 11:00 | 9941.004
2015-12-17 12:00 | 9833.8768
2015-12-17 13:00 | 9945.2867
2015-12-17 14:00 | 9784.0331
2015-12-17 15:00 | 9626.9468
2015-12-17 16:00 | 9279.6421
2015-12-17 17:00 | 8659.1361
2015-12-17 18:00 | 7431.4602
2015-12-17 19:00 | 5094.5624
2015-12-17 20:00 | -10
2015-12-17 21:00 | -10
2015-12-17 22:00 | -10
2015-12-17 23:00 | -10
2015-12-18 | -10
2015-12-18 01:00 | -10
2015-12-18 02:00 | -10
2015-12-18 03:00 | -10
2015-12-18 04:00 | -10
2015-12-18 05:00 | -10
2015-12-18 06:00 | 3719.0204
2015-12-18 07:00 | 7020.8959
2015-12-18 08:00 | 8552.2156
2015-12-18 09:00 | 9498.1057
2015-12-18 10:00 | 9958.0231
2015-12-18 11:00 | 10015.2212
2015-12-18 12:00 | 10022.9877
2015-12-18 13:00 | 9947.5005
2015-12-18 14:00 | 9886.1505
2015-12-18 15:00 | 9730.3543
2015-12-18 16:00 | 9396.7597
2015-12-18 17:00 | 8762.6783
2015-12-18 18:00 | 7499.5718
2015-12-18 19:00 | 5164.3142
2015-12-18 20:00 | -10
2015-12-18 21:00 | -10
2015-12-18 22:00 | -10
2015-12-18 23:00 | -10
2015-12-19 | -10
2015-12-19 01:00 | -10
2015-12-19 02:00 | -10
2015-12-19 03:00 | -10
2015-12-19 04:00 | -10
2015-12-19 05:00 | -10
2015-12-19 06:00 | 3673.5762
2015-12-19 07:00 | 6961.4208
2015-12-19 08:00 | 8484.1261
2015-12-19 09:00 | 9355.2922
2015-12-19 10:00 | 9752.001
2015-12-19 11:00 | 9758.2262
2015-12-19 12:00 | 9810.1244
2015-12-19 13:00 | 9751.1367
2015-12-19 14:00 | 9769.726
2015-12-19 15:00 | 9662.8836
2015-12-19 16:00 | 9284.2188
2015-12-19 17:00 | 8650.3418
2015-12-19 18:00 | 7530.6812
2015-12-19 19:00 | 5316.0603
2015-12-19 20:00 | -10
2015-12-19 21:00 | -10
2015-12-19 22:00 | -10
2015-12-19 23:00 | -10
2015-12-20 | -10
2015-12-20 01:00 | -10
2015-12-20 02:00 | -10
2015-12-20 03:00 | -10
2015-12-20 04:00 | -10
2015-12-20 05:00 | -10
2015-12-20 06:00 | 49.5216
2015-12-20 07:00 | 539.3784
2015-12-20 08:00 | 1561.4702
2015-12-20 09:00 | 4350.286
2015-12-20 10:00 | 9746.2528
2015-12-20 11:00 | 9928.4583
2015-12-20 12:00 | 9823.4246
2015-12-20 13:00 | 9791.4467
2015-12-20 14:00 | 9767.1947
2015-12-20 15:00 | 9679.4631
2015-12-20 16:00 | 9361.5409
2015-12-20 17:00 | 8705.721
2015-12-20 18:00 | 7533.2915
2015-12-20 19:00 | 5267.6408
2015-12-20 20:00 | -10
2015-12-20 21:00 | -10
2015-12-20 22:00 | -10
2015-12-20 23:00 | -10
2015-12-21 | -10
2015-12-21 01:00 | -10
2015-12-21 02:00 | -10
2015-12-21 03:00 | -10
2015-12-21 04:00 | -10
2015-12-21 05:00 | -10
2015-12-21 06:00 | 3473.4611
2015-12-21 07:00 | 475.7924
2015-12-21 08:00 | 1331.892
2015-12-21 09:00 | 3713.1319
2015-12-21 10:00 | 9776.6356
2015-12-21 11:00 | 9960.8826
2015-12-21 12:00 | 9943.7291
2015-12-21 13:00 | 8474.291
2015-12-21 14:00 | 7160.4926
2015-12-21 15:00 | 6234.2401
2015-12-21 16:00 | 4184.8594
2015-12-21 17:00 | 2120.2551
2015-12-21 18:00 | 7489.2422
2015-12-21 19:00 | 5231.4411
2015-12-21 20:00 | -10
2015-12-21 21:00 | -10
2015-12-21 22:00 | -10
2015-12-21 23:00 | -10
2015-12-22 | -10
2015-12-22 01:00 | -10
2015-12-22 02:00 | -10
2015-12-22 03:00 | -10
2015-12-22 04:00 | -10
2015-12-22 05:00 | -10
2015-12-22 06:00 | 3530.9967
2015-12-22 07:00 | 6954.0312
2015-12-22 08:00 | 8496.303
2015-12-22 09:00 | 9333.4534
2015-12-22 10:00 | 9805.8425
2015-12-22 11:00 | 9973.282
2015-12-22 12:00 | 9881.9904
2015-12-22 13:00 | 9926.6103
2015-12-22 14:00 | 9877.4604
2015-12-22 15:00 | 9675.7729
2015-12-22 16:00 | 9389.6423
2015-12-22 17:00 | 8761.2484
2015-12-22 18:00 | 7565.6839
2015-12-22 19:00 | 5289.3054
2015-12-22 20:00 | -10
2015-12-22 21:00 | -10
2015-12-22 22:00 | -10
2015-12-22 23:00 | -10
2015-12-23 | -10
2015-12-23 01:00 | -10
2015-12-23 02:00 | -10
2015-12-23 03:00 | -10
2015-12-23 04:00 | -10
2015-12-23 05:00 | -10
2015-12-23 06:00 | 44.823
2015-12-23 07:00 | 736.8727
2015-12-23 08:00 | 2500.1989
2015-12-23 09:00 | 9293.2711
2015-12-23 10:00 | 9753.4138
2015-12-23 11:00 | 9913.9726
2015-12-23 12:00 | 9926.5632
2015-12-23 13:00 | 9989.0787
2015-12-23 14:00 | 9987.3038
2015-12-23 15:00 | 9795.3918
2015-12-23 16:00 | 9498.2977
2015-12-23 17:00 | 8870.0281
2015-12-23 18:00 | 7623.7258
2015-12-23 19:00 | 5322.024
2015-12-23 20:00 | -10
2015-12-23 21:00 | -10
2015-12-23 22:00 | -10
2015-12-23 23:00 | -10
2015-12-24 | -10
2015-12-24 01:00 | -10
2015-12-24 02:00 | -10
2015-12-24 03:00 | -10
2015-12-24 04:00 | -10
2015-12-24 05:00 | -10
2015-12-24 06:00 | 3488.459
2015-12-24 07:00 | 6909.9778
2015-12-24 08:00 | 8486.9518
2015-12-24 09:00 | 9336.4456
2015-12-24 10:00 | 9787.7709
2015-12-24 11:00 | 9927.8795
2015-12-24 12:00 | 9871.9008
2015-12-24 13:00 | 9879.7147
2015-12-24 14:00 | 9785.0504
2015-12-24 15:00 | 9620.4993
2015-12-24 16:00 | 9282.3434
2015-12-24 17:00 | 8614.961
2015-12-24 18:00 | 7521.2026
2015-12-24 19:00 | 5416.7747
2015-12-24 20:00 | -10
2015-12-24 21:00 | -10
2015-12-24 22:00 | -10
2015-12-24 23:00 | -10
2015-12-25 | -10
2015-12-25 01:00 | -10
2015-12-25 02:00 | -10
2015-12-25 03:00 | -10
2015-12-25 04:00 | -10
2015-12-25 05:00 | -10
2015-12-25 06:00 | 3368.9658
2015-12-25 07:00 | 6815.4723
2015-12-25 08:00 | 8375.4028
2015-12-25 09:00 | 9236.278
2015-12-25 10:00 | 9643.2298
2015-12-25 11:00 | 9779.611
2015-12-25 12:00 | 9777.3535
2015-12-25 13:00 | 9774.7438
2015-12-25 14:00 | 9731.6639
2015-12-25 15:00 | 9601.3839
2015-12-25 16:00 | 9292.7317
2015-12-25 17:00 | 8670.1651
2015-12-25 18:00 | 7537.2863
2015-12-25 19:00 | 5422.654
2015-12-25 20:00 | -10
2015-12-25 21:00 | -10
2015-12-25 22:00 | -10
2015-12-25 23:00 | -10
2015-12-26 | -10
2015-12-26 01:00 | -10
2015-12-26 02:00 | -10
2015-12-26 03:00 | -10
2015-12-26 04:00 | -10
2015-12-26 05:00 | -10
2015-12-26 06:00 | 3325.6477
2015-12-26 07:00 | 6824.0872
2015-12-26 08:00 | 8314.6744
2015-12-26 09:00 | 9081.3566
2015-12-26 10:00 | 9486.5555
2015-12-26 11:00 | 9723.717
2015-12-26 12:00 | 9740.4415
2015-12-26 13:00 | 9647.4051
2015-12-26 14:00 | 9701.0787
2015-12-26 15:00 | 9572.2987
2015-12-26 16:00 | 9351.3475
2015-12-26 17:00 | 8715.9099
2015-12-26 18:00 | 7571.995
2015-12-26 19:00 | 5386.3106
2015-12-26 20:00 | -10
2015-12-26 21:00 | -10
2015-12-26 22:00 | -10
2015-12-26 23:00 | -10
2015-12-27 | -10
2015-12-27 01:00 | -10
2015-12-27 02:00 | -10
2015-12-27 03:00 | -10
2015-12-27 04:00 | -10
2015-12-27 05:00 | -10
2015-12-27 06:00 | 28.1034
2015-12-27 07:00 | 6783.6035
2015-12-27 08:00 | 8352.4489
2015-12-27 09:00 | 9260.6511
2015-12-27 10:00 | 9724.9841
2015-12-27 11:00 | 9873.1954
2015-12-27 12:00 | 9782.9361
2015-12-27 13:00 | 9777.6015
2015-12-27 14:00 | 9729.018
2015-12-27 15:00 | 9606.1465
2015-12-27 16:00 | 9262.2604
2015-12-27 17:00 | 8679.1391
2015-12-27 18:00 | 7518.5739
2015-12-27 19:00 | 5377.8474
2015-12-27 20:00 | -10
2015-12-27 21:00 | -10
2015-12-27 22:00 | -10
2015-12-27 23:00 | -10
2015-12-28 | -10
2015-12-28 01:00 | -10
2015-12-28 02:00 | -10
2015-12-28 03:00 | -10
2015-12-28 04:00 | -10
2015-12-28 05:00 | -10
2015-12-28 06:00 | 24.1971
2015-12-28 07:00 | 6652.7857
2015-12-28 08:00 | 8222.5664
2015-12-28 09:00 | 9121.1053
2015-12-28 10:00 | 9634.2802
2015-12-28 11:00 | 9784.7949
2015-12-28 12:00 | 9699.722
2015-12-28 13:00 | 9595.8249
2015-12-28 14:00 | 9594.4091
2015-12-28 15:00 | 9437.2223
2015-12-28 16:00 | 9136.6833
2015-12-28 17:00 | 8515.7532
2015-12-28 18:00 | 7439.45
2015-12-28 19:00 | 5339.2316
2015-12-28 20:00 | -10
2015-12-28 21:00 | -10
2015-12-28 22:00 | -10
2015-12-28 23:00 | -10
2015-12-29 | -10
2015-12-29 01:00 | -10
2015-12-29 02:00 | -10
2015-12-29 03:00 | -10
2015-12-29 04:00 | -10
2015-12-29 05:00 | -10
2015-12-29 06:00 | -10
2015-12-29 07:00 | 355.9444
2015-12-29 08:00 | 919.4807
2015-12-29 09:00 | 1935.0941
2015-12-29 10:00 | 5854.466
2015-12-29 11:00 | 6456.0094
2015-12-29 12:00 | 9740.9995
2015-12-29 13:00 | 8063.6715
2015-12-29 14:00 | 5499.1896
2015-12-29 15:00 | 3835.2137
2015-12-29 16:00 | 4897.0354
2015-12-29 17:00 | 2275.2847
2015-12-29 18:00 | 1517.0822
2015-12-29 19:00 | 5268.7413
2015-12-29 20:00 | -10
2015-12-29 21:00 | -10
2015-12-29 22:00 | -10
2015-12-29 23:00 | -10
2015-12-30 | -10
2015-12-30 01:00 | -10
2015-12-30 02:00 | -10
2015-12-30 03:00 | -10
2015-12-30 04:00 | -10
2015-12-30 05:00 | -10 | <
2015-12-30 06:00 | -10
2015-12-30 07:00 | 411.6482
2015-12-30 08:00 | 1103.5337
2015-12-30 09:00 | 3026.187
2015-12-30 10:00 | 9461.2916
2015-12-30 11:00 | 9630.84
2015-12-30 12:00 | 9708.0069
2015-12-30 13:00 | 9680.4215
2015-12-30 14:00 | 9607.0996
2015-12-30 15:00 | 9597.3082
2015-12-30 16:00 | 9291.5226
2015-12-30 17:00 | 8722.6464
2015-12-30 18:00 | 1217.6674
2015-12-30 19:00 | 5299.6096
2015-12-30 20:00 | -10
2015-12-30 21:00 | -10
2015-12-30 22:00 | -10
2015-12-30 23:00 | -10
2015-12-31 | -10
2015-12-31 01:00 | -10
2015-12-31 02:00 | -10
2015-12-31 03:00 | -10
2015-12-31 04:00 | -10
2015-12-31 05:00 | -10
2015-12-31 06:00 | 14.4386
2015-12-31 07:00 | 6543.6442
2015-12-31 08:00 | 8131.8221
2015-12-31 09:00 | 9001.277
2015-12-31 10:00 | 9514.6893
2015-12-31 11:00 | 9699.2304
2015-12-31 12:00 | 9726.6601
2015-12-31 13:00 | 9690.2182
2015-12-31 14:00 | 9626.4601
2015-12-31 15:00 | 9514.0042
2015-12-31 16:00 | 9246.4377
2015-12-31 17:00 | 8612.4112
2015-12-31 18:00 | 7508.6528
2015-12-31 19:00 | 5399.0464
2015-12-31 20:00 | -10
2015-12-31 21:00 | -10
2015-12-31 22:00 | -10
2015-12-31 23:00 | -10

## Resultados
Escenario | TIR año 20 | TIR año 25 | VAN [MUSD] | Payback [año] | LCOE [USD/MWh]