## Caso PMG
PMG Hibrido Melipilla
Elemento | Parámetro | Dato | Sensibilización
Red | Nodo de Referencia (DNV) | Cerro Navia | - | Buscar en DNV si está el PE de Melipilla
| Nodo de Inyección | Chocalán | -
| Precio Nudo Potencia [pesos/kw/mes] | Melipilla | -
| Valorización | Precio Estabilizado | -
Proyecto | Potencia nominal [MW] | 9 | -
| COD [año] | 2028 | -
| Vida útil [años] | 30 | -
PV/Eólico | Capacidad instalada [MW] | 10.611 | ±1
BESS | Capacidad instalada [MW] | 9 | -
| Capacidad [H] | 3 | ±1
| Aumento [año] | 10 | -
| Costo aumento [% VI] | 20% | -
Terreno | Área [Ha] | 19 | -
| Área compensada [Ha] | 19 | -
| Costo arriendo [UF/Ha/año] | 70 | ±5
| Reforestación (CAPEX+OPEX) [USD] | 0 | -
| Pedimentos mineros [USD] | 0 | -
| Cerco verde [USD] | 0 | -
| Servidumbres [USD] | 0 | -
| Otros CAPEX [USD] | 0 | -
Interconexión | Costo ICC o SE Elevadora [MUSD] | 0.056 | -
| Costo Línea de Transmisión [MUSD] | 0.06 | -
| Costo Empalme o Seccionadora/Paño [MUSD] | 0.1 | -

## Perfil 10,611MWp
Fecha/Hora | P (Versión 2) [kW] | P [kW] (Versión 1) | Versión 2/Versión 1 | 0.94434
2015-01-01 | -10 | -10 | EPC Solar | 5.566%
2015-01-01 01:00 | -10 | -10
2015-01-01 02:00 | -10 | -10
2015-01-01 03:00 | -10 | -10
2015-01-01 04:00 | -10 | -10
2015-01-01 05:00 | -10 | -10
2015-01-01 06:00 | -10 | 10.5464
2015-01-01 07:00 | 1567.187 | 6600.6415
2015-01-01 08:00 | 7624.3353 | 8194.4966
2015-01-01 09:00 | 9129.3502 | 9045.3907
2015-01-01 10:00 | 9820.4256 | 9508.6698
2015-01-01 11:00 | 10032.216 | 9745.3927
2015-01-01 12:00 | 10070.0204 | 9800.1095
2015-01-01 13:00 | 10113.8391 | 9799.7456
2015-01-01 14:00 | 10090.3546 | 9770.2627
2015-01-01 15:00 | 9994.1253 | 9663.9822
2015-01-01 16:00 | 9832.4543 | 9326.0792
2015-01-01 17:00 | 9283.2885 | 8687.318
2015-01-01 18:00 | 8397.8929 | 7484.494
2015-01-01 19:00 | 5700.1786 | 5340.4237
2015-01-01 20:00 | 978.2407 | -10
2015-01-01 21:00 | -10 | -10
2015-01-01 22:00 | -10 | -10
2015-01-01 23:00 | -10 | -10
2015-01-02 | -10 | -10
2015-01-02 01:00 | -10 | -10
2015-01-02 02:00 | -10 | -10
2015-01-02 03:00 | -10 | -10
2015-01-02 04:00 | -10 | -10
2015-01-02 05:00 | -10 | -10
2015-01-02 06:00 | -10 | 6.4095
2015-01-02 07:00 | 1587.9507 | 6640.2037
2015-01-02 08:00 | 7809.2044 | 8257.5103
2015-01-02 09:00 | 9131.355 | 9181.7354
2015-01-02 10:00 | 9819.1368 | 9563.6154
2015-01-02 11:00 | 9977.5143 | 9710.7255
2015-01-02 12:00 | 9997.2756 | 9747.0906
2015-01-02 13:00 | 10034.5072 | 9684.5165
2015-01-02 14:00 | 9977.3711 | 9643.69
2015-01-02 15:00 | 9876.4162 | 9544.8221
2015-01-02 16:00 | 9704.4349 | 9304.9065
2015-01-02 17:00 | 9352.3101 | 8738.1058
2015-01-02 18:00 | 8541.8073 | 7601.146
2015-01-02 19:00 | 5896.074 | 5512.8398
2015-01-02 20:00 | 1034.6608 | -10
2015-01-02 21:00 | -10 | -10
2015-01-02 22:00 | -10 | -10
2015-01-02 23:00 | -10 | -10
2015-01-03 | -10 | -10
2015-01-03 01:00 | -10 | -10
2015-01-03 02:00 | -10 | -10
2015-01-03 03:00 | -10 | -10
2015-01-03 04:00 | -10 | -10
2015-01-03 05:00 | -10 | -10
2015-01-03 06:00 | -10 | 2.7033
2015-01-03 07:00 | 1511.3396 | 6520.134
2015-01-03 08:00 | 7732.7364 | 8073.7994
2015-01-03 09:00 | 9163.0019 | 8889.4513
2015-01-03 10:00 | 9808.8266 | 9352.8433
2015-01-03 11:00 | 9990.9749 | 9635.7804
2015-01-03 12:00 | 10022.0489 | 9644.327
2015-01-03 13:00 | 10059.8533 | 9672.543
2015-01-03 14:00 | 10035.5096 | 9612.5321
2015-01-03 15:00 | 9965.9152 | 9500.7403
2015-01-03 16:00 | 9751.8336 | 9193.7201
2015-01-03 17:00 | 9362.9068 | 8583.3284
2015-01-03 18:00 | 8575.0293 | 7513.5144
2015-01-03 19:00 | 5933.1624 | 5441.5812
2015-01-03 20:00 | 1050.5845 | -10
2015-01-03 21:00 | -10 | -10
2015-01-03 22:00 | -10 | -10
2015-01-03 23:00 | -10 | -10
2015-01-04 | -10 | -10
2015-01-04 01:00 | -10 | -10
2015-01-04 02:00 | -10 | -10
2015-01-04 03:00 | -10 | -10
2015-01-04 04:00 | -10 | -10
2015-01-04 05:00 | -10 | -10
2015-01-04 06:00 | -10 | -10
2015-01-04 07:00 | 1201.759 | 397.8487
2015-01-04 08:00 | 6358.4616 | 1347.0251
2015-01-04 09:00 | 8533.3586 | 8981.5595
2015-01-04 10:00 | 9659.757 | 9411.4175
2015-01-04 11:00 | 9985.963 | 9610.768
2015-01-04 12:00 | 9956.3209 | 9604.7641
2015-01-04 13:00 | 10004.5787 | 9559.5632
2015-01-04 14:00 | 9973.6479 | 9574.4794
2015-01-04 15:00 | 9883.0033 | 9473.346
2015-01-04 16:00 | 9746.8217 | 9207.1489
2015-01-04 17:00 | 9264.6727 | 8636.1833
2015-01-04 18:00 | 8310.1123 | 7546.0385
2015-01-04 19:00 | 5624.2835 | 5478.6664
2015-01-04 20:00 | 972.255 | -10
2015-01-04 21:00 | -10 | -10
2015-01-04 22:00 | -10 | -10
2015-01-04 23:00 | -10 | -10
2015-01-05 | -10 | -10
2015-01-05 01:00 | -10 | -10
2015-01-05 02:00 | -10 | -10
2015-01-05 03:00 | -10 | -10
2015-01-05 04:00 | -10 | -10
2015-01-05 05:00 | -10 | -10
2015-01-05 06:00 | -10 | -10
2015-01-05 07:00 | 1345.43 | 308.0515
2015-01-05 08:00 | 7583.8101 | 856.9507
2015-01-05 09:00 | 9004.4813 | 1841.3309
2015-01-05 10:00 | 9636.5589 | 3749.0034
2015-01-05 11:00 | 9794.3635 | 9773.7002
2015-01-05 12:00 | 9831.4519 | 9751.6516
2015-01-05 13:00 | 9879.5666 | 9679.8609
2015-01-05 14:00 | 9874.9842 | 9609.0628
2015-01-05 15:00 | 9810.5449 | 9521.7291
2015-01-05 16:00 | 9606.2009 | 9228.6944
2015-01-05 17:00 | 9206.6774 | 8640.7918
2015-01-05 18:00 | 8410.208 | 7564.7519
2015-01-05 19:00 | 5833.6395 | 5495.0962
2015-01-05 20:00 | 1028.5176 | -10
2015-01-05 21:00 | -10 | -10
2015-01-05 22:00 | -10 | -10
2015-01-05 23:00 | -10 | -10
2015-01-06 | -10 | -10
2015-01-06 01:00 | -10 | -10
2015-01-06 02:00 | -10 | -10
2015-01-06 03:00 | -10 | -10
2015-01-06 04:00 | -10 | -10
2015-01-06 05:00 | -10 | -10
2015-01-06 06:00 | -10 | -10
2015-01-06 07:00 | 1267.4871 | 469.3043
2015-01-06 08:00 | 7415.2656 | 8072.7406
2015-01-06 09:00 | 8852.1182 | 8977.9292
2015-01-06 10:00 | 9500.95 | 9353.3925
2015-01-06 11:00 | 9692.9791 | 9548.6879
2015-01-06 12:00 | 9736.3682 | 9598.1327
2015-01-06 13:00 | 9766.1534 | 9537.1659
2015-01-06 14:00 | 9742.0961 | 9498.9807
2015-01-06 15:00 | 9684.6736 | 5752.7938
2015-01-06 16:00 | 9475.4607 | 3113.9433
2015-01-06 17:00 | 9067.2021 | 1675.3945
2015-01-06 18:00 | 8249.253 | 7436.6985
2015-01-06 19:00 | 5724.0928 | 5357.7512
2015-01-06 20:00 | 999.8636 | -10
2015-01-06 21:00 | -10 | -10
2015-01-06 22:00 | -10 | -10
2015-01-06 23:00 | -10 | -10
2015-01-07 | -10 | -10
2015-01-07 01:00 | -10 | -10
2015-01-07 02:00 | -10 | -10
2015-01-07 03:00 | -10 | -10
2015-01-07 04:00 | -10 | -10
2015-01-07 05:00 | -10 | -10
2015-01-07 06:00 | -10 | -10
2015-01-07 07:00 | 1187.5394 | 482.1246
2015-01-07 08:00 | 7502.0438 | 835.6698
2015-01-07 09:00 | 9014.3619 | 1763.6698
2015-01-07 10:00 | 9702.4302 | 2714.833
2015-01-07 11:00 | 9894.8888 | 6094.6336
2015-01-07 12:00 | 9941.2851 | 7203.9354
2015-01-07 13:00 | 9913.6478 | 6312.5687
2015-01-07 14:00 | 9024.8154 | 7966.7747
2015-01-07 15:00 | 9091.1163 | 9570.0267
2015-01-07 16:00 | 9391.2601 | 9234.1651
2015-01-07 17:00 | 9248.4913 | 8606.0528
2015-01-07 18:00 | 8181.377 | 7501.4146
2015-01-07 19:00 | 5386.2878 | 5400.1674
2015-01-07 20:00 | 641.7961 | -10
2015-01-07 21:00 | -10 | -10
2015-01-07 22:00 | -10 | -10
2015-01-07 23:00 | -10 | -10
2015-01-08 | -10 | -10
2015-01-08 01:00 | -10 | -10
2015-01-08 02:00 | -10 | -10
2015-01-08 03:00 | -10 | -10
2015-01-08 04:00 | -10 | -10
2015-01-08 05:00 | -10 | -10
2015-01-08 06:00 | -10 | -10
2015-01-08 07:00 | 1041.0045 | 6420.529
2015-01-08 08:00 | 5718.0784 | 8109.968
2015-01-08 09:00 | 7431.3038 | 9029.319
2015-01-08 10:00 | 8448.1555 | 9554.906
2015-01-08 11:00 | 9915.7957 | 9815.6495
2015-01-08 12:00 | 9022.8106 | 9789.0671
2015-01-08 13:00 | 9876.1298 | 9737.5814
2015-01-08 14:00 | 9924.3877 | 9657.7377
2015-01-08 15:00 | 9613.504 | 9610.3679
2015-01-08 16:00 | 8630.7335 | 9375.6203
2015-01-08 17:00 | 8998.3237 | 8802.9282
2015-01-08 18:00 | 8402.9049 | 7663.8613
2015-01-08 19:00 | 5887.0525 | 5516.1462
2015-01-08 20:00 | 1020.656 | -10
2015-01-08 21:00 | -10 | -10
2015-01-08 22:00 | -10 | -10
2015-01-08 23:00 | -10 | -10
2015-01-09 | -10 | -10
2015-01-09 01:00 | -10 | -10
2015-01-09 02:00 | -10 | -10
2015-01-09 03:00 | -10 | -10
2015-01-09 04:00 | -10 | -10
2015-01-09 05:00 | -10 | -10
2015-01-09 06:00 | -10 | -10
2015-01-09 07:00 | 1096.3077 | 6578.3235
2015-01-09 08:00 | 7568.7743 | 8277.0227
2015-01-09 09:00 | 9053.8847 | 9109.8333
2015-01-09 10:00 | 9732.2154 | 9518.5338
2015-01-09 11:00 | 9918.8029 | 9684.3722
2015-01-09 12:00 | 9979.3758 | 9713.8857
2015-01-09 13:00 | 10017.4666 | 9750.6223
2015-01-09 14:00 | 10003.8628 | 9646.0544
2015-01-09 15:00 | 9917.9437 | 9535.4765
2015-01-09 16:00 | 9742.0961 | 9206.4716
2015-01-09 17:00 | 9376.797 | 8690.9321
2015-01-09 18:00 | 8596.2227 | 7668.6779
2015-01-09 19:00 | 6003.616 | 5609.732
2015-01-09 20:00 | 1061.2957 | -10
2015-01-09 21:00 | -10 | -10
2015-01-09 22:00 | -10 | -10
2015-01-09 23:00 | -10 | -10
2015-01-10 | -10 | -10
2015-01-10 01:00 | -10 | -10
2015-01-10 02:00 | -10 | -10
2015-01-10 03:00 | -10 | -10
2015-01-10 04:00 | -10 | -10
2015-01-10 05:00 | -10 | -10
2015-01-10 06:00 | -10 | -10
2015-01-10 07:00 | 1015.8446 | 438.3275
2015-01-10 08:00 | 5066.669 | 8092.8817
2015-01-10 09:00 | 6462.2804 | 9024.0135
2015-01-10 10:00 | 9639.7093 | 9472.3884
2015-01-10 11:00 | 9952.8841 | 9665.9663
2015-01-10 12:00 | 9996.4164 | 9678.0625
2015-01-10 13:00 | 10034.0776 | 9605.823
2015-01-10 14:00 | 10025.9153 | 9559.2263
2015-01-10 15:00 | 9966.488 | 9531.0785
2015-01-10 16:00 | 9811.8337 | 9301.2725
2015-01-10 17:00 | 9446.1051 | 8729.8872
2015-01-10 18:00 | 8635.7454 | 7645.7513
2015-01-10 19:00 | 6071.6352 | 5594.054
2015-01-10 20:00 | 1067.8256 | -10
2015-01-10 21:00 | -10 | -10
2015-01-10 22:00 | -10 | -10
2015-01-10 23:00 | -10 | -10
2015-01-11 | -10 | -10
2015-01-11 01:00 | -10 | -10
2015-01-11 02:00 | -10 | -10
2015-01-11 03:00 | -10 | -10
2015-01-11 04:00 | -10 | -10
2015-01-11 05:00 | -10 | -10
2015-01-11 06:00 | -10 | -10
2015-01-11 07:00 | 989.8684 | 6416.0196
2015-01-11 08:00 | 7764.3833 | 8172.9334
2015-01-11 09:00 | 9271.6894 | 9090.0965
2015-01-11 10:00 | 9856.082 | 9626.8947
2015-01-11 11:00 | 10114.8415 | 9779.7362
2015-01-11 12:00 | 10101.2377 | 9822.9668
2015-01-11 13:00 | 10128.4453 | 9748.6939
2015-01-11 14:00 | 10105.3904 | 9834.0201
2015-01-11 15:00 | 10027.4905 | 9761.4164
2015-01-11 16:00 | 9869.3995 | 9479.7434
2015-01-11 17:00 | 9498.2293 | 8900.1359
2015-01-11 18:00 | 8708.6334 | 7772.805
2015-01-11 19:00 | 6204.3801 | 5626.5435
2015-01-11 20:00 | 1102.9665 | -10
2015-01-11 21:00 | -10 | -10
2015-01-11 22:00 | -10 | -10
2015-01-11 23:00 | -10 | -10
2015-01-12 | -10 | -10
2015-01-12 01:00 | -10 | -10
2015-01-12 02:00 | -10 | -10
2015-01-12 03:00 | -10 | -10
2015-01-12 04:00 | -10 | -10
2015-01-12 05:00 | -10 | -10
2015-01-12 06:00 | -10 | -10
2015-01-12 07:00 | 944.0592 | 6434.1351
2015-01-12 08:00 | 7762.5217 | 8229.5759
2015-01-12 09:00 | 9311.785 | 9206.0545
2015-01-12 10:00 | 9882.1441 | 9698.389
2015-01-12 11:00 | 10136.7509 | 9919.2085
2015-01-12 12:00 | 10148.9227 | 9951.5066
2015-01-12 13:00 | 10169.8297 | 9808.5704
2015-01-12 14:00 | 10123.147 | 9816.7723
2015-01-12 15:00 | 10005.8675 | 9719.2445
2015-01-12 16:00 | 9843.4806 | 9420.3327
2015-01-12 17:00 | 9510.9739 | 8862.1882
2015-01-12 18:00 | 8735.2683 | 7830.4206
2015-01-12 19:00 | 6219.7023 | 5741.1183
2015-01-12 20:00 | 1121.2386 | -10
2015-01-12 21:00 | -10 | -10
2015-01-12 22:00 | -10 | -10
2015-01-12 23:00 | -10 | -10
2015-01-13 | -10 | -10
2015-01-13 01:00 | -10 | -10
2015-01-13 02:00 | -10 | -10
2015-01-13 03:00 | -10 | -10
2015-01-13 04:00 | -10 | -10
2015-01-13 05:00 | -10 | -10
2015-01-13 06:00 | -10 | -10
2015-01-13 07:00 | 843.0184 | 6347.3346
2015-01-13 08:00 | 7236.4109 | 8149.2255
2015-01-13 09:00 | 9063.9086 | 9139.5583
2015-01-13 10:00 | 9762.2871 | 9649.5749
2015-01-13 11:00 | 10067.0132 | 9830.1286
2015-01-13 12:00 | 10045.9631 | 9817.4799
2015-01-13 13:00 | 10112.5503 | 9824.3437
2015-01-13 14:00 | 10121.2854 | 9775.7989
2015-01-13 15:00 | 10031.9296 | 9673.4947
2015-01-13 16:00 | 9957.6097 | 9422.8019
2015-01-13 17:00 | 9451.6898 | 8848.2385
2015-01-13 18:00 | 8595.0771 | 7801.3084
2015-01-13 19:00 | 5896.79 | 5673.4635
2015-01-13 20:00 | 1012.5653 | -10
2015-01-13 21:00 | -10 | -10
2015-01-13 22:00 | -10 | -10
2015-01-13 23:00 | -10 | -10
2015-01-14 | -10 | -10
2015-01-14 01:00 | -10 | -10
2015-01-14 02:00 | -10 | -10
2015-01-14 03:00 | -10 | -10
2015-01-14 04:00 | -10 | -10
2015-01-14 05:00 | -10 | -10
2015-01-14 06:00 | -10 | -10
2015-01-14 07:00 | 788.5314 | 6338.1278
2015-01-14 08:00 | 6986.6729 | 8161.8974
2015-01-14 09:00 | 8933.3117 | 9120.9283
2015-01-14 10:00 | 9734.2202 | 9629.0683
2015-01-14 11:00 | 10077.8963 | 9858.8047
2015-01-14 12:00 | 10026.7745 | 9733.0981
2015-01-14 13:00 | 10093.9345 | 9755.5922
2015-01-14 14:00 | 10090.9274 | 9690.4689
2015-01-14 15:00 | 9986.9653 | 9597.0654
2015-01-14 16:00 | 9883.7193 | 9355.5466
2015-01-14 17:00 | 9417.4654 | 8773.9409
2015-01-14 18:00 | 8477.368 | 7742.4439
2015-01-14 19:00 | 5758.174 | 5663.996
2015-01-14 20:00 | 982.5939 | -10
2015-01-14 21:00 | -10 | -10
2015-01-14 22:00 | -10 | -10
2015-01-14 23:00 | -10 | -10
2015-01-15 | -10 | -10
2015-01-15 01:00 | -10 | -10
2015-01-15 02:00 | -10 | -10
2015-01-15 03:00 | -10 | -10
2015-01-15 04:00 | -10 | -10
2015-01-15 05:00 | -10 | -10
2015-01-15 06:00 | -10 | -10
2015-01-15 07:00 | 752.3595 | 359.6145
2015-01-15 08:00 | 7445.0509 | 1058.6071
2015-01-15 09:00 | 9231.3075 | 2825.935
2015-01-15 10:00 | 9954.4593 | 9497.4418
2015-01-15 11:00 | 10130.0205 | 9707.3962
2015-01-15 12:00 | 10141.6196 | 9708.7706
2015-01-15 13:00 | 10156.9418 | 9589.7491
2015-01-15 14:00 | 10132.5981 | 9619.0717
2015-01-15 15:00 | 10031.7864 | 9521.2373
2015-01-15 16:00 | 9853.7909 | 9252.7883
2015-01-15 17:00 | 9473.0264 | 8716.5165
2015-01-15 18:00 | 8634.027 | 7662.227
2015-01-15 19:00 | 6081.3727 | 5580.4381
2015-01-15 20:00 | 1057.9019 | -10
2015-01-15 21:00 | -10 | -10
2015-01-15 22:00 | -10 | -10
2015-01-15 23:00 | -10 | -10
2015-01-16 | -10 | -10
2015-01-16 01:00 | -10 | -10
2015-01-16 02:00 | -10 | -10
2015-01-16 03:00 | -10 | -10
2015-01-16 04:00 | -10 | -10
2015-01-16 05:00 | -10 | -10
2015-01-16 06:00 | -10 | -10
2015-01-16 07:00 | 691.3141 | 286.474
2015-01-16 08:00 | 7509.9198 | 851.1785
2015-01-16 09:00 | 9300.1859 | 1706.916
2015-01-16 10:00 | 9866.2491 | 9519.2066
2015-01-16 11:00 | 10109.9728 | 9754.3225
2015-01-16 12:00 | 10132.4549 | 9739.9729
2015-01-16 13:00 | 10168.6841 | 9687.405
2015-01-16 14:00 | 10154.0779 | 9625.8674
2015-01-16 15:00 | 10093.0753 | 9471.9879
2015-01-16 16:00 | 9948.1586 | 9267.3014
2015-01-16 17:00 | 9600.7593 | 8683.4653
2015-01-16 18:00 | 8807.5835 | 7643.2005
2015-01-16 19:00 | 6215.12 | 5529.318
2015-01-16 20:00 | 1037.2384 | -10
2015-01-16 21:00 | -10 | -10
2015-01-16 22:00 | -10 | -10
2015-01-16 23:00 | -10 | -10
2015-01-17 | -10 | -10
2015-01-17 01:00 | -10 | -10
2015-01-17 02:00 | -10 | -10
2015-01-17 03:00 | -10 | -10
2015-01-17 04:00 | -10 | -10
2015-01-17 05:00 | -10 | -10
2015-01-17 06:00 | -10 | -10
2015-01-17 07:00 | 616.1636 | 255.6005
2015-01-17 08:00 | 6562.2329 | 699.1847
2015-01-17 09:00 | 8707.7742 | 1278.6632
2015-01-17 10:00 | 9684.8168 | 2270.154
2015-01-17 11:00 | 9987.6813 | 5415.8345
2015-01-17 12:00 | 9985.6766 | 9792.2091
2015-01-17 13:00 | 10025.6289 | 9777.6847
2015-01-17 14:00 | 10047.5383 | 9716.4841
2015-01-17 15:00 | 9956.6073 | 9620.2783
2015-01-17 16:00 | 9787.0604 | 9284.2032
2015-01-17 17:00 | 9330.544 | 8718.7464
2015-01-17 18:00 | 8376.8428 | 7665.8486
2015-01-17 19:00 | 5575.0232 | 5564.9433
2015-01-17 20:00 | 917.3241 | -10
2015-01-17 21:00 | -10 | -10
2015-01-17 22:00 | -10 | -10
2015-01-17 23:00 | -10 | -10
2015-01-18 | -10 | -10
2015-01-18 01:00 | -10 | -10
2015-01-18 02:00 | -10 | -10
2015-01-18 03:00 | -10 | -10
2015-01-18 04:00 | -10 | -10
2015-01-18 05:00 | -10 | -10
2015-01-18 06:00 | -10 | -10
2015-01-18 07:00 | 265.8717 | 218.8793
2015-01-18 08:00 | 629.7244 | 640.6902
2015-01-18 09:00 | 713.0373 | 1097.313
2015-01-18 10:00 | 923.9398 | 1375.4086
2015-01-18 11:00 | 1239.9787 | 1649.6758
2015-01-18 12:00 | 2322.7016 | 1824.3107
2015-01-18 13:00 | 6454.6909 | 2622.0184
2015-01-18 14:00 | 9453.1218 | 1933.2896
2015-01-18 15:00 | 9863.8147 | 3031.4389
2015-01-18 16:00 | 9813.8385 | 2444.198
2015-01-18 17:00 | 9216.7013 | 1586.052
2015-01-18 18:00 | 8132.5463 | 919.1298
2015-01-18 19:00 | 5250.2493 | 5536.7922
2015-01-18 20:00 | 842.8896 | -10
2015-01-18 21:00 | -10 | -10
2015-01-18 22:00 | -10 | -10
2015-01-18 23:00 | -10 | -10
2015-01-19 | -10 | -10
2015-01-19 01:00 | -10 | -10
2015-01-19 02:00 | -10 | -10
2015-01-19 03:00 | -10 | -10
2015-01-19 04:00 | -10 | -10
2015-01-19 05:00 | -10 | -10
2015-01-19 06:00 | -10 | -10
2015-01-19 07:00 | 402.3827 | 264.1179
2015-01-19 08:00 | 1573.0581 | 713.7281
2015-01-19 09:00 | 1178.074 | 1089.6729
2015-01-19 10:00 | 2301.7947 | 1314.4964
2015-01-19 11:00 | 7923.7631 | 2019.7343
2015-01-19 12:00 | 9902.6215 | 6892.948
2015-01-19 13:00 | 9952.0249 | 5466.1617
2015-01-19 14:00 | 9920.0917 | 6527.8802
2015-01-19 15:00 | 9858.3732 | 6287.391
2015-01-19 16:00 | 9662.4778 | 4480.6263
2015-01-19 17:00 | 9154.5532 | 3155.8507
2015-01-19 18:00 | 8088.0116 | 1458.9926
2015-01-19 19:00 | 5226.6216 | 5526.4924
2015-01-19 20:00 | 810.6842 | -10
2015-01-19 21:00 | -10 | -10
2015-01-19 22:00 | -10 | -10
2015-01-19 23:00 | -10 | -10
2015-01-20 | -10 | -10
2015-01-20 01:00 | -10 | -10
2015-01-20 02:00 | -10 | -10
2015-01-20 03:00 | -10 | -10
2015-01-20 04:00 | -10 | -10
2015-01-20 05:00 | -10 | -10
2015-01-20 06:00 | -10 | -10
2015-01-20 07:00 | 474.9843 | 278.2813
2015-01-20 08:00 | 5813.7349 | 809.4008
2015-01-20 09:00 | 8226.0549 | 1196.6692
2015-01-20 10:00 | 9333.9807 | 1890.1404
2015-01-20 11:00 | 9761.8575 | 4273.7929
2015-01-20 12:00 | 9791.6428 | 6730.5563
2015-01-20 13:00 | 9850.4973 | 9640.3393
2015-01-20 14:00 | 9827.5855 | 9626.5526
2015-01-20 15:00 | 9756.416 | 9570.3595
2015-01-20 16:00 | 9601.0457 | 9325.794
2015-01-20 17:00 | 8966.2473 | 8773.7208
2015-01-20 18:00 | 7765.3857 | 7696.4847
2015-01-20 19:00 | 5003.9481 | 5542.9837
2015-01-20 20:00 | 774.6985 | -10
2015-01-20 21:00 | -10 | -10
2015-01-20 22:00 | -10 | -10
2015-01-20 23:00 | -10 | -10
2015-01-21 | -10 | -10
2015-01-21 01:00 | -10 | -10
2015-01-21 02:00 | -10 | -10
2015-01-21 03:00 | -10 | -10
2015-01-21 04:00 | -10 | -10
2015-01-21 05:00 | -10 | -10
2015-01-21 06:00 | -10 | -10
2015-01-21 07:00 | 433.1417 | 224.1832
2015-01-21 08:00 | 5286.9081 | 635.2311
2015-01-21 09:00 | 7836.2689 | 1069.0951
2015-01-21 10:00 | 9034.5529 | 1459.1048
2015-01-21 11:00 | 9559.6614 | 2296.3146
2015-01-21 12:00 | 9671.4993 | 2861.2242
2015-01-21 13:00 | 9712.7404 | 9663.533
2015-01-21 14:00 | 9686.2487 | 9658.7987
2015-01-21 15:00 | 9637.4181 | 9517.5012
2015-01-21 16:00 | 9385.2457 | 9272.0633
2015-01-21 17:00 | 8691.02 | 8749.4387
2015-01-21 18:00 | 7411.9721 | 7680.9885
2015-01-21 19:00 | 4555.8804 | 5542.0991
2015-01-21 20:00 | 661.7866 | -10
2015-01-21 21:00 | -10 | -10
2015-01-21 22:00 | -10 | -10
2015-01-21 23:00 | -10 | -10
2015-01-22 | -10 | -10
2015-01-22 01:00 | -10 | -10
2015-01-22 02:00 | -10 | -10
2015-01-22 03:00 | -10 | -10
2015-01-22 04:00 | -10 | -10
2015-01-22 05:00 | -10 | -10
2015-01-22 06:00 | -10 | -10
2015-01-22 07:00 | 392.3302 | 249.0291
2015-01-22 08:00 | 4963.8526 | 779.9398
2015-01-22 09:00 | 7626.6264 | 1393.117
2015-01-22 10:00 | 8977.2736 | 3398.8327
2015-01-22 11:00 | 9534.4585 | 9738.631
2015-01-22 12:00 | 9634.1245 | 9735.5286
2015-01-22 13:00 | 9671.2129 | 9735.7603
2015-01-22 14:00 | 9638.1341 | 9724.1779
2015-01-22 15:00 | 9581.1411 | 9700.6747
2015-01-22 16:00 | 9311.9282 | 9432.9764
2015-01-22 17:00 | 8505.4349 | 8843.3592
2015-01-22 18:00 | 7248.2963 | 7709.6756
2015-01-22 19:00 | 4237.8368 | 5513.6566
2015-01-22 20:00 | 647.7245 | -10
2015-01-22 21:00 | -10 | -10
2015-01-22 22:00 | -10 | -10
2015-01-22 23:00 | -10 | -10
2015-01-23 | -10 | -10
2015-01-23 01:00 | -10 | -10
2015-01-23 02:00 | -10 | -10
2015-01-23 03:00 | -10 | -10
2015-01-23 04:00 | -10 | -10
2015-01-23 05:00 | -10 | -10
2015-01-23 06:00 | -10 | -10
2015-01-23 07:00 | 392.7884 | 6113.8189
2015-01-23 08:00 | 5368.9608 | 8102.3324
2015-01-23 09:00 | 7958.1307 | 9157.9675
2015-01-23 10:00 | 9114.3144 | 9656.5668
2015-01-23 11:00 | 9589.3034 | 9807.5585
2015-01-23 12:00 | 9582.8595 | 9802.1201
2015-01-23 13:00 | 9651.1651 | 9723.2562
2015-01-23 14:00 | 9636.1293 | 9757.3961
2015-01-23 15:00 | 9570.2581 | 9656.11
2015-01-23 16:00 | 9394.124 | 9529.4432
2015-01-23 17:00 | 8757.1777 | 8968.1704
2015-01-23 18:00 | 7554.1681 | 7826.5735
2015-01-23 19:00 | 4773.6851 | 5625.68
2015-01-23 20:00 | 710.5743 | -10
2015-01-23 21:00 | -10 | -10
2015-01-23 22:00 | -10 | -10
2015-01-23 23:00 | -10 | -10
2015-01-24 | -10 | -10
2015-01-24 01:00 | -10 | -10
2015-01-24 02:00 | -10 | -10
2015-01-24 03:00 | -10 | -10
2015-01-24 04:00 | -10 | -10
2015-01-24 05:00 | -10 | -10
2015-01-24 06:00 | -10 | -10
2015-01-24 07:00 | 360.0962 | 5936.4386
2015-01-24 08:00 | 5946.9094 | 7921.957
2015-01-24 09:00 | 8631.3063 | 8972.6492
2015-01-24 10:00 | 9508.9691 | 9385.235
2015-01-24 11:00 | 9781.4757 | 9651.9266
2015-01-24 12:00 | 9792.2155 | 9590.9404
2015-01-24 13:00 | 9822.2872 | 9619.7303
2015-01-24 14:00 | 9797.3707 | 9682.6211
2015-01-24 15:00 | 9756.7023 | 9573.1621
2015-01-24 16:00 | 9583.7187 | 9321.7788
2015-01-24 17:00 | 9123.6223 | 8779.9821
2015-01-24 18:00 | 8190.6849 | 7729.4883
2015-01-24 19:00 | 5333.8772 | 5576.8871
2015-01-24 20:00 | 805.615 | -10
2015-01-24 21:00 | -10 | -10
2015-01-24 22:00 | -10 | -10
2015-01-24 23:00 | -10 | -10
2015-01-25 | -10 | -10
2015-01-25 01:00 | -10 | -10
2015-01-25 02:00 | -10 | -10
2015-01-25 03:00 | -10 | -10
2015-01-25 04:00 | -10 | -10
2015-01-25 05:00 | -10 | -10
2015-01-25 06:00 | -10 | -10
2015-01-25 07:00 | 333.7048 | 5837.0865
2015-01-25 08:00 | 6242.4709 | 7865.2398
2015-01-25 09:00 | 8902.6672 | 8832.5733
2015-01-25 10:00 | 9588.0147 | 9333.969
2015-01-25 11:00 | 9873.2658 | 9563.0194
2015-01-25 12:00 | 9776.4637 | 9551.579
2015-01-25 13:00 | 9835.6047 | 9537.8628
2015-01-25 14:00 | 9825.5808 | 9537.0565
2015-01-25 15:00 | 9765.4374 | 9508.1968
2015-01-25 16:00 | 9735.6522 | 9279.6917
2015-01-25 17:00 | 9300.4723 | 8704.3661
2015-01-25 18:00 | 8496.127 | 7630.7711
2015-01-25 19:00 | 5683.854 | 5450.41
2015-01-25 20:00 | 882.1975 | -10
2015-01-25 21:00 | -10 | -10
2015-01-25 22:00 | -10 | -10
2015-01-25 23:00 | -10 | -10
2015-01-26 | -10 | -10
2015-01-26 01:00 | -10 | -10
2015-01-26 02:00 | -10 | -10
2015-01-26 03:00 | -10 | -10
2015-01-26 04:00 | -10 | -10
2015-01-26 05:00 | -10 | -10
2015-01-26 06:00 | -10 | -10
2015-01-26 07:00 | 299.8813 | 327.3992
2015-01-26 08:00 | 5806.4318 | 7860.0508
2015-01-26 09:00 | 8836.3664 | 8897.9706
2015-01-26 10:00 | 9576.1292 | 9344.409
2015-01-26 11:00 | 9897.6096 | 9616.7845
2015-01-26 12:00 | 9853.2181 | 9529.0329
2015-01-26 13:00 | 9928.3972 | 9534.6261
2015-01-26 14:00 | 9900.0439 | 9497.8958
2015-01-26 15:00 | 9820.712 | 9439.019
2015-01-26 16:00 | 9739.2321 | 9197.8457
2015-01-26 17:00 | 9297.3219 | 8661.8707
2015-01-26 18:00 | 8496.2702 | 7573.5412
2015-01-26 19:00 | 5612.398 | 5362.1593
2015-01-26 20:00 | 849.448 | -10
2015-01-26 21:00 | -10 | -10
2015-01-26 22:00 | -10 | -10
2015-01-26 23:00 | -10 | -10
2015-01-27 | -10 | -10
2015-01-27 01:00 | -10 | -10
2015-01-27 02:00 | -10 | -10
2015-01-27 03:00 | -10 | -10
2015-01-27 04:00 | -10 | -10
2015-01-27 05:00 | -10 | -10
2015-01-27 06:00 | -10 | -10
2015-01-27 07:00 | 163.2844 | 5834.1603
2015-01-27 08:00 | 592.8509 | 7926.479
2015-01-27 09:00 | 838.2642 | 8943.7368
2015-01-27 10:00 | 2102.7489 | 9470.3707
2015-01-27 11:00 | 5333.4476 | 9703.9426
2015-01-27 12:00 | 9023.9562 | 9665.4183
2015-01-27 13:00 | 9859.9484 | 9624.9745
2015-01-27 14:00 | 9797.3707 | 9645.2825
2015-01-27 15:00 | 9754.4112 | 9587.8019
2015-01-27 16:00 | 9603.3369 | 9326.9268
2015-01-27 17:00 | 9197.9423 | 8871.3917
2015-01-27 18:00 | 8307.5347 | 7733.546
2015-01-27 19:00 | 5262.994 | 5412.3728
2015-01-27 20:00 | 721.1853 | -10
2015-01-27 21:00 | -10 | -10
2015-01-27 22:00 | -10 | -10
2015-01-27 23:00 | -10 | -10
2015-01-28 | -10 | -10
2015-01-28 01:00 | -10 | -10
2015-01-28 02:00 | -10 | -10
2015-01-28 03:00 | -10 | -10
2015-01-28 04:00 | -10 | -10
2015-01-28 05:00 | -10 | -10
2015-01-28 06:00 | -10 | -10
2015-01-28 07:00 | 127.585 | 5901.8736
2015-01-28 08:00 | 504.5547 | 8024.5586
2015-01-28 09:00 | 655.9584 | 9000.5747
2015-01-28 10:00 | 942.3695 | 9479.9427
2015-01-28 11:00 | 1051.9878 | 9693.5748
2015-01-28 12:00 | 989.2956 | 9721.3198
2015-01-28 13:00 | 2585.3274 | 9667.863
2015-01-28 14:00 | 2819.8864 | 9630.0236
2015-01-28 15:00 | 4555.1644 | 9628.2737
2015-01-28 16:00 | 8849.827 | 9387.9002
2015-01-28 17:00 | 9054.0279 | 8885.9937
2015-01-28 18:00 | 8076.1262 | 7799.059
2015-01-28 19:00 | 4969.2941 | 5520.4736
2015-01-28 20:00 | 679.4859 | -10
2015-01-28 21:00 | -10 | -10
2015-01-28 22:00 | -10 | -10
2015-01-28 23:00 | -10 | -10
2015-01-29 | -10 | -10
2015-01-29 01:00 | -10 | -10
2015-01-29 02:00 | -10 | -10
2015-01-29 03:00 | -10 | -10
2015-01-29 04:00 | -10 | -10
2015-01-29 05:00 | -10 | -10
2015-01-29 06:00 | -10 | -10
2015-01-29 07:00 | 155.5087 | 5921.7146
2015-01-29 08:00 | 929.8539 | 8010.5246
2015-01-29 09:00 | 1403.9265 | 8963.4551
2015-01-29 10:00 | 942.3838 | 9437.5255
2015-01-29 11:00 | 1191.7351 | 9581.7212
2015-01-29 12:00 | 1877.9274 | 9641.6243
2015-01-29 13:00 | 5898.5084 | 9681.6192
2015-01-29 14:00 | 9367.9187 | 9672.5036
2015-01-29 15:00 | 9140.8061 | 9590.5982
2015-01-29 16:00 | 8304.098 | 9344.3265
2015-01-29 17:00 | 8004.8134 | 8830.1479
2015-01-29 18:00 | 7571.2087 | 7761.053
2015-01-29 19:00 | 4495.5938 | 5539.5075
2015-01-29 20:00 | 509.1371 | -10
2015-01-29 21:00 | -10 | -10
2015-01-29 22:00 | -10 | -10
2015-01-29 23:00 | -10 | -10
2015-01-30 | -10 | -10
2015-01-30 01:00 | -10 | -10
2015-01-30 02:00 | -10 | -10
2015-01-30 03:00 | -10 | -10
2015-01-30 04:00 | -10 | -10
2015-01-30 05:00 | -10 | -10
2015-01-30 06:00 | -10 | -10
2015-01-30 07:00 | 206.2582 | 214.1224
2015-01-30 08:00 | 975.6488 | 805.0427
2015-01-30 09:00 | 983.5104 | 3176.4385
2015-01-30 10:00 | 1522.7955 | 9493.1255
2015-01-30 11:00 | 2473.2031 | 9717.875
2015-01-30 12:00 | 6445.6694 | 9757.058
2015-01-30 13:00 | 9501.666 | 9797.4254
2015-01-30 14:00 | 9545.1983 | 9731.5311
2015-01-30 15:00 | 9525.1506 | 9622.822
2015-01-30 16:00 | 9314.5057 | 9327.2685
2015-01-30 17:00 | 8666.2467 | 8831.9576
2015-01-30 18:00 | 7436.8886 | 7780.5842
2015-01-30 19:00 | 4457.0735 | 5504.2412
2015-01-30 20:00 | 579.0179 | -10
2015-01-30 21:00 | -10 | -10
2015-01-30 22:00 | -10 | -10
2015-01-30 23:00 | -10 | -10
2015-01-31 | -10 | -10
2015-01-31 01:00 | -10 | -10
2015-01-31 02:00 | -10 | -10
2015-01-31 03:00 | -10 | -10
2015-01-31 04:00 | -10 | -10
2015-01-31 05:00 | -10 | -10
2015-01-31 06:00 | -10 | -10
2015-01-31 07:00 | 155.8524 | 5805.4143
2015-01-31 08:00 | 568.2064 | 7980.7697
2015-01-31 09:00 | 749.4526 | 9021.2095
2015-01-31 10:00 | 840.312 | 9539.8474
2015-01-31 11:00 | 875.7249 | 9766.7337
2015-01-31 12:00 | 1061.4532 | 9755.1767
2015-01-31 13:00 | 1205.0239 | 9633.2371
2015-01-31 14:00 | 2191.6751 | 9644.2709
2015-01-31 15:00 | 3769.4349 | 9641.376
2015-01-31 16:00 | 5350.2018 | 9428.7269
2015-01-31 17:00 | 6738.2237 | 8880.2879
2015-01-31 18:00 | 7551.8769 | 7825.0126
2015-01-31 19:00 | 4702.6587 | 5500.1673
2015-01-31 20:00 | 626.0729 | -10
2015-01-31 21:00 | -10 | -10
2015-01-31 22:00 | -10 | -10
2015-01-31 23:00 | -10 | -10
2015-02-01 | -10 | -10
2015-02-01 01:00 | -10 | -10
2015-02-01 02:00 | -10 | -10
2015-02-01 03:00 | -10 | -10
2015-02-01 04:00 | -10 | -10
2015-02-01 05:00 | -10 | -10
2015-02-01 06:00 | -10 | -10
2015-02-01 07:00 | 165.4753 | 5799.3403
2015-02-01 08:00 | 4952.3967 | 8016.5658
2015-02-01 09:00 | 8553.12 | 9067.2905
2015-02-01 10:00 | 9560.3774 | 9602.5575
2015-02-01 11:00 | 9822.2872 | 9827.9202
2015-02-01 12:00 | 9805.9626 | 9850.0007
2015-02-01 13:00 | 9850.0677 | 9674.8657
2015-02-01 14:00 | 9836.3206 | 9730.0333
2015-02-01 15:00 | 9772.311 | 9604.7565
2015-02-01 16:00 | 9730.7834 | 9352.9983
2015-02-01 17:00 | 9330.6872 | 8870.7294
2015-02-01 18:00 | 8435.9837 | 7810.7899
2015-02-01 19:00 | 5253.9725 | 5518.2133
2015-02-01 20:00 | 689.8391 | -10
2015-02-01 21:00 | -10 | -10
2015-02-01 22:00 | -10 | -10
2015-02-01 23:00 | -10 | -10
2015-02-02 | -10 | -10
2015-02-02 01:00 | -10 | -10
2015-02-02 02:00 | -10 | -10
2015-02-02 03:00 | -10 | -10
2015-02-02 04:00 | -10 | -10
2015-02-02 05:00 | -10 | -10
2015-02-02 06:00 | -10 | -10
2015-02-02 07:00 | 210.2391 | 5732.1097
2015-02-02 08:00 | 1026.9281 | 7954.6088
2015-02-02 09:00 | 1662.5571 | 9021.6395
2015-02-02 10:00 | 5508.1496 | 9533.0117
2015-02-02 11:00 | 5641.6105 | 9750.5457
2015-02-02 12:00 | 7334.0721 | 9838.2628
2015-02-02 13:00 | 8958.801 | 9779.8703
2015-02-02 14:00 | 9101.1402 | 9718.0473
2015-02-02 15:00 | 8532.0698 | 9656.265
2015-02-02 16:00 | 8216.8902 | 9364.2172
2015-02-02 17:00 | 9095.6986 | 8871.738
2015-02-02 18:00 | 7862.4742 | 7832.8229
2015-02-02 19:00 | 4826.6685 | 5499.6546
2015-02-02 20:00 | 646.9942 | -10
2015-02-02 21:00 | -10 | -10
2015-02-02 22:00 | -10 | -10
2015-02-02 23:00 | -10 | -10
2015-02-03 | -10 | -10
2015-02-03 01:00 | -10 | -10
2015-02-03 02:00 | -10 | -10
2015-02-03 03:00 | -10 | -10
2015-02-03 04:00 | -10 | -10
2015-02-03 05:00 | -10 | -10
2015-02-03 06:00 | -10 | -10
2015-02-03 07:00 | 135.0313 | 5794.9641
2015-02-03 08:00 | 5126.0963 | 8084.644
2015-02-03 09:00 | 8720.2325 | 9150.5562
2015-02-03 10:00 | 9476.0335 | 9662.5876
2015-02-03 11:00 | 9771.595 | 9885.6017
2015-02-03 12:00 | 9716.4636 | 9938.5358
2015-02-03 13:00 | 9706.4397 | 9905.1138
2015-02-03 14:00 | 9642.7164 | 9857.1983
2015-02-03 15:00 | 9586.7259 | 9693.6729
2015-02-03 16:00 | 9546.7735 | 9480.998
2015-02-03 17:00 | 9122.6199 | 8992.6022
2015-02-03 18:00 | 8323.0002 | 7863.1017
2015-02-03 19:00 | 5180.6549 | 5457.9742
2015-02-03 20:00 | 650.7316 | -10
2015-02-03 21:00 | -10 | -10
2015-02-03 22:00 | -10 | -10
2015-02-03 23:00 | -10 | -10
2015-02-04 | -10 | -10
2015-02-04 01:00 | -10 | -10
2015-02-04 02:00 | -10 | -10
2015-02-04 03:00 | -10 | -10
2015-02-04 04:00 | -10 | -10
2015-02-04 05:00 | -10 | -10
2015-02-04 06:00 | -10 | -10
2015-02-04 07:00 | 132.1716 | 5780.5223
2015-02-04 08:00 | 5082.1344 | 8074.1992
2015-02-04 09:00 | 8767.7743 | 9145.0832
2015-02-04 10:00 | 9497.7997 | 9667.5479
2015-02-04 11:00 | 9681.2368 | 9853.7417
2015-02-04 12:00 | 9656.6067 | 9796.667
2015-02-04 13:00 | 9670.3537 | 9713.8149
2015-02-04 14:00 | 9633.4085 | 9681.718
2015-02-04 15:00 | 9589.5898 | 9636.0577
2015-02-04 16:00 | 9482.0479 | 9424.4077
2015-02-04 17:00 | 9202.3814 | 8883.2152
2015-02-04 18:00 | 8442.8572 | 7835.657
2015-02-04 19:00 | 5232.3495 | 5458.8887
2015-02-04 20:00 | 670.4071 | -10
2015-02-04 21:00 | -10 | -10
2015-02-04 22:00 | -10 | -10
2015-02-04 23:00 | -10 | -10
2015-02-05 | -10 | -10
2015-02-05 01:00 | -10 | -10
2015-02-05 02:00 | -10 | -10
2015-02-05 03:00 | -10 | -10
2015-02-05 04:00 | -10 | -10
2015-02-05 05:00 | -10 | -10
2015-02-05 06:00 | -10 | -10
2015-02-05 07:00 | 111.3764 | 5655.6917
2015-02-05 08:00 | 5151.156 | 7974.4782
2015-02-05 09:00 | 8909.1111 | 9059.4595
2015-02-05 10:00 | 9651.1651 | 9558.1456
2015-02-05 11:00 | 9810.9745 | 9793.5324
2015-02-05 12:00 | 9792.9315 | 9748.593
2015-02-05 13:00 | 9789.3516 | 9731.6096
2015-02-05 14:00 | 9747.3945 | 9694.1605
2015-02-05 15:00 | 9703.8621 | 9583.6649
2015-02-05 16:00 | 9580.4251 | 9342.8967
2015-02-05 17:00 | 9276.415 | 8856.8488
2015-02-05 18:00 | 8511.4492 | 7803.7769
2015-02-05 19:00 | 5378.2687 | 5405.4761
2015-02-05 20:00 | 665.9966 | -10
2015-02-05 21:00 | -10 | -10
2015-02-05 22:00 | -10 | -10
2015-02-05 23:00 | -10 | -10
2015-02-06 | -10 | -10
2015-02-06 01:00 | -10 | -10
2015-02-06 02:00 | -10 | -10
2015-02-06 03:00 | -10 | -10
2015-02-06 04:00 | -10 | -10
2015-02-06 05:00 | -10 | -10
2015-02-06 06:00 | -10 | -10
2015-02-06 07:00 | 101.1205 | 5601.3893
2015-02-06 08:00 | 5203.853 | 7942.5867
2015-02-06 09:00 | 9152.4052 | 9021.874
2015-02-06 10:00 | 9699.2798 | 9556.2421
2015-02-06 11:00 | 9909.6382 | 9745.626
2015-02-06 12:00 | 9894.316 | 9758.1925
2015-02-06 13:00 | 9870.1155 | 9621.4547
2015-02-06 14:00 | 9810.1153 | 9570.8538
2015-02-06 15:00 | 9781.0461 | 4235.048
2015-02-06 16:00 | 9722.7643 | 1756.6626
2015-02-06 17:00 | 9405.2935 | 2935.829
2015-02-06 18:00 | 8808.8723 | 7763.3092
2015-02-06 19:00 | 5555.5483 | 5295.6184
2015-02-06 20:00 | 673.5861 | -10
2015-02-06 21:00 | -10 | -10
2015-02-06 22:00 | -10 | -10
2015-02-06 23:00 | -10 | -10
2015-02-07 | -10 | -10
2015-02-07 01:00 | -10 | -10
2015-02-07 02:00 | -10 | -10
2015-02-07 03:00 | -10 | -10
2015-02-07 04:00 | -10 | -10
2015-02-07 05:00 | -10 | -10
2015-02-07 06:00 | -10 | -10
2015-02-07 07:00 | 107.7062 | 5404.6225
2015-02-07 08:00 | 4921.4658 | 7814.8492
2015-02-07 09:00 | 8991.307 | 8878.0739
2015-02-07 10:00 | 9728.7787 | 9385.5996
2015-02-07 11:00 | 9879.2802 | 9565.0222
2015-02-07 12:00 | 9855.2228 | 9500.2474
2015-02-07 13:00 | 9869.5427 | 9462.1191
2015-02-07 14:00 | 9853.3613 | 9469.6951
2015-02-07 15:00 | 9824.4352 | 9473.5938
2015-02-07 16:00 | 9723.7667 | 9230.9705
2015-02-07 17:00 | 9300.0427 | 8738.2335
2015-02-07 18:00 | 7849.8727 | 7683.8629
2015-02-07 19:00 | 4843.7091 | 5244.3923
2015-02-07 20:00 | 544.6932 | -10
2015-02-07 21:00 | -10 | -10
2015-02-07 22:00 | -10 | -10
2015-02-07 23:00 | -10 | -10
2015-02-08 | -10 | -10
2015-02-08 01:00 | -10 | -10
2015-02-08 02:00 | -10 | -10
2015-02-08 03:00 | -10 | -10
2015-02-08 04:00 | -10 | -10
2015-02-08 05:00 | -10 | -10
2015-02-08 06:00 | -10 | -10
2015-02-08 07:00 | 123.7 | 144.0858
2015-02-08 08:00 | 4510.0569 | 571.052
2015-02-08 09:00 | 8702.9055 | 1269.9331
2015-02-08 10:00 | 9490.4966 | 9450.34
2015-02-08 11:00 | 9775.6045 | 9669.0193
2015-02-08 12:00 | 9719.7572 | 9638.3175
2015-02-08 13:00 | 9706.7261 | 9648.7848
2015-02-08 14:00 | 9650.7355 | 9603.7317
2015-02-08 15:00 | 9589.5898 | 9439.469
2015-02-08 16:00 | 9569.3989 | 9296.0511
2015-02-08 17:00 | 9160.1379 | 8753.6263
2015-02-08 18:00 | 8315.2674 | 7618.4709
2015-02-08 19:00 | 4888.6734 | 5104.5546
2015-02-08 20:00 | 537.0465 | -10
2015-02-08 21:00 | -10 | -10
2015-02-08 22:00 | -10 | -10
2015-02-08 23:00 | -10 | -10
2015-02-09 | -10 | -10
2015-02-09 01:00 | -10 | -10
2015-02-09 02:00 | -10 | -10
2015-02-09 03:00 | -10 | -10
2015-02-09 04:00 | -10 | -10
2015-02-09 05:00 | -10 | -10
2015-02-09 06:00 | -10 | -10
2015-02-09 07:00 | 136.2771 | 5385.6451
2015-02-09 08:00 | 1942.5099 | 927.751
2015-02-09 09:00 | 4794.1625 | 2662.0819
2015-02-09 10:00 | 7504.7646 | 3769.5959
2015-02-09 11:00 | 8332.5945 | 3360.3308
2015-02-09 12:00 | 8041.4721 | 5215.8488
2015-02-09 13:00 | 7590.3972 | 4469.7252
2015-02-09 14:00 | 8401.3297 | 6371.8403
2015-02-09 15:00 | 8122.952 | 5167.6728
2015-02-09 16:00 | 4421.7035 | 3910.5405
2015-02-09 17:00 | 1292.0886 | 1718.8681
2015-02-09 18:00 | 213.8907 | 1270.854
2015-02-09 19:00 | 94.1525 | 5103.0553
2015-02-09 20:00 | -10 | -10
2015-02-09 21:00 | -10 | -10
2015-02-09 22:00 | -10 | -10
2015-02-09 23:00 | -10 | -10
2015-02-10 | -10 | -10
2015-02-10 01:00 | -10 | -10
2015-02-10 02:00 | -10 | -10
2015-02-10 03:00 | -10 | -10
2015-02-10 04:00 | -10 | -10
2015-02-10 05:00 | -10 | -10
2015-02-10 06:00 | -10 | -10
2015-02-10 07:00 | 120.2518 | 5316.0142
2015-02-10 08:00 | 3757.979 | 7827.4762
2015-02-10 09:00 | 8047.2001 | 8910.1661
2015-02-10 10:00 | 9146.3909 | 9406.3519
2015-02-10 11:00 | 9545.4847 | 9555.354
2015-02-10 12:00 | 9534.4585 | 9580.6474
2015-02-10 13:00 | 9519.4226 | 9543.0044
2015-02-10 14:00 | 9464.864 | 9409.1063
2015-02-10 15:00 | 9432.9308 | 9363.8777
2015-02-10 16:00 | 9317.7993 | 9200.3233
2015-02-10 17:00 | 8793.2636 | 8716.9322
2015-02-10 18:00 | 7722.9989 | 7575.9343
2015-02-10 19:00 | 4257.3117 | 5003.3145
2015-02-10 20:00 | 415.9865 | -10
2015-02-10 21:00 | -10 | -10
2015-02-10 22:00 | -10 | -10
2015-02-10 23:00 | -10 | -10
2015-02-11 | -10 | -10
2015-02-11 01:00 | -10 | -10
2015-02-11 02:00 | -10 | -10
2015-02-11 03:00 | -10 | -10
2015-02-11 04:00 | -10 | -10
2015-02-11 05:00 | -10 | -10
2015-02-11 06:00 | -10 | -10
2015-02-11 07:00 | 88.3343 | 5236.0279
2015-02-11 08:00 | 4259.6029 | 7777.0037
2015-02-11 09:00 | 8715.7933 | 8855.8632
2015-02-11 10:00 | 9388.6825 | 9310.9445
2015-02-11 11:00 | 9520.8546 | 9450.1078
2015-02-11 12:00 | 9539.0408 | 9453.0389
2015-02-11 13:00 | 9486.3438 | 9447.784
2015-02-11 14:00 | 9437.37 | 9352.5078
2015-02-11 15:00 | 9442.6683 | 9313.1098
2015-02-11 16:00 | 9312.9306 | 9195.1007
2015-02-11 17:00 | 9035.2689 | 8681.6533
2015-02-11 18:00 | 8311.9739 | 7568.9845
2015-02-11 19:00 | 4814.9262 | 4966.5489
2015-02-11 20:00 | 448.8219 | -10
2015-02-11 21:00 | -10 | -10
2015-02-11 22:00 | -10 | -10
2015-02-11 23:00 | -10 | -10
2015-02-12 | -10 | -10
2015-02-12 01:00 | -10 | -10
2015-02-12 02:00 | -10 | -10
2015-02-12 03:00 | -10 | -10
2015-02-12 04:00 | -10 | -10
2015-02-12 05:00 | -10 | -10
2015-02-12 06:00 | -10 | -10
2015-02-12 07:00 | 87.7157 | 5325.1089
2015-02-12 08:00 | 4288.6722 | 7891.9565
2015-02-12 09:00 | 8871.45 | 8990.8309
2015-02-12 10:00 | 9584.4347 | 9425.5095
2015-02-12 11:00 | 9685.3896 | 9624.6363
2015-02-12 12:00 | 9664.6258 | 9597.2206
2015-02-12 13:00 | 9638.9933 | 9581.8742
2015-02-12 14:00 | 9632.8357 | 9508.3765
2015-02-12 15:00 | 9637.4181 | 9506.8702
2015-02-12 16:00 | 9568.6829 | 9320.2581
2015-02-12 17:00 | 9352.8829 | 8777.3216
2015-02-12 18:00 | 8590.4947 | 7609.6439
2015-02-12 19:00 | 5021.4183 | 4967.8575
2015-02-12 20:00 | 464.359 | -10
2015-02-12 21:00 | -10 | -10
2015-02-12 22:00 | -10 | -10
2015-02-12 23:00 | -10 | -10
2015-02-13 | -10 | -10
2015-02-13 01:00 | -10 | -10
2015-02-13 02:00 | -10 | -10
2015-02-13 03:00 | -10 | -10
2015-02-13 04:00 | -10 | -10
2015-02-13 05:00 | -10 | -10
2015-02-13 06:00 | -10 | -10
2015-02-13 07:00 | 98.0904 | 5375.4798
2015-02-13 08:00 | 3929.6738 | 7965.1149
2015-02-13 09:00 | 8652.9292 | 9066.6639
2015-02-13 10:00 | 9404.5775 | 9506.7483
2015-02-13 11:00 | 9652.1675 | 9596.4722
2015-02-13 12:00 | 9569.9717 | 9653.0401
2015-02-13 13:00 | 9515.4131 | 9565.4086
2015-02-13 14:00 | 9478.6111 | 9489.8572
2015-02-13 15:00 | 9463.0025 | 9510.2446
2015-02-13 16:00 | 9393.9809 | 9431.0733
2015-02-13 17:00 | 8890.6385 | 8921.8288
2015-02-13 18:00 | 8209.587 | 7787.1012
2015-02-13 19:00 | 4619.0309 | 5064.2134
2015-02-13 20:00 | 381.175 | -10
2015-02-13 21:00 | -10 | -10
2015-02-13 22:00 | -10 | -10
2015-02-13 23:00 | -10 | -10
2015-02-14 | -10 | -10
2015-02-14 01:00 | -10 | -10
2015-02-14 02:00 | -10 | -10
2015-02-14 03:00 | -10 | -10
2015-02-14 04:00 | -10 | -10
2015-02-14 05:00 | -10 | -10
2015-02-14 06:00 | -10 | -10
2015-02-14 07:00 | 97.373 | 5385.1326
2015-02-14 08:00 | 3366.6178 | 8060.0512
2015-02-14 09:00 | 7863.6198 | 9157.4592
2015-02-14 10:00 | 8937.178 | 9642.3152
2015-02-14 11:00 | 9334.9831 | 9757.0627
2015-02-14 12:00 | 9357.1789 | 9791.3594
2015-02-14 13:00 | 9369.6371 | 9680.6461
2015-02-14 14:00 | 9376.2243 | 9579.4229
2015-02-14 15:00 | 9314.6489 | 9575.4685
2015-02-14 16:00 | 8996.0326 | 9398.5472
2015-02-14 17:00 | 8124.8136 | 8885.7472
2015-02-14 18:00 | 6974.9306 | 7764.0841
2015-02-14 19:00 | 3629.9596 | 5047.4885
2015-02-14 20:00 | 262.8645 | -10
2015-02-14 21:00 | -10 | -10
2015-02-14 22:00 | -10 | -10
2015-02-14 23:00 | -10 | -10
2015-02-15 | -10 | -10
2015-02-15 01:00 | -10 | -10
2015-02-15 02:00 | -10 | -10
2015-02-15 03:00 | -10 | -10
2015-02-15 04:00 | -10 | -10
2015-02-15 05:00 | -10 | -10
2015-02-15 06:00 | -10 | -10
2015-02-15 07:00 | 106.3573 | 5245.4661
2015-02-15 08:00 | 1626.0415 | 7956.78
2015-02-15 09:00 | 2416.067 | 9062.5166
2015-02-15 10:00 | 5840.2266 | 9575.2536
2015-02-15 11:00 | 9095.1258 | 9772.5669
2015-02-15 12:00 | 9250.3529 | 9662.1948
2015-02-15 13:00 | 9264.0999 | 9584.2409
2015-02-15 14:00 | 9248.6345 | 9515.1154
2015-02-15 15:00 | 9235.0306 | 9666.3008
2015-02-15 16:00 | 8916.1279 | 9496.6611
2015-02-15 17:00 | 7676.4595 | 8987.6267
2015-02-15 18:00 | 6705.5745 | 7794.8764
2015-02-15 19:00 | 2546.9503 | 4952.1139
2015-02-15 20:00 | 152.7306 | -10
2015-02-15 21:00 | -10 | -10
2015-02-15 22:00 | -10 | -10
2015-02-15 23:00 | -10 | -10
2015-02-16 | -10 | -10
2015-02-16 01:00 | -10 | -10
2015-02-16 02:00 | -10 | -10
2015-02-16 03:00 | -10 | -10
2015-02-16 04:00 | -10 | -10
2015-02-16 05:00 | -10 | -10
2015-02-16 06:00 | -10 | -10
2015-02-16 07:00 | 83.5085 | 115.799
2015-02-16 08:00 | 2135.1117 | 668.0978
2015-02-16 09:00 | 3183.3239 | 1703.9982
2015-02-16 10:00 | 8298.6564 | 9486.7261
2015-02-16 11:00 | 9257.656 | 9661.1503
2015-02-16 12:00 | 9340.2815 | 9622.6776
2015-02-16 13:00 | 9284.7205 | 9528.5745
2015-02-16 14:00 | 9224.7204 | 9513.903
2015-02-16 15:00 | 9204.8158 | 9557.625
2015-02-16 16:00 | 9052.8823 | 9364.6892
2015-02-16 17:00 | 8625.7215 | 8851.2982
2015-02-16 18:00 | 7577.7958 | 7713.1623
2015-02-16 19:00 | 3875.5449 | 4825.6715
2015-02-16 20:00 | 246.6688 | -10
2015-02-16 21:00 | -10 | -10
2015-02-16 22:00 | -10 | -10
2015-02-16 23:00 | -10 | -10
2015-02-17 | -10 | -10
2015-02-17 01:00 | -10 | -10
2015-02-17 02:00 | -10 | -10
2015-02-17 03:00 | -10 | -10
2015-02-17 04:00 | -10 | -10
2015-02-17 05:00 | -10 | -10
2015-02-17 06:00 | -10 | -10
2015-02-17 07:00 | 68.0073 | 109.7685
2015-02-17 08:00 | 3162.5601 | 7909.4849
2015-02-17 09:00 | 7921.7583 | 9068.4718
2015-02-17 10:00 | 8931.8797 | 9608.159
2015-02-17 11:00 | 9232.0235 | 9803.7613
2015-02-17 12:00 | 9269.1119 | 9782.6651
2015-02-17 13:00 | 9241.1882 | 9563.6701
2015-02-17 14:00 | 9241.045 | 9717.7728
2015-02-17 15:00 | 9267.3935 | 9686.3107
2015-02-17 16:00 | 9117.3216 | 9511.0029
2015-02-17 17:00 | 8694.4568 | 8989.7034
2015-02-17 18:00 | 7657.1277 | 7783.0045
2015-02-17 19:00 | 3879.6976 | 4794.5302
2015-02-17 20:00 | 231.7475 | -10
2015-02-17 21:00 | -10 | -10
2015-02-17 22:00 | -10 | -10
2015-02-17 23:00 | -10 | -10
2015-02-18 | -10 | -10
2015-02-18 01:00 | -10 | -10
2015-02-18 02:00 | -10 | -10
2015-02-18 03:00 | -10 | -10
2015-02-18 04:00 | -10 | -10
2015-02-18 05:00 | -10 | -10
2015-02-18 06:00 | -10 | -10
2015-02-18 07:00 | 82.3329 | 75.4729
2015-02-18 08:00 | 2449.5754 | 8001.5647
2015-02-18 09:00 | 6710.0136 | 9191.2683
2015-02-18 10:00 | 8061.3767 | 9705.4317
2015-02-18 11:00 | 8836.6528 | 9824.3963
2015-02-18 12:00 | 9052.4527 | 9892.5782
2015-02-18 13:00 | 9063.0494 | 9702.7814
2015-02-18 14:00 | 9047.2976 | 9728.2792
2015-02-18 15:00 | 9050.4479 | 9771.3143
2015-02-18 16:00 | 8816.0322 | 9590.702
2015-02-18 17:00 | 8119.9449 | 9116.7004
2015-02-18 18:00 | 6846.6249 | 7861.7452
2015-02-18 19:00 | 3198.3597 | 4821.9696
2015-02-18 20:00 | 163.7569 | -10
2015-02-18 21:00 | -10 | -10
2015-02-18 22:00 | -10 | -10
2015-02-18 23:00 | -10 | -10
2015-02-19 | -10 | -10
2015-02-19 01:00 | -10 | -10
2015-02-19 02:00 | -10 | -10
2015-02-19 03:00 | -10 | -10
2015-02-19 04:00 | -10 | -10
2015-02-19 05:00 | -10 | -10
2015-02-19 06:00 | -10 | -10
2015-02-19 07:00 | 68.719 | 74.8689
2015-02-19 08:00 | 2421.5085 | 8024.5665
2015-02-19 09:00 | 5241.6574 | 9148.4453
2015-02-19 10:00 | 7316.1723 | 9611.4208
2015-02-19 11:00 | 9014.0755 | 9738.7325
2015-02-19 12:00 | 9178.7537 | 9612.8934
2015-02-19 13:00 | 9190.6391 | 9650.7836
2015-02-19 14:00 | 9166.2954 | 9679.7012
2015-02-19 15:00 | 9153.8372 | 9615.7014
2015-02-19 16:00 | 9000.1853 | 9437.1114
2015-02-19 17:00 | 8486.3895 | 8872.1221
2015-02-19 18:00 | 7244.8596 | 748.771
2015-02-19 19:00 | 3471.7254 | 4779.5141
2015-02-19 20:00 | 172.1627 | -10
2015-02-19 21:00 | -10 | -10
2015-02-19 22:00 | -10 | -10
2015-02-19 23:00 | -10 | -10
2015-02-20 | -10 | -10
2015-02-20 01:00 | -10 | -10
2015-02-20 02:00 | -10 | -10
2015-02-20 03:00 | -10 | -10
2015-02-20 04:00 | -10 | -10
2015-02-20 05:00 | -10 | -10
2015-02-20 06:00 | -10 | -10
2015-02-20 07:00 | 61.5734 | -0.53136
2015-02-20 08:00 | 2984.2781 | 691.5873
2015-02-20 09:00 | 7929.9206 | 1874.3549
2015-02-20 10:00 | 8963.3833 | 1893.6925
2015-02-20 11:00 | 9265.6751 | 2599.7699
2015-02-20 12:00 | 9348.8734 | 1774.2337
2015-02-20 13:00 | 9281.8565 | 6305.679
2015-02-20 14:00 | 9236.749 | 3640.0555
2015-02-20 15:00 | 9257.5128 | 3220.7523
2015-02-20 16:00 | 9128.3479 | 3598.2791
2015-02-20 17:00 | 8708.6334 | 1990.236
2015-02-20 18:00 | 7643.0943 | 7521.4167
2015-02-20 19:00 | 3653.7306 | 4418.3478
2015-02-20 20:00 | 157.5421 | -10
2015-02-20 21:00 | -10 | -10
2015-02-20 22:00 | -10 | -10
2015-02-20 23:00 | -10 | -10
2015-02-21 | -10 | -10
2015-02-21 01:00 | -10 | -10
2015-02-21 02:00 | -10 | -10
2015-02-21 03:00 | -10 | -10
2015-02-21 04:00 | -10 | -10
2015-02-21 05:00 | -10 | -10
2015-02-21 06:00 | -10 | -10
2015-02-21 07:00 | 69.3534 | 46.5824
2015-02-21 08:00 | 1968.4288 | 714.7605
2015-02-21 09:00 | 3375.4961 | 1788.9948
2015-02-21 10:00 | 8249.1098 | 9325.4553
2015-02-21 11:00 | 9367.2028 | 9396.8753
2015-02-21 12:00 | 9414.0286 | 9367.6263
2015-02-21 13:00 | 9361.7612 | 9404.3791
2015-02-21 14:00 | 9339.7087 | 9439.1398
2015-02-21 15:00 | 9356.8925 | 9427.7442
2015-02-21 16:00 | 9237.465 | 9249.9285
2015-02-21 17:00 | 8754.3137 | 8764.2822
2015-02-21 18:00 | 7602.8555 | 7521.9269
2015-02-21 19:00 | 3525.8544 | 4258.786
2015-02-21 20:00 | 139.628 | -10
2015-02-21 21:00 | -10 | -10
2015-02-21 22:00 | -10 | -10
2015-02-21 23:00 | -10 | -10
2015-02-22 | -10 | -10
2015-02-22 01:00 | -10 | -10
2015-02-22 02:00 | -10 | -10
2015-02-22 03:00 | -10 | -10
2015-02-22 04:00 | -10 | -10
2015-02-22 05:00 | -10 | -10
2015-02-22 06:00 | -10 | -10
2015-02-22 07:00 | 47.139 | 65.2137
2015-02-22 08:00 | 3206.3788 | 7742.1223
2015-02-22 09:00 | 8521.6163 | 8915.107
2015-02-22 10:00 | 9306.6298 | 9396.1716
2015-02-22 11:00 | 9482.6206 | 9498.7018
2015-02-22 12:00 | 9380.5202 | 9463.8271
2015-02-22 13:00 | 9317.2265 | 9387.9885
2015-02-22 14:00 | 9257.3696 | 9304.8729
2015-02-22 15:00 | 9256.0808 | 9307.4022
2015-02-22 16:00 | 9214.1237 | 9190.4885
2015-02-22 17:00 | 8846.6766 | 8698.8171
2015-02-22 18:00 | 8032.1643 | 7517.0147
2015-02-22 19:00 | 3847.478 | 4243.2168
2015-02-22 20:00 | 142.3344 | -10
2015-02-22 21:00 | -10 | -10
2015-02-22 22:00 | -10 | -10
2015-02-22 23:00 | -10 | -10
2015-02-23 | -10 | -10
2015-02-23 01:00 | -10 | -10
2015-02-23 02:00 | -10 | -10
2015-02-23 03:00 | -10 | -10
2015-02-23 04:00 | -10 | -10
2015-02-23 05:00 | -10 | -10
2015-02-23 06:00 | -10 | -10
2015-02-23 07:00 | 54.4894 | 39.7665
2015-02-23 08:00 | 3138.5028 | 627.4057
2015-02-23 09:00 | 8480.3752 | 1421.6294
2015-02-23 10:00 | 9222.8588 | 9384.9076
2015-02-23 11:00 | 9324.6728 | 9526.7005
2015-02-23 12:00 | 9323.384 | 9512.0342
2015-02-23 13:00 | 9248.4913 | 9386.4555
2015-02-23 14:00 | 9242.7634 | 9305.3424
2015-02-23 15:00 | 9292.4532 | 9307.9007
2015-02-23 16:00 | 9243.0498 | 9219.2379
2015-02-23 17:00 | 9002.0469 | 8682.4725
2015-02-23 18:00 | 8196.1264 | 7477.0968
2015-02-23 19:00 | 3888.0031 | 4098.2588
2015-02-23 20:00 | 133.5564 | -10
2015-02-23 21:00 | -10 | -10
2015-02-23 22:00 | -10 | -10
2015-02-23 23:00 | -10 | -10
2015-02-24 | -10 | -10
2015-02-24 01:00 | -10 | -10
2015-02-24 02:00 | -10 | -10
2015-02-24 03:00 | -10 | -10
2015-02-24 04:00 | -10 | -10
2015-02-24 05:00 | -10 | -10
2015-02-24 06:00 | -10 | -10
2015-02-24 07:00 | -10 | -8.463
2015-02-24 08:00 | 527.8388 | 354.614
2015-02-24 09:00 | 817.3573 | 726.4445
2015-02-24 10:00 | 1634.6334 | 851.8317
2015-02-24 11:00 | 4269.3404 | 1164.3753
2015-02-24 12:00 | 7688.4881 | 1251.4713
2015-02-24 13:00 | 9080.09 | 1179.1586
2015-02-24 14:00 | 9159.7083 | 1662.4567
2015-02-24 15:00 | 9215.1261 | 1318.3218
2015-02-24 16:00 | 9065.7702 | 1952.901
2015-02-24 17:00 | 8654.7908 | 1618.1606
2015-02-24 18:00 | 7530.2539 | 684.6712
2015-02-24 19:00 | 3277.1188 | 3993.8702
2015-02-24 20:00 | 101.0346 | -10
2015-02-24 21:00 | -10 | -10
2015-02-24 22:00 | -10 | -10
2015-02-24 23:00 | -10 | -10
2015-02-25 | -10 | -10
2015-02-25 01:00 | -10 | -10
2015-02-25 02:00 | -10 | -10
2015-02-25 03:00 | -10 | -10
2015-02-25 04:00 | -10 | -10
2015-02-25 05:00 | -10 | -10
2015-02-25 06:00 | -10 | -10
2015-02-25 07:00 | -10 | 4.6926
2015-02-25 08:00 | 465.1609 | 586.3835
2015-02-25 09:00 | 816.8131 | 1148.3361
2015-02-25 10:00 | 1218.0407 | 1978.8228
2015-02-25 11:00 | 1999.3597 | 9537.0381
2015-02-25 12:00 | 5236.7887 | 9520.7776
2015-02-25 13:00 | 8963.0969 | 9425.0494
2015-02-25 14:00 | 9012.7868 | 9371.0315
2015-02-25 15:00 | 9048.4432 | 9378.4038
2015-02-25 16:00 | 8956.0802 | 9272.6419
2015-02-25 17:00 | 8470.2081 | 8771.1881
2015-02-25 18:00 | 7281.8047 | 7550.7389
2015-02-25 19:00 | 3075.0659 | 3925.1034
2015-02-25 20:00 | 74.3796 | -10
2015-02-25 21:00 | -10 | -10
2015-02-25 22:00 | -10 | -10
2015-02-25 23:00 | -10 | -10
2015-02-26 | -10 | -10
2015-02-26 01:00 | -10 | -10
2015-02-26 02:00 | -10 | -10
2015-02-26 03:00 | -10 | -10
2015-02-26 04:00 | -10 | -10
2015-02-26 05:00 | -10 | -10
2015-02-26 06:00 | -10 | -10
2015-02-26 07:00 | -10 | -7.0757
2015-02-26 08:00 | 529.3997 | 376.6601
2015-02-26 09:00 | 740.2163 | 781.3937
2015-02-26 10:00 | 1065.2337 | 1110.7173
2015-02-26 11:00 | 1939.9323 | 2330.5951
2015-02-26 12:00 | 7143.9047 | 5851.9627
2015-02-26 13:00 | 8905.1016 | 9407.5905
2015-02-26 14:00 | 8874.7435 | 9318.7617
2015-02-26 15:00 | 8878.6099 | 9444.2386
2015-02-26 16:00 | 8577.4637 | 9306.0986
2015-02-26 17:00 | 7422.7119 | 8755.6151
2015-02-26 18:00 | 3183.1807 | 7487.0892
2015-02-26 19:00 | 799.8584 | 3812.9196
2015-02-26 20:00 | -10 | -10
2015-02-26 21:00 | -10 | -10
2015-02-26 22:00 | -10 | -10
2015-02-26 23:00 | -10 | -10
2015-02-27 | -10 | -10
2015-02-27 01:00 | -10 | -10
2015-02-27 02:00 | -10 | -10
2015-02-27 03:00 | -10 | -10
2015-02-27 04:00 | -10 | -10
2015-02-27 05:00 | -10 | -10
2015-02-27 06:00 | -10 | -10
2015-02-27 07:00 | -10 | 24.8309
2015-02-27 08:00 | 391.829 | 7530.2523
2015-02-27 09:00 | 2109.6224 | 8747.1897
2015-02-27 10:00 | 1642.2229 | 9288.6599
2015-02-27 11:00 | 1598.5474 | 9432.1459
2015-02-27 12:00 | 2976.4022 | 9383.495
2015-02-27 13:00 | 6189.6307 | 9351.0678
2015-02-27 14:00 | 8433.2629 | 9285.5941
2015-02-27 15:00 | 8636.4614 | 9262.5442
2015-02-27 16:00 | 8170.3507 | 9191.1776
2015-02-27 17:00 | 6760.9922 | 8666.548
2015-02-27 18:00 | 5005.9529 | 7395.0267
2015-02-27 19:00 | 1930.1949 | 3605.3148
2015-02-27 20:00 | 36.7342 | -10
2015-02-27 21:00 | -10 | -10
2015-02-27 22:00 | -10 | -10
2015-02-27 23:00 | -10 | -10
2015-02-28 | -10 | -10
2015-02-28 01:00 | -10 | -10
2015-02-28 02:00 | -10 | -10
2015-02-28 03:00 | -10 | -10
2015-02-28 04:00 | -10 | -10
2015-02-28 05:00 | -10 | -10
2015-02-28 06:00 | -10 | -10
2015-02-28 07:00 | -10 | 43.1603
2015-02-28 08:00 | 805.1138 | 7457.8071
2015-02-28 09:00 | 767.8822 | 8685.4288
2015-02-28 10:00 | 897.6486 | 9205.0023
2015-02-28 11:00 | 2933.4427 | 4607.4955
2015-02-28 12:00 | 6795.3598 | 3843.618
2015-02-28 13:00 | 6348.8673 | 9284.2176
2015-02-28 14:00 | 5636.0257 | 9267.9144
2015-02-28 15:00 | 4756.2149 | 9255.0917
2015-02-28 16:00 | 4203.326 | 9146.3044
2015-02-28 17:00 | 3403.9926 | 8577.4885
2015-02-28 18:00 | 2371.8187 | 7292.7706
2015-02-28 19:00 | 855.0614 | 3405.8911
2015-02-28 20:00 | -10 | -10
2015-02-28 21:00 | -10 | -10
2015-02-28 22:00 | -10 | -10
2015-02-28 23:00 | -10 | -10
2015-03-01 | -10 | -10
2015-03-01 01:00 | -10 | -10
2015-03-01 02:00 | -10 | -10
2015-03-01 03:00 | -10 | -10
2015-03-01 04:00 | -10 | -10
2015-03-01 05:00 | -10 | -10
2015-03-01 06:00 | -10 | -10
2015-03-01 07:00 | -10 | 41.9383
2015-03-01 08:00 | 539.9104 | 7605.9829
2015-03-01 09:00 | 773.0231 | 8822.5147
2015-03-01 10:00 | 1444.8955 | 9302.3612
2015-03-01 11:00 | 2046.0423 | 9452.0895
2015-03-01 12:00 | 5273.5906 | 9462.8945
2015-03-01 13:00 | 8781.951 | 9390.568
2015-03-01 14:00 | 9107.8705 | 9367.57
2015-03-01 15:00 | 8871.45 | 9474.9963
2015-03-01 16:00 | 8825.9129 | 9293.5577
2015-03-01 17:00 | 6423.4736 | 8744.0255
2015-03-01 18:00 | 2920.4117 | 7377.6055
2015-03-01 19:00 | 584.3735 | 3307.6465
2015-03-01 20:00 | -10 | -10
2015-03-01 21:00 | -10 | -10
2015-03-01 22:00 | -10 | -10
2015-03-01 23:00 | -10 | -10
2015-03-02 | -10 | -10
2015-03-02 01:00 | -10 | -10
2015-03-02 02:00 | -10 | -10
2015-03-02 03:00 | -10 | -10
2015-03-02 04:00 | -10 | -10
2015-03-02 05:00 | -10 | -10
2015-03-02 06:00 | -10 | -10
2015-03-02 07:00 | -10 | 38.7426
2015-03-02 08:00 | 564.3401 | 7592.2783
2015-03-02 09:00 | 1525.8026 | 8820.4018
2015-03-02 10:00 | 6096.9813 | 9324.3536
2015-03-02 11:00 | 8884.0514 | 9440.1027
2015-03-02 12:00 | 8997.8941 | 9537.8594
2015-03-02 13:00 | 8903.956 | 9392.12
2015-03-02 14:00 | 8852.9774 | 9360.5238
2015-03-02 15:00 | 8891.7841 | 9363.6882
2015-03-02 16:00 | 8819.8985 | 9286.8582
2015-03-02 17:00 | 8349.7783 | 8739.8005
2015-03-02 18:00 | 7153.2126 | 7386.4783
2015-03-02 19:00 | 2679.2656 | 3240.079
2015-03-02 20:00 | -10 | -10
2015-03-02 21:00 | -10 | -10
2015-03-02 22:00 | -10 | -10
2015-03-02 23:00 | -10 | -10
2015-03-03 | -10 | -10
2015-03-03 01:00 | -10 | -10
2015-03-03 02:00 | -10 | -10
2015-03-03 03:00 | -10 | -10
2015-03-03 04:00 | -10 | -10
2015-03-03 05:00 | -10 | -10
2015-03-03 06:00 | -10 | -10
2015-03-03 07:00 | -10 | 35.3475
2015-03-03 08:00 | 434.1584 | 7635.7351
2015-03-03 09:00 | 673.1565 | 8821.4263
2015-03-03 10:00 | 1106.0166 | 9312.2653
2015-03-03 11:00 | 3242.0352 | 9407.0729
2015-03-03 12:00 | 7664.4308 | 9360.7696
2015-03-03 13:00 | 8796.8436 | 9340.8474
2015-03-03 14:00 | 8773.2159 | 9338.3006
2015-03-03 15:00 | 8827.9177 | 9405.7316
2015-03-03 16:00 | 8720.2325 | 9236.887
2015-03-03 17:00 | 8332.3081 | 8697.5587
2015-03-03 18:00 | 7224.3822 | 7330.8466
2015-03-03 19:00 | 2682.9887 | 3059.133
2015-03-03 20:00 | -10 | -10
2015-03-03 21:00 | -10 | -10
2015-03-03 22:00 | -10 | -10
2015-03-03 23:00 | -10 | -10
2015-03-04 | -10 | -10
2015-03-04 01:00 | -10 | -10
2015-03-04 02:00 | -10 | -10
2015-03-04 03:00 | -10 | -10
2015-03-04 04:00 | -10 | -10
2015-03-04 05:00 | -10 | -10
2015-03-04 06:00 | -10 | -10
2015-03-04 07:00 | 7.7638 | 31.7655
2015-03-04 08:00 | 2448.0002 | 7648.4611
2015-03-04 09:00 | 7897.701 | 8879.4789
2015-03-04 10:00 | 8806.0083 | 9390.5529
2015-03-04 11:00 | 8966.3905 | 9521.7868
2015-03-04 12:00 | 8938.1804 | 9433.8497
2015-03-04 13:00 | 8847.5358 | 9343.6124
2015-03-04 14:00 | 8789.5405 | 9350.1402
2015-03-04 15:00 | 8810.3043 | 9367.3954
2015-03-04 16:00 | 8811.4498 | 9167.4747
2015-03-04 17:00 | 8486.8191 | 8657.3604
2015-03-04 18:00 | 7497.1751 | 7308.8919
2015-03-04 19:00 | 2778.9317 | 2919.6595
2015-03-04 20:00 | -10 | -10
2015-03-04 21:00 | -10 | -10
2015-03-04 22:00 | -10 | -10
2015-03-04 23:00 | -10 | -10
2015-03-05 | -10 | -10
2015-03-05 01:00 | -10 | -10
2015-03-05 02:00 | -10 | -10
2015-03-05 03:00 | -10 | -10
2015-03-05 04:00 | -10 | -10
2015-03-05 05:00 | -10 | -10
2015-03-05 06:00 | -10 | -10
2015-03-05 07:00 | 1.1344 | 28.9938
2015-03-05 08:00 | 2591.3418 | 7730.5876
2015-03-05 09:00 | 7881.09 | 8938.1407
2015-03-05 10:00 | 6814.4052 | 9434.9713
2015-03-05 11:00 | 6626.6721 | 9568.4772
2015-03-05 12:00 | 8010.9709 | 9530.505
2015-03-05 13:00 | 8747.8698 | 9423.5294
2015-03-05 14:00 | 8796.1276 | 9391.6395
2015-03-05 15:00 | 8811.4498 | 9395.6224
2015-03-05 16:00 | 8451.7355 | 9285.3464
2015-03-05 17:00 | 5977.9835 | 8764.4472
2015-03-05 18:00 | 4733.7328 | 7391.5645
2015-03-05 19:00 | 1424.7046 | 2772.7614
2015-03-05 20:00 | -10 | -10
2015-03-05 21:00 | -10 | -10
2015-03-05 22:00 | -10 | -10
2015-03-05 23:00 | -10 | -10
2015-03-06 | -10 | -10
2015-03-06 01:00 | -10 | -10
2015-03-06 02:00 | -10 | -10
2015-03-06 03:00 | -10 | -10
2015-03-06 04:00 | -10 | -10
2015-03-06 05:00 | -10 | -10
2015-03-06 06:00 | -10 | -10
2015-03-06 07:00 | -10 | 25.953
2015-03-06 08:00 | 2502.2724 | 7736.6253
2015-03-06 09:00 | 8060.8039 | 8941.4858
2015-03-06 10:00 | 8829.0632 | 9453.4611
2015-03-06 11:00 | 8902.8104 | 9654.1047
2015-03-06 12:00 | 8940.3284 | 9606.4951
2015-03-06 13:00 | 8845.8174 | 9538.1901
2015-03-06 14:00 | 8784.3853 | 9562.385
2015-03-06 15:00 | 8815.3162 | 9561.2896
2015-03-06 16:00 | 8811.8794 | 9376.6756
2015-03-06 17:00 | 8475.22 | 8778.548
2015-03-06 18:00 | 7587.8197 | 7379.0783
2015-03-06 19:00 | 2652.3443 | 2653.223
2015-03-06 20:00 | -10 | -10
2015-03-06 21:00 | -10 | -10
2015-03-06 22:00 | -10 | -10
2015-03-06 23:00 | -10 | -10
2015-03-07 | -10 | -10
2015-03-07 01:00 | -10 | -10
2015-03-07 02:00 | -10 | -10
2015-03-07 03:00 | -10 | -10
2015-03-07 04:00 | -10 | -10
2015-03-07 05:00 | -10 | -10
2015-03-07 06:00 | -10 | -10
2015-03-07 07:00 | -10 | -10
2015-03-07 08:00 | 2518.8834 | 387.4799
2015-03-07 09:00 | 8203.7159 | 1513.7027
2015-03-07 10:00 | 8931.4501 | 9500.1109
2015-03-07 11:00 | 8999.0397 | 9648.82
2015-03-07 12:00 | 9007.3452 | 9600.1838
2015-03-07 13:00 | 8877.0347 | 9487.0148
2015-03-07 14:00 | 8771.6407 | 9336.1339
2015-03-07 15:00 | 8813.3114 | 9378.3053
2015-03-07 16:00 | 8782.2374 | 9183.5231
2015-03-07 17:00 | 8627.7263 | 8722.6432
2015-03-07 18:00 | 7714.1206 | 7267.8383
2015-03-07 19:00 | 2655.0651 | 2354.1335
2015-03-07 20:00 | -10 | -10
2015-03-07 21:00 | -10 | -10
2015-03-07 22:00 | -10 | -10
2015-03-07 23:00 | -10 | -10
2015-03-08 | -10 | -10
2015-03-08 01:00 | -10 | -10
2015-03-08 02:00 | -10 | -10
2015-03-08 03:00 | -10 | -10
2015-03-08 04:00 | -10 | -10
2015-03-08 05:00 | -10 | -10
2015-03-08 06:00 | -10 | -10
2015-03-08 07:00 | -10 | 17.3528
2015-03-08 08:00 | 2458.5969 | 7610.976
2015-03-08 09:00 | 8113.9305 | 8887.7854
2015-03-08 10:00 | 8844.3855 | 9372.866
2015-03-08 11:00 | 8916.1279 | 9391.53
2015-03-08 12:00 | 8908.5383 | 9337.6013
2015-03-08 13:00 | 8771.2111 | 9359.1398
2015-03-08 14:00 | 8682.5713 | 9317.1704
2015-03-08 15:00 | 8725.674 | 9280.5864
2015-03-08 16:00 | 8671.1154 | 9079.7938
2015-03-08 17:00 | 8483.2391 | 8551.984
2015-03-08 18:00 | 7635.6479 | 7204.3358
2015-03-08 19:00 | 2498.2628 | 2128.7763
2015-03-08 20:00 | -10 | -10
2015-03-08 21:00 | -10 | -10
2015-03-08 22:00 | -10 | -10
2015-03-08 23:00 | -10 | -10
2015-03-09 | -10 | -10
2015-03-09 01:00 | -10 | -10
2015-03-09 02:00 | -10 | -10
2015-03-09 03:00 | -10 | -10
2015-03-09 04:00 | -10 | -10
2015-03-09 05:00 | -10 | -10
2015-03-09 06:00 | -10 | -10
2015-03-09 07:00 | -10 | 13.4555
2015-03-09 08:00 | 2315.1121 | 7531.6023
2015-03-09 09:00 | 7911.0184 | 8763.1049
2015-03-09 10:00 | 8768.0607 | 9216.8747
2015-03-09 11:00 | 8959.0874 | 9312.4605
2015-03-09 12:00 | 8913.5503 | 9277.7425
2015-03-09 13:00 | 8793.2636 | 9228.2064
2015-03-09 14:00 | 8740.5666 | 9252.004
2015-03-09 15:00 | 8795.8412 | 9322.9283
2015-03-09 16:00 | 8804.7195 | 9151.7937
2015-03-09 17:00 | 8461.473 | 8621.399
2015-03-09 18:00 | 7466.2443 | 7149.2937
2015-03-09 19:00 | 2263.7039 | 1823.8203
2015-03-09 20:00 | -10 | -10
2015-03-09 21:00 | -10 | -10
2015-03-09 22:00 | -10 | -10
2015-03-09 23:00 | -10 | -10
2015-03-10 | -10 | -10
2015-03-10 01:00 | -10 | -10
2015-03-10 02:00 | -10 | -10
2015-03-10 03:00 | -10 | -10
2015-03-10 04:00 | -10 | -10
2015-03-10 05:00 | -10 | -10
2015-03-10 06:00 | -10 | -10
2015-03-10 07:00 | -10 | 10.191
2015-03-10 08:00 | 1462.6521 | 7634.5702
2015-03-10 09:00 | 5250.6789 | 8909.6445
2015-03-10 10:00 | 8549.9696 | 9349.8512
2015-03-10 11:00 | 8882.333 | 9421.0236
2015-03-10 12:00 | 8829.636 | 9338.3021
2015-03-10 13:00 | 8737.9891 | 9244.746
2015-03-10 14:00 | 8689.1584 | 9208.7329
2015-03-10 15:00 | 8729.1108 | 9273.2789
2015-03-10 16:00 | 8752.7385 | 9229.7247
2015-03-10 17:00 | 8423.0958 | 8665.3478
2015-03-10 18:00 | 7448.3445 | 7157.6474
2015-03-10 19:00 | 2165.0402 | 1594.1359
2015-03-10 20:00 | -10 | -10
2015-03-10 21:00 | -10 | -10
2015-03-10 22:00 | -10 | -10
2015-03-10 23:00 | -10 | -10
2015-03-11 | -10 | -10
2015-03-11 01:00 | -10 | -10
2015-03-11 02:00 | -10 | -10
2015-03-11 03:00 | -10 | -10
2015-03-11 04:00 | -10 | -10
2015-03-11 05:00 | -10 | -10
2015-03-11 06:00 | -10 | -10
2015-03-11 07:00 | -10 | 5.4951
2015-03-11 08:00 | 2306.8066 | 7626.1759
2015-03-11 09:00 | 8136.4127 | 8859.8896
2015-03-11 10:00 | 8891.0681 | 9350.8976
2015-03-11 11:00 | 8904.9584 | 9445.134
2015-03-11 12:00 | 8879.7555 | 9375.6977
2015-03-11 13:00 | 8735.5547 | 9231.2216
2015-03-11 14:00 | 8672.977 | 9222.1953
2015-03-11 15:00 | 8738.8483 | 9241.8556
2015-03-11 16:00 | 8718.2277 | 9182.7367
2015-03-11 17:00 | 8555.2679 | 8620.5968
2015-03-11 18:00 | 7544.4306 | 7130.9332
2015-03-11 19:00 | 2128.9542 | -10
2015-03-11 20:00 | -10 | -10
2015-03-11 21:00 | -10 | -10
2015-03-11 22:00 | -10 | -10
2015-03-11 23:00 | -10 | -10
2015-03-12 | -10 | -10
2015-03-12 01:00 | -10 | -10
2015-03-12 02:00 | -10 | -10
2015-03-12 03:00 | -10 | -10
2015-03-12 04:00 | -10 | -10
2015-03-12 05:00 | -10 | -10
2015-03-12 06:00 | -10 | -10
2015-03-12 07:00 | -10 | -10
2015-03-12 08:00 | 2230.4819 | 503.1152
2015-03-12 09:00 | 8090.446 | 8787.4474
2015-03-12 10:00 | 8867.4404 | 9277.4633
2015-03-12 11:00 | 8853.5502 | 9355.6928
2015-03-12 12:00 | 8814.0274 | 9280.3254
2015-03-12 13:00 | 8689.3016 | 9234.5248
2015-03-12 14:00 | 8626.0079 | 9203.0387
2015-03-12 15:00 | 8705.1966 | 9263.6698
2015-03-12 16:00 | 8702.4759 | 9161.5451
2015-03-12 17:00 | 8545.3872 | 8681.3281
2015-03-12 18:00 | 7423.8575 | 7085.52
2015-03-12 19:00 | 1976.4479 | -10
2015-03-12 20:00 | -10 | -10
2015-03-12 21:00 | -10 | -10
2015-03-12 22:00 | -10 | -10
2015-03-12 23:00 | -10 | -10
2015-03-13 | -10 | -10
2015-03-13 01:00 | -10 | -10
2015-03-13 02:00 | -10 | -10
2015-03-13 03:00 | -10 | -10
2015-03-13 04:00 | -10 | -10
2015-03-13 05:00 | -10 | -10
2015-03-13 06:00 | -10 | -10
2015-03-13 07:00 | -10 | -3.0884
2015-03-13 08:00 | 1312.1506 | 7579.364
2015-03-13 09:00 | 1933.202 | 8916.8075
2015-03-13 10:00 | 5652.3504 | 9406.6593
2015-03-13 11:00 | 8735.6979 | 9479.0512
2015-03-13 12:00 | 8771.2111 | 9348.3106
2015-03-13 13:00 | 8684.8625 | 9246.2656
2015-03-13 14:00 | 8662.5235 | 9227.1533
2015-03-13 15:00 | 8725.9604 | 9341.7728
2015-03-13 16:00 | 8754.3137 | 9202.0787
2015-03-13 17:00 | 8427.8214 | 8657.5115
2015-03-13 18:00 | 6620.2282 | 7102.7336
2015-03-13 19:00 | 857.9827 | -10
2015-03-13 20:00 | -10 | -10
2015-03-13 21:00 | -10 | -10
2015-03-13 22:00 | -10 | -10
2015-03-13 23:00 | -10 | -10
2015-03-14 | -10 | -10
2015-03-14 01:00 | -10 | -10
2015-03-14 02:00 | -10 | -10
2015-03-14 03:00 | -10 | -10
2015-03-14 04:00 | -10 | -10
2015-03-14 05:00 | -10 | -10
2015-03-14 06:00 | -10 | -10
2015-03-14 07:00 | -10 | -6.6967
2015-03-14 08:00 | 330.0102 | 7796.3185
2015-03-14 09:00 | 503.7099 | 9079.7063
2015-03-14 10:00 | 714.2401 | 9555.7183
2015-03-14 11:00 | 712.9084 | 9623.8055
2015-03-14 12:00 | 1624.1799 | 9559.7032
2015-03-14 13:00 | 5241.2278 | 9466.0342
2015-03-14 14:00 | 8522.3323 | 9447.5388
2015-03-14 15:00 | 8668.3947 | 9443.2645
2015-03-14 16:00 | 8602.3802 | 9311.7212
2015-03-14 17:00 | 8241.2339 | 8731.9283
2015-03-14 18:00 | 6777.8896 | 7116.0872
2015-03-14 19:00 | 1549.7168 | -10
2015-03-14 20:00 | -10 | -10
2015-03-14 21:00 | -10 | -10
2015-03-14 22:00 | -10 | -10
2015-03-14 23:00 | -10 | -10
2015-03-15 | -10 | -10
2015-03-15 01:00 | -10 | -10
2015-03-15 02:00 | -10 | -10
2015-03-15 03:00 | -10 | -10
2015-03-15 04:00 | -10 | -10
2015-03-15 05:00 | -10 | -10
2015-03-15 06:00 | -10 | -10
2015-03-15 07:00 | -10 | -10
2015-03-15 08:00 | 440.7169 | 7937.987
2015-03-15 09:00 | 4246.4287 | 9141.596
2015-03-15 10:00 | 8484.0983 | 9583.183
2015-03-15 11:00 | 8771.3543 | 9556.4283
2015-03-15 12:00 | 8775.0774 | 9483.255
2015-03-15 13:00 | 8601.521 | 9416.9917
2015-03-15 14:00 | 8510.59 | 9360.4444
2015-03-15 15:00 | 8598.9434 | 9336.186
2015-03-15 16:00 | 8520.0411 | 9281.3442
2015-03-15 17:00 | 8193.4056 | 8736.7742
2015-03-15 18:00 | 6662.3285 | 7200.4488
2015-03-15 19:00 | 1424.1318 | -10
2015-03-15 20:00 | -10 | -10
2015-03-15 21:00 | -10 | -10
2015-03-15 22:00 | -10 | -10
2015-03-15 23:00 | -10 | -10
2015-03-16 | -10 | -10
2015-03-16 01:00 | -10 | -10
2015-03-16 02:00 | -10 | -10
2015-03-16 03:00 | -10 | -10
2015-03-16 04:00 | -10 | -10
2015-03-16 05:00 | -10 | -10
2015-03-16 06:00 | -10 | -10
2015-03-16 07:00 | -10 | -10
2015-03-16 08:00 | 1954.825 | 7706.2265
2015-03-16 09:00 | 7699.228 | 8921.4969
2015-03-16 10:00 | 8498.5614 | 9371.8369
2015-03-16 11:00 | 8750.5905 | 9418.5705
2015-03-16 12:00 | 8672.977 | 9330.5011
2015-03-16 13:00 | 8569.5878 | 9180.3945
2015-03-16 14:00 | 8517.75 | 9191.8577
2015-03-16 15:00 | 8552.404 | 9227.8667
2015-03-16 16:00 | 8572.5949 | 9102.6935
2015-03-16 17:00 | 8235.7923 | 8546.0481
2015-03-16 18:00 | 6753.9755 | 6990.3148
2015-03-16 19:00 | 1461.9362 | -10
2015-03-16 20:00 | -10 | -10
2015-03-16 21:00 | -10 | -10
2015-03-16 22:00 | -10 | -10
2015-03-16 23:00 | -10 | -10
2015-03-17 | -10 | -10
2015-03-17 01:00 | -10 | -10
2015-03-17 02:00 | -10 | -10
2015-03-17 03:00 | -10 | -10
2015-03-17 04:00 | -10 | -10
2015-03-17 05:00 | -10 | -10
2015-03-17 06:00 | -10 | -10
2015-03-17 07:00 | -10 | -10
2015-03-17 08:00 | 1941.9371 | 7580.6305
2015-03-17 09:00 | 7785.5766 | 8884.773
2015-03-17 10:00 | 8543.2393 | 9329.7022
2015-03-17 11:00 | 8612.6905 | 9448.3502
2015-03-17 12:00 | 8574.8861 | 9332.1168
2015-03-17 13:00 | 8442.2844 | 9261.5679
2015-03-17 14:00 | 8409.3488 | 9202.8744
2015-03-17 15:00 | 8494.4086 | 9180.1181
2015-03-17 16:00 | 8459.4682 | 9079.0459
2015-03-17 17:00 | 8261.1385 | 8518.178
2015-03-17 18:00 | 6741.374 | 6878.5739
2015-03-17 19:00 | 1399.8883 | -10
2015-03-17 20:00 | -10 | -10
2015-03-17 21:00 | -10 | -10
2015-03-17 22:00 | -10 | -10
2015-03-17 23:00 | -10 | -10
2015-03-18 | -10 | -10
2015-03-18 01:00 | -10 | -10
2015-03-18 02:00 | -10 | -10
2015-03-18 03:00 | -10 | -10
2015-03-18 04:00 | -10 | -10
2015-03-18 05:00 | -10 | -10
2015-03-18 06:00 | -10 | -10
2015-03-18 07:00 | -10 | -10
2015-03-18 08:00 | 1815.2066 | 7415.7021
2015-03-18 09:00 | 7685.0514 | 8737.2136
2015-03-18 10:00 | 8518.1796 | 9241.3971
2015-03-18 11:00 | 8662.6667 | 9332.7716
2015-03-18 12:00 | 8598.3706 | 9250.8783
2015-03-18 13:00 | 8496.843 | 9109.7377
2015-03-18 14:00 | 8473.5017 | 9168.0399
2015-03-18 15:00 | 8547.9648 | 9194.7835
2015-03-18 16:00 | 8579.8981 | 9007.5179
2015-03-18 17:00 | 8239.8019 | 8411.5419
2015-03-18 18:00 | 6067.6257 | 6738.2373
2015-03-18 19:00 | 1158.1408 | -10
2015-03-18 20:00 | -10 | -10
2015-03-18 21:00 | -10 | -10
2015-03-18 22:00 | -10 | -10
2015-03-18 23:00 | -10 | -10
2015-03-19 | -10 | -10
2015-03-19 01:00 | -10 | -10
2015-03-19 02:00 | -10 | -10
2015-03-19 03:00 | -10 | -10
2015-03-19 04:00 | -10 | -10
2015-03-19 05:00 | -10 | -10
2015-03-19 06:00 | -10 | -10
2015-03-19 07:00 | -10 | -10
2015-03-19 08:00 | 1352.6185 | 7430.5609
2015-03-19 09:00 | 1881.7938 | 8720.1324
2015-03-19 10:00 | 6525.4309 | 9246.2775
2015-03-19 11:00 | 8535.793 | 9342.4245
2015-03-19 12:00 | 8486.2463 | 9161.8785
2015-03-19 13:00 | 8394.1698 | 9096.6536
2015-03-19 14:00 | 8332.8809 | 9046.9598
2015-03-19 15:00 | 8377.9883 | 9023.9246
2015-03-19 16:00 | 8397.3201 | 8998.3402
2015-03-19 17:00 | 8090.5892 | 8407.9
2015-03-19 18:00 | 6275.1201 | 6731.9236
2015-03-19 19:00 | 1150.4367 | -10
2015-03-19 20:00 | -10 | -10
2015-03-19 21:00 | -10 | -10
2015-03-19 22:00 | -10 | -10
2015-03-19 23:00 | -10 | -10
2015-03-20 | -10 | -10
2015-03-20 01:00 | -10 | -10
2015-03-20 02:00 | -10 | -10
2015-03-20 03:00 | -10 | -10
2015-03-20 04:00 | -10 | -10
2015-03-20 05:00 | -10 | -10
2015-03-20 06:00 | -10 | -10
2015-03-20 07:00 | -10 | -10
2015-03-20 08:00 | 1634.2038 | 7322.6819
2015-03-20 09:00 | 7406.6737 | 8663.9908
2015-03-20 10:00 | 8303.6684 | 9006.6023
2015-03-20 11:00 | 8436.9861 | 9124.8015
2015-03-20 12:00 | 8359.6589 | 8995.8377
2015-03-20 13:00 | 8265.4344 | 8977.776
2015-03-20 14:00 | 8207.8687 | 8976.8928
2015-03-20 15:00 | 8313.6923 | 8974.0231
2015-03-20 16:00 | 8293.3581 | 8888.2642
2015-03-20 17:00 | 7963.5722 | 8310.5683
2015-03-20 18:00 | 6070.4896 | 6538.5887
2015-03-20 19:00 | 1066.637 | -10
2015-03-20 20:00 | -10 | -10
2015-03-20 21:00 | -10 | -10
2015-03-20 22:00 | -10 | -10
2015-03-20 23:00 | -10 | -10
2015-03-21 | -10 | -10
2015-03-21 01:00 | -10 | -10
2015-03-21 02:00 | -10 | -10
2015-03-21 03:00 | -10 | -10
2015-03-21 04:00 | -10 | -10
2015-03-21 05:00 | -10 | -10
2015-03-21 06:00 | -10 | -10
2015-03-21 07:00 | -10 | -10
2015-03-21 08:00 | 1623.1775 | 7378.6974
2015-03-21 09:00 | 7461.3755 | 8791.9152
2015-03-21 10:00 | 8278.4655 | 3409.4383
2015-03-21 11:00 | 8461.473 | 4724.2961
2015-03-21 12:00 | 8366.5325 | 5841.4946
2015-03-21 13:00 | 8236.0787 | 9044.6463
2015-03-21 14:00 | 8161.902 | 9037.8806
2015-03-21 15:00 | 8209.4438 | 9030.9499
2015-03-21 16:00 | 8242.0931 | 8895.2325
2015-03-21 17:00 | 7937.5101 | 8243.0718
2015-03-21 18:00 | 5986.7186 | 6453.5969
2015-03-21 19:00 | 1014.2264 | -10
2015-03-21 20:00 | -10 | -10
2015-03-21 21:00 | -10 | -10
2015-03-21 22:00 | -10 | -10
2015-03-21 23:00 | -10 | -10
2015-03-22 | -10 | -10
2015-03-22 01:00 | -10 | -10
2015-03-22 02:00 | -10 | -10
2015-03-22 03:00 | -10 | -10
2015-03-22 04:00 | -10 | -10
2015-03-22 05:00 | -10 | -10
2015-03-22 06:00 | -10 | -10
2015-03-22 07:00 | -10 | -10
2015-03-22 08:00 | 1644.2277 | 7062.6899
2015-03-22 09:00 | 7667.0084 | 8489.1313
2015-03-22 10:00 | 8407.4872 | 8953.5342
2015-03-22 11:00 | 8554.2655 | 9011.0074
2015-03-22 12:00 | 8399.6113 | 8930.8187
2015-03-22 13:00 | 8257.2721 | 5150.5585
2015-03-22 14:00 | 8207.1527 | 8798.3942
2015-03-22 15:00 | 8294.9333 | 8924.9379
2015-03-22 16:00 | 8398.4657 | 8809.3909
2015-03-22 17:00 | 8149.5869 | 8134.239
2015-03-22 18:00 | 6159.2726 | 6250.5984
2015-03-22 19:00 | 973.601 | -10
2015-03-22 20:00 | -10 | -10
2015-03-22 21:00 | -10 | -10
2015-03-22 22:00 | -10 | -10
2015-03-22 23:00 | -10 | -10
2015-03-23 | -10 | -10
2015-03-23 01:00 | -10 | -10
2015-03-23 02:00 | -10 | -10
2015-03-23 03:00 | -10 | -10
2015-03-23 04:00 | -10 | -10
2015-03-23 05:00 | -10 | -10
2015-03-23 06:00 | -10 | -10
2015-03-23 07:00 | -10 | -10
2015-03-23 08:00 | 415.3135 | 129.4828
2015-03-23 09:00 | 875.5817 | 486.9117
2015-03-23 10:00 | 1164.8138 | 1418.028
2015-03-23 11:00 | 1940.2187 | 2583.4214
2015-03-23 12:00 | 5465.0469 | 3370.753
2015-03-23 13:00 | 8274.0263 | 3464.4059
2015-03-23 14:00 | 8322.141 | 2638.1833
2015-03-23 15:00 | 8452.5947 | 2017.747
2015-03-23 16:00 | 8428.3942 | 1253.9372
2015-03-23 17:00 | 8099.1811 | 654.6544
2015-03-23 18:00 | 5775.3578 | 6085.8469
2015-03-23 19:00 | 841.6867 | -10
2015-03-23 20:00 | -10 | -10
2015-03-23 21:00 | -10 | -10
2015-03-23 22:00 | -10 | -10
2015-03-23 23:00 | -10 | -10
2015-03-24 | -10 | -10
2015-03-24 01:00 | -10 | -10
2015-03-24 02:00 | -10 | -10
2015-03-24 03:00 | -10 | -10
2015-03-24 04:00 | -10 | -10
2015-03-24 05:00 | -10 | -10
2015-03-24 06:00 | -10 | -10
2015-03-24 07:00 | -10 | -10
2015-03-24 08:00 | 392.6166 | 287.0455
2015-03-24 09:00 | 807.1759 | 813.3838
2015-03-24 10:00 | 981.2621 | 8604.571
2015-03-24 11:00 | 1240.8235 | 587.8073
2015-03-24 12:00 | 3857.9315 | 590.0347
2015-03-24 13:00 | 8134.6943 | 738.755
2015-03-24 14:00 | 8204.4319 | 1665.5091
2015-03-24 15:00 | 8334.0264 | 1971.9955
2015-03-24 16:00 | 8319.4202 | 8549.712
2015-03-24 17:00 | 7998.799 | 7967.0751
2015-03-24 18:00 | 5680.8468 | 5946.3424
2015-03-24 19:00 | 778.0923 | -10
2015-03-24 20:00 | -10 | -10
2015-03-24 21:00 | -10 | -10
2015-03-24 22:00 | -10 | -10
2015-03-24 23:00 | -10 | -10
2015-03-25 | -10 | -10
2015-03-25 01:00 | -10 | -10
2015-03-25 02:00 | -10 | -10
2015-03-25 03:00 | -10 | -10
2015-03-25 04:00 | -10 | -10
2015-03-25 05:00 | -10 | -10
2015-03-25 06:00 | -10 | -10
2015-03-25 07:00 | -10 | -10
2015-03-25 08:00 | 366.7549 | 202.1293
2015-03-25 09:00 | 1071.5917 | 689.3166
2015-03-25 10:00 | 3813.3968 | 2582.2832
2015-03-25 11:00 | 8133.8351 | 2721.1028
2015-03-25 12:00 | 8285.1958 | 3279.7356
2015-03-25 13:00 | 8113.3577 | 4683.0322
2015-03-25 14:00 | 8065.5295 | 4266.5374
2015-03-25 15:00 | 8203.8591 | 1920.3776
2015-03-25 16:00 | 8191.9736 | 1253.5245
2015-03-25 17:00 | 7898.1306 | 630.4971
2015-03-25 18:00 | 5503.2809 | 154.1419
2015-03-25 19:00 | 735.9204 | -10
2015-03-25 20:00 | -10 | -10
2015-03-25 21:00 | -10 | -10
2015-03-25 22:00 | -10 | -10
2015-03-25 23:00 | -10 | -10
2015-03-26 | -10 | -10
2015-03-26 01:00 | -10 | -10
2015-03-26 02:00 | -10 | -10
2015-03-26 03:00 | -10 | -10
2015-03-26 04:00 | -10 | -10
2015-03-26 05:00 | -10 | -10
2015-03-26 06:00 | -10 | -10
2015-03-26 07:00 | -10 | -10
2015-03-26 08:00 | 248.0292 | 227.9958
2015-03-26 09:00 | 467.6668 | 698.2119
2015-03-26 10:00 | 613.586 | 1145.3377
2015-03-26 11:00 | 808.6508 | 1636.0919
2015-03-26 12:00 | 3233.4433 | 1596.0337
2015-03-26 13:00 | 8042.9041 | 1235.054
2015-03-26 14:00 | 8226.914 | 5393.748
2015-03-26 15:00 | 8309.1099 | 8787.0913
2015-03-26 16:00 | 8293.9309 | 8607.0898
2015-03-26 17:00 | 7833.1185 | 7921.1773
2015-03-26 18:00 | 5249.9629 | 5827.8028
2015-03-26 19:00 | 660.0252 | -10
2015-03-26 20:00 | -10 | -10
2015-03-26 21:00 | -10 | -10
2015-03-26 22:00 | -10 | -10
2015-03-26 23:00 | -10 | -10
2015-03-27 | -10 | -10
2015-03-27 01:00 | -10 | -10
2015-03-27 02:00 | -10 | -10
2015-03-27 03:00 | -10 | -10
2015-03-27 04:00 | -10 | -10
2015-03-27 05:00 | -10 | -10
2015-03-27 06:00 | -10 | -10
2015-03-27 07:00 | -10 | -10
2015-03-27 08:00 | 291.9051 | 6958.3035
2015-03-27 09:00 | 745.1853 | 8392.7014
2015-03-27 10:00 | 723.6483 | 8780.4491
2015-03-27 11:00 | 552.6837 | 8779.8639
2015-03-27 12:00 | 905.1665 | 8684.8621
2015-03-27 13:00 | 2240.7921 | 8639.0353
2015-03-27 14:00 | 4349.6747 | 8789.1625
2015-03-27 15:00 | 7413.5472 | 8858.9069
2015-03-27 16:00 | 8190.3985 | 8673.2787
2015-03-27 17:00 | 7685.3378 | 7962.691
2015-03-27 18:00 | 4996.0722 | 5814.3663
2015-03-27 19:00 | 596.4595 | -10
2015-03-27 20:00 | -10 | -10
2015-03-27 21:00 | -10 | -10
2015-03-27 22:00 | -10 | -10
2015-03-27 23:00 | -10 | -10
2015-03-28 | -10 | -10
2015-03-28 01:00 | -10 | -10
2015-03-28 02:00 | -10 | -10
2015-03-28 03:00 | -10 | -10
2015-03-28 04:00 | -10 | -10
2015-03-28 05:00 | -10 | -10
2015-03-28 06:00 | -10 | -10
2015-03-28 07:00 | -10 | -10
2015-03-28 08:00 | 1205.3819 | 7037.8696
2015-03-28 09:00 | 6855.2168 | 8478.5972
2015-03-28 10:00 | 8179.8018 | 8947.3487
2015-03-28 11:00 | 8338.036 | 8927.6741
2015-03-28 12:00 | 8301.6636 | 8806.5045
2015-03-28 13:00 | 8152.1645 | 8709.6183
2015-03-28 14:00 | 8111.353 | 8735.3513
2015-03-28 15:00 | 8228.6324 | 8813.9105
2015-03-28 16:00 | 8158.4652 | 8664.6483
2015-03-28 17:00 | 7766.5313 | 7964.3606
2015-03-28 18:00 | 5069.1034 | 5870.3052
2015-03-28 19:00 | 571.2422 | -10
2015-03-28 20:00 | -10 | -10
2015-03-28 21:00 | -10 | -10
2015-03-28 22:00 | -10 | -10
2015-03-28 23:00 | -10 | -10
2015-03-29 | -10 | -10
2015-03-29 01:00 | -10 | -10
2015-03-29 02:00 | -10 | -10
2015-03-29 03:00 | -10 | -10
2015-03-29 04:00 | -10 | -10
2015-03-29 05:00 | -10 | -10
2015-03-29 06:00 | -10 | -10
2015-03-29 07:00 | -10 | -10
2015-03-29 08:00 | 251.7237 | 6997.7865
2015-03-29 09:00 | 444.9842 | 8417.3172
2015-03-29 10:00 | 499.371 | 8921.7634
2015-03-29 11:00 | 570.2255 | 8974.296
2015-03-29 12:00 | 2819.7432 | 8899.2338
2015-03-29 13:00 | 7347.676 | 8805.4983
2015-03-29 14:00 | 8117.6537 | 8825.144
2015-03-29 15:00 | 7843.4288 | 8859.3729
2015-03-29 16:00 | 6994.9784 | 8703.9991
2015-03-29 17:00 | 6573.116 | 8011.2306
2015-03-29 18:00 | 2721.5091 | 5821.215
2015-03-29 19:00 | 263.3943 | -10
2015-03-29 20:00 | -10 | -10
2015-03-29 21:00 | -10 | -10
2015-03-29 22:00 | -10 | -10
2015-03-29 23:00 | -10 | -10
2015-03-30 | -10 | -10
2015-03-30 01:00 | -10 | -10
2015-03-30 02:00 | -10 | -10
2015-03-30 03:00 | -10 | -10
2015-03-30 04:00 | -10 | -10
2015-03-30 05:00 | -10 | -10
2015-03-30 06:00 | -10 | -10
2015-03-30 07:00 | -10 | -10
2015-03-30 08:00 | 676.3928 | 334.278
2015-03-30 09:00 | 1754.3472 | 8540.5721
2015-03-30 10:00 | 2507.1411 | 8953.0247
2015-03-30 11:00 | 4578.6489 | 8901.2197
2015-03-30 12:00 | 5123.9483 | 8794.5326
2015-03-30 13:00 | 4982.7547 | 8757.7701
2015-03-30 14:00 | 6741.0877 | 8799.1458
2015-03-30 15:00 | 7813.2139 | 8872.9049
2015-03-30 16:00 | 7491.5904 | 8729.6871
2015-03-30 17:00 | 4774.4011 | 8041.2802
2015-03-30 18:00 | 2794.9699 | 5724.5052
2015-03-30 19:00 | 387.0891 | -10
2015-03-30 20:00 | -10 | -10
2015-03-30 21:00 | -10 | -10
2015-03-30 22:00 | -10 | -10
2015-03-30 23:00 | -10 | -10
2015-03-31 | -10 | -10
2015-03-31 01:00 | -10 | -10
2015-03-31 02:00 | -10 | -10
2015-03-31 03:00 | -10 | -10
2015-03-31 04:00 | -10 | -10
2015-03-31 05:00 | -10 | -10
2015-03-31 06:00 | -10 | -10
2015-03-31 07:00 | -10 | -10
2015-03-31 08:00 | 814.2499 | 7232.8464
2015-03-31 09:00 | 1796.734 | 8707.5016
2015-03-31 10:00 | 5135.4042 | 9151.0896
2015-03-31 11:00 | 5931.1576 | 9105.0001
2015-03-31 12:00 | 6568.5336 | 8915.792
2015-03-31 13:00 | 6133.6401 | 8890.821
2015-03-31 14:00 | 7260.4682 | 8927.7925
2015-03-31 15:00 | 7924.3359 | 8978.3753
2015-03-31 16:00 | 7027.4844 | 8848.0603
2015-03-31 17:00 | 6902.6154 | 8181.0412
2015-03-31 18:00 | 4720.5585 | 5840.3979
2015-03-31 19:00 | 458.8172 | -10
2015-03-31 20:00 | -10 | -10
2015-03-31 21:00 | -10 | -10
2015-03-31 22:00 | -10 | -10
2015-03-31 23:00 | -10 | -10
2015-04-01 | -10 | -10
2015-04-01 01:00 | -10 | -10
2015-04-01 02:00 | -10 | -10
2015-04-01 03:00 | -10 | -10
2015-04-01 04:00 | -10 | -10
2015-04-01 05:00 | -10 | -10
2015-04-01 06:00 | -10 | -10
2015-04-01 07:00 | -10 | -10
2015-04-01 08:00 | 1202.16 | 7267.4955
2015-04-01 09:00 | 6852.7824 | 8725.9786
2015-04-01 10:00 | 8020.2788 | 9117.8072
2015-04-01 11:00 | 8143.859 | 9069.8175
2015-04-01 12:00 | 7985.1952 | 8914.0788
2015-04-01 13:00 | 7853.5959 | 8845.8924
2015-04-01 14:00 | 7836.6985 | 8930.7515
2015-04-01 15:00 | 7908.1545 | 8973.6928
2015-04-01 16:00 | 7994.7895 | 8800.2028
2015-04-01 17:00 | 7686.6266 | 8110.4931
2015-04-01 18:00 | 4759.9381 | 5809.9703
2015-04-01 19:00 | 429.5617 | -10
2015-04-01 20:00 | -10 | -10
2015-04-01 21:00 | -10 | -10
2015-04-01 22:00 | -10 | -10
2015-04-01 23:00 | -10 | -10
2015-04-02 | -10 | -10
2015-04-02 01:00 | -10 | -10
2015-04-02 02:00 | -10 | -10
2015-04-02 03:00 | -10 | -10
2015-04-02 04:00 | -10 | -10
2015-04-02 05:00 | -10 | -10
2015-04-02 06:00 | -10 | -10
2015-04-02 07:00 | -10 | -10
2015-04-02 08:00 | 1174.6229 | 7101.5812
2015-04-02 09:00 | 6840.0377 | 8574.4706
2015-04-02 10:00 | 8012.9757 | 8975.3875
2015-04-02 11:00 | 8075.8398 | 9033.3652
2015-04-02 12:00 | 7875.5052 | 8909.3334
2015-04-02 13:00 | 7735.7436 | 8793.7367
2015-04-02 14:00 | 7741.1851 | 8802.3297
2015-04-02 15:00 | 7847.8679 | 8871.2822
2015-04-02 16:00 | 7959.1331 | 8688.198
2015-04-02 17:00 | 7630.3496 | 7938.3031
2015-04-02 18:00 | 4740.3199 | 5555.9884
2015-04-02 19:00 | 388.3206 | -10
2015-04-02 20:00 | -10 | -10
2015-04-02 21:00 | -10 | -10
2015-04-02 22:00 | -10 | -10
2015-04-02 23:00 | -10 | -10
2015-04-03 | -10 | -10
2015-04-03 01:00 | -10 | -10
2015-04-03 02:00 | -10 | -10
2015-04-03 03:00 | -10 | -10
2015-04-03 04:00 | -10 | -10
2015-04-03 05:00 | -10 | -10
2015-04-03 06:00 | -10 | -10
2015-04-03 07:00 | -10 | -10
2015-04-03 08:00 | 1117.4009 | 6849.793
2015-04-03 09:00 | 6670.3477 | 8316.895
2015-04-03 10:00 | 7975.1713 | 8805.6052
2015-04-03 11:00 | 8064.9567 | 8724.959
2015-04-03 12:00 | 7916.0304 | 8673.402
2015-04-03 13:00 | 7761.5193 | 8563.7795
2015-04-03 14:00 | 7721.8534 | 8599.1189
2015-04-03 15:00 | 7854.5983 | 8608.9028
2015-04-03 16:00 | 7872.2117 | 8420.1334
2015-04-03 17:00 | 7571.6383 | 7698.5795
2015-04-03 18:00 | 4508.7681 | 5263.2536
2015-04-03 19:00 | 334.6212 | -10
2015-04-03 20:00 | -10 | -10
2015-04-03 21:00 | -10 | -10
2015-04-03 22:00 | -10 | -10
2015-04-03 23:00 | -10 | -10
2015-04-04 | -10 | -10
2015-04-04 01:00 | -10 | -10
2015-04-04 02:00 | -10 | -10
2015-04-04 03:00 | -10 | -10
2015-04-04 04:00 | -10 | -10
2015-04-04 05:00 | -10 | -10
2015-04-04 06:00 | -10 | -10
2015-04-04 07:00 | -10 | -10
2015-04-04 08:00 | 1141.0286 | 6788.7656
2015-04-04 09:00 | 6651.1591 | 8330.904
2015-04-04 10:00 | 7960.8515 | 8751.738
2015-04-04 11:00 | 8057.0808 | 8794.3951
2015-04-04 12:00 | 7899.7057 | 8651.4115
2015-04-04 13:00 | 7742.0443 | 8621.1238
2015-04-04 14:00 | 7722.4262 | 8617.8756
2015-04-04 15:00 | 7842.9992 | 8690.6427
2015-04-04 16:00 | 7866.4837 | 8508.3739
2015-04-04 17:00 | 7536.4115 | 7770.4498
2015-04-04 18:00 | 4407.9564 | 5152.844
2015-04-04 19:00 | 268.2917 | -10
2015-04-04 20:00 | -10 | -10
2015-04-04 21:00 | -10 | -10
2015-04-04 22:00 | -10 | -10
2015-04-04 23:00 | -10 | -10
2015-04-05 | -10 | -10
2015-04-05 01:00 | -10 | -10
2015-04-05 02:00 | -10 | -10
2015-04-05 03:00 | -10 | -10
2015-04-05 04:00 | -10 | -10
2015-04-05 05:00 | -10 | -10
2015-04-05 06:00 | -10 | -10
2015-04-05 07:00 | -10 | -10
2015-04-05 08:00 | 1081.7015 | 6784.5777
2015-04-05 09:00 | 6493.0681 | 8296.5876
2015-04-05 10:00 | 7864.1926 | 8725.1424
2015-04-05 11:00 | 7927.9158 | 8746.1931
2015-04-05 12:00 | 7842.9992 | 8635.2628
2015-04-05 13:00 | 7669.0132 | 8566.6789
2015-04-05 14:00 | 7662.1396 | 8600.3945
2015-04-05 15:00 | 7828.2498 | 8645.7019
2015-04-05 16:00 | 7858.751 | 8495.3566
2015-04-05 17:00 | 7514.2157 | 7761.2439
2015-04-05 18:00 | 4244.7103 | 5116.9351
2015-04-05 19:00 | 236.3012 | -10
2015-04-05 20:00 | -10 | -10
2015-04-05 21:00 | -10 | -10
2015-04-05 22:00 | -10 | -10
2015-04-05 23:00 | -10 | -10
2015-04-06 | -10 | -10
2015-04-06 01:00 | -10 | -10
2015-04-06 02:00 | -10 | -10
2015-04-06 03:00 | -10 | -10
2015-04-06 04:00 | -10 | -10
2015-04-06 05:00 | -10 | -10
2015-04-06 06:00 | -10 | -10
2015-04-06 07:00 | -10 | -10
2015-04-06 08:00 | 81.6026 | 174.5067
2015-04-06 09:00 | 250.4349 | 464.7069
2015-04-06 10:00 | 641.7101 | 570.216
2015-04-06 11:00 | 672.2114 | 2176.6549
2015-04-06 12:00 | 886.8801 | 4934.612
2015-04-06 13:00 | 1572.9149 | 8668.5054
2015-04-06 14:00 | 4916.1675 | 8707.8227
2015-04-06 15:00 | 7382.1868 | 2870.1886
2015-04-06 16:00 | 6956.8876 | 1734.6655
2015-04-06 17:00 | 5111.6333 | 605.954
2015-04-06 18:00 | 2254.1096 | 5034.1372
2015-04-06 19:00 | 119.2365 | -10
2015-04-06 20:00 | -10 | -10
2015-04-06 21:00 | -10 | -10
2015-04-06 22:00 | -10 | -10
2015-04-06 23:00 | -10 | -10
2015-04-07 | -10 | -10
2015-04-07 01:00 | -10 | -10
2015-04-07 02:00 | -10 | -10
2015-04-07 03:00 | -10 | -10
2015-04-07 04:00 | -10 | -10
2015-04-07 05:00 | -10 | -10
2015-04-07 06:00 | -10 | -10
2015-04-07 07:00 | -10 | -10
2015-04-07 08:00 | 784.2785 | 162.8279
2015-04-07 09:00 | 5046.478 | 479.501
2015-04-07 10:00 | 6956.1716 | 1249.3782
2015-04-07 11:00 | 7471.9722 | 1976.1566
2015-04-07 12:00 | 7538.4162 | 1723.4312
2015-04-07 13:00 | 7417.1272 | 2880.7167
2015-04-07 14:00 | 7435.3134 | 4262.2671
2015-04-07 15:00 | 7426.8647 | 8587.4252
2015-04-07 16:00 | 7137.1744 | 8393.4641
2015-04-07 17:00 | 6351.4449 | 7649.7319
2015-04-07 18:00 | 3158.121 | 4819.5807
2015-04-07 19:00 | 130.048 | -10
2015-04-07 20:00 | -10 | -10
2015-04-07 21:00 | -10 | -10
2015-04-07 22:00 | -10 | -10
2015-04-07 23:00 | -10 | -10
2015-04-08 | -10 | -10
2015-04-08 01:00 | -10 | -10
2015-04-08 02:00 | -10 | -10
2015-04-08 03:00 | -10 | -10
2015-04-08 04:00 | -10 | -10
2015-04-08 05:00 | -10 | -10
2015-04-08 06:00 | -10 | -10
2015-04-08 07:00 | -10 | -10
2015-04-08 08:00 | 815.7391 | 6645.5974
2015-04-08 09:00 | 5006.2393 | 8241.7816
2015-04-08 10:00 | 5561.5626 | 8613.3809
2015-04-08 11:00 | 6414.4521 | 8611.7757
2015-04-08 12:00 | 7409.9673 | 8503.0549
2015-04-08 13:00 | 7440.3253 | 8468.8149
2015-04-08 14:00 | 7497.8911 | 8526.819
2015-04-08 15:00 | 7585.9581 | 8581.6816
2015-04-08 16:00 | 7439.8957 | 8428.9597
2015-04-08 17:00 | 6620.2282 | 7614.0458
2015-04-08 18:00 | 3298.5986 | 4687.8721
2015-04-08 19:00 | 119.2022 | -10
2015-04-08 20:00 | -10 | -10
2015-04-08 21:00 | -10 | -10
2015-04-08 22:00 | -10 | -10
2015-04-08 23:00 | -10 | -10
2015-04-09 | -10 | -10
2015-04-09 01:00 | -10 | -10
2015-04-09 02:00 | -10 | -10
2015-04-09 03:00 | -10 | -10
2015-04-09 04:00 | -10 | -10
2015-04-09 05:00 | -10 | -10
2015-04-09 06:00 | -10 | -10
2015-04-09 07:00 | -10 | -10
2015-04-09 08:00 | 178.6495 | 6737.7642
2015-04-09 09:00 | 653.1087 | 8340.4444
2015-04-09 10:00 | 1028.6465 | 8785.6588
2015-04-09 11:00 | 1905.2783 | 8801.8005
2015-04-09 12:00 | 3220.8419 | 8660.6391
2015-04-09 13:00 | 5078.5545 | 8551.9302
2015-04-09 14:00 | 5830.4891 | 8560.9811
2015-04-09 15:00 | 6191.0627 | 8596.0516
2015-04-09 16:00 | 6342.7098 | 8481.4408
2015-04-09 17:00 | 6215.836 | 7666.3046
2015-04-09 18:00 | 3236.5937 | 4666.1406
2015-04-09 19:00 | 106.7067 | -10
2015-04-09 20:00 | -10 | -10
2015-04-09 21:00 | -10 | -10
2015-04-09 22:00 | -10 | -10
2015-04-09 23:00 | -10 | -10
2015-04-10 | -10 | -10
2015-04-10 01:00 | -10 | -10
2015-04-10 02:00 | -10 | -10
2015-04-10 03:00 | -10 | -10
2015-04-10 04:00 | -10 | -10
2015-04-10 05:00 | -10 | -10
2015-04-10 06:00 | -10 | -10
2015-04-10 07:00 | -10 | -10
2015-04-10 08:00 | 220.1484 | 6814.3339
2015-04-10 09:00 | 870.8705 | 8391.8174
2015-04-10 10:00 | 1448.6187 | 8770.7149
2015-04-10 11:00 | 1722.5572 | 8700.3228
2015-04-10 12:00 | 1845.9942 | 8565.4967
2015-04-10 13:00 | 2010.0996 | 8500.9333
2015-04-10 14:00 | 1850.4334 | 8559.4206
2015-04-10 15:00 | 1529.8122 | 8580.8028
2015-04-10 16:00 | 1264.9238 | 8405.9678
2015-04-10 17:00 | 887.8682 | 7740.2006
2015-04-10 18:00 | 463.199 | 4689.3786
2015-04-10 19:00 | -10 | -10
2015-04-10 20:00 | -10 | -10
2015-04-10 21:00 | -10 | -10
2015-04-10 22:00 | -10 | -10
2015-04-10 23:00 | -10 | -10
2015-04-11 | -10 | -10
2015-04-11 01:00 | -10 | -10
2015-04-11 02:00 | -10 | -10
2015-04-11 03:00 | -10 | -10
2015-04-11 04:00 | -10 | -10
2015-04-11 05:00 | -10 | -10
2015-04-11 06:00 | -10 | -10
2015-04-11 07:00 | -10 | -10
2015-04-11 08:00 | 778.393 | 6870.4287
2015-04-11 09:00 | 5305.6671 | 8440.6376
2015-04-11 10:00 | 7243.4276 | 8805.7007
2015-04-11 11:00 | 7500.6119 | 8689.2865
2015-04-11 12:00 | 7454.502 | 8500.4638
2015-04-11 13:00 | 7284.5255 | 8443.8633
2015-04-11 14:00 | 7312.306 | 8603.8951
2015-04-11 15:00 | 7314.7404 | 8682.0359
2015-04-11 16:00 | 6830.157 | 8522.2622
2015-04-11 17:00 | 5815.5965 | 7678.493
2015-04-11 18:00 | 2561.4133 | 4539.1574
2015-04-11 19:00 | 68.3997 | -10
2015-04-11 20:00 | -10 | -10
2015-04-11 21:00 | -10 | -10
2015-04-11 22:00 | -10 | -10
2015-04-11 23:00 | -10 | -10
2015-04-12 | -10 | -10
2015-04-12 01:00 | -10 | -10
2015-04-12 02:00 | -10 | -10
2015-04-12 03:00 | -10 | -10
2015-04-12 04:00 | -10 | -10
2015-04-12 05:00 | -10 | -10
2015-04-12 06:00 | -10 | -10
2015-04-12 07:00 | -10 | -10
2015-04-12 08:00 | 164.3011 | 6615.593
2015-04-12 09:00 | 1447.1867 | 8241.4349
2015-04-12 10:00 | 2402.8927 | 8667.7131
2015-04-12 11:00 | 3068.9084 | 8741.7487
2015-04-12 12:00 | 2416.2102 | 8541.3782
2015-04-12 13:00 | 3088.813 | 8360.355
2015-04-12 14:00 | 2900.7935 | 8422.0092
2015-04-12 15:00 | 2381.8426 | 8498.265
2015-04-12 16:00 | 1745.3257 | 8323.2137
2015-04-12 17:00 | 1795.1588 | 7494.7319
2015-04-12 18:00 | 814.6938 | 4217.2143
2015-04-12 19:00 | 38.5514 | -10
2015-04-12 20:00 | -10 | -10
2015-04-12 21:00 | -10 | -10
2015-04-12 22:00 | -10 | -10
2015-04-12 23:00 | -10 | -10
2015-04-13 | -10 | -10
2015-04-13 01:00 | -10 | -10
2015-04-13 02:00 | -10 | -10
2015-04-13 03:00 | -10 | -10
2015-04-13 04:00 | -10 | -10
2015-04-13 05:00 | -10 | -10
2015-04-13 06:00 | -10 | -10
2015-04-13 07:00 | -10 | -10
2015-04-13 08:00 | 159.5182 | 128.2934
2015-04-13 09:00 | 543.0894 | 402.3489
2015-04-13 10:00 | 590.7745 | 1019.6536
2015-04-13 11:00 | 692.1017 | 8449.3672
2015-04-13 12:00 | 1290.9143 | 8373.2109
2015-04-13 13:00 | 2241.5081 | 4356.6832
2015-04-13 14:00 | 897.5484 | 4201.2591
2015-04-13 15:00 | 385.8003 | 2947.0789
2015-04-13 16:00 | 299.0937 | 8216.0645
2015-04-13 17:00 | 341.5234 | 639.4947
2015-04-13 18:00 | 327.9625 | 3977.1699
2015-04-13 19:00 | -10 | -10
2015-04-13 20:00 | -10 | -10
2015-04-13 21:00 | -10 | -10
2015-04-13 22:00 | -10 | -10
2015-04-13 23:00 | -10 | -10
2015-04-14 | -10 | -10
2015-04-14 01:00 | -10 | -10
2015-04-14 02:00 | -10 | -10
2015-04-14 03:00 | -10 | -10
2015-04-14 04:00 | -10 | -10
2015-04-14 05:00 | -10 | -10
2015-04-14 06:00 | -10 | -10
2015-04-14 07:00 | -10 | -10
2015-04-14 08:00 | 181.3703 | 178.4131
2015-04-14 09:00 | 661.1565 | 551.6355
2015-04-14 10:00 | 1304.7903 | 2055.9159
2015-04-14 11:00 | 2061.9374 | 8531.9573
2015-04-14 12:00 | 2893.3472 | 8362.3211
2015-04-14 13:00 | 3867.8121 | 8279.0268
2015-04-14 14:00 | 4462.9446 | 8363.1017
2015-04-14 15:00 | 4858.7449 | 8462.7627
2015-04-14 16:00 | 5435.9776 | 8279.2644
2015-04-14 17:00 | 5985.7162 | 7393.4582
2015-04-14 18:00 | 3035.6864 | 3830.8243
2015-04-14 19:00 | -10 | -10
2015-04-14 20:00 | -10 | -10
2015-04-14 21:00 | -10 | -10
2015-04-14 22:00 | -10 | -10
2015-04-14 23:00 | -10 | -10
2015-04-15 | -10 | -10
2015-04-15 01:00 | -10 | -10
2015-04-15 02:00 | -10 | -10
2015-04-15 03:00 | -10 | -10
2015-04-15 04:00 | -10 | -10
2015-04-15 05:00 | -10 | -10
2015-04-15 06:00 | -10 | -10
2015-04-15 07:00 | -10 | -10
2015-04-15 08:00 | 833.5817 | 251.9974
2015-04-15 09:00 | 5867.8639 | 1124.8173
2015-04-15 10:00 | 7662.5692 | 2207.8716
2015-04-15 11:00 | 7719.7054 | 3287.8535
2015-04-15 12:00 | 7535.2659 | 4198.1712
2015-04-15 13:00 | 7308.5828 | 3350.7834
2015-04-15 14:00 | 7309.2988 | 2813.419
2015-04-15 15:00 | 7488.1536 | 1347.3849
2015-04-15 16:00 | 7557.8912 | 837.4696
2015-04-15 17:00 | 7176.4107 | 607.027
2015-04-15 18:00 | 3193.0614 | 3722.9744
2015-04-15 19:00 | -10 | -10
2015-04-15 20:00 | -10 | -10
2015-04-15 21:00 | -10 | -10
2015-04-15 22:00 | -10 | -10
2015-04-15 23:00 | -10 | -10
2015-04-16 | -10 | -10
2015-04-16 01:00 | -10 | -10
2015-04-16 02:00 | -10 | -10
2015-04-16 03:00 | -10 | -10
2015-04-16 04:00 | -10 | -10
2015-04-16 05:00 | -10 | -10
2015-04-16 06:00 | -10 | -10
2015-04-16 07:00 | -10 | -10
2015-04-16 08:00 | 844.6366 | 298.5622
2015-04-16 09:00 | 5986.8618 | 865.7118
2015-04-16 10:00 | 7864.6221 | 1913.2679
2015-04-16 11:00 | 7820.6602 | 3138.5065
2015-04-16 12:00 | 7573.3566 | 4403.9259
2015-04-16 13:00 | 7399.5138 | 8335.1607
2015-04-16 14:00 | 7441.1845 | 8404.0804
2015-04-16 15:00 | 7614.025 | 8480.3903
2015-04-16 16:00 | 7744.7651 | 8351.4051
2015-04-16 17:00 | 7341.5185 | 7441.2901
2015-04-16 18:00 | 3166.1401 | 3627.3772
2015-04-16 19:00 | -10 | -10
2015-04-16 20:00 | -10 | -10
2015-04-16 21:00 | -10 | -10
2015-04-16 22:00 | -10 | -10
2015-04-16 23:00 | -10 | -10
2015-04-17 | -10 | -10
2015-04-17 01:00 | -10 | -10
2015-04-17 02:00 | -10 | -10
2015-04-17 03:00 | -10 | -10
2015-04-17 04:00 | -10 | -10
2015-04-17 05:00 | -10 | -10
2015-04-17 06:00 | -10 | -10
2015-04-17 07:00 | -10 | -10
2015-04-17 08:00 | 822.7272 | 6561.857
2015-04-17 09:00 | 5972.5419 | 8323.228
2015-04-17 10:00 | 7850.7319 | 8673.4506
2015-04-17 11:00 | 7714.2638 | 8616.2738
2015-04-17 12:00 | 7494.1679 | 8428.2129
2015-04-17 13:00 | 7296.8406 | 8352.8082
2015-04-17 14:00 | 7309.1556 | 8408.9204
2015-04-17 15:00 | 7459.5139 | 8500.6511
2015-04-17 16:00 | 7624.9081 | 8325.5959
2015-04-17 17:00 | 7281.8047 | 7427.9694
2015-04-17 18:00 | 3049.147 | 3550.9719
2015-04-17 19:00 | -10 | -10
2015-04-17 20:00 | -10 | -10
2015-04-17 21:00 | -10 | -10
2015-04-17 22:00 | -10 | -10
2015-04-17 23:00 | -10 | -10
2015-04-18 | -10 | -10
2015-04-18 01:00 | -10 | -10
2015-04-18 02:00 | -10 | -10
2015-04-18 03:00 | -10 | -10
2015-04-18 04:00 | -10 | -10
2015-04-18 05:00 | -10 | -10
2015-04-18 06:00 | -10 | -10
2015-04-18 07:00 | -10 | -10
2015-04-18 08:00 | 742.1781 | 6579.6551
2015-04-18 09:00 | 5531.3477 | 8309.1332
2015-04-18 10:00 | 7543.1418 | 8707.6479
2015-04-18 11:00 | 7568.2015 | 8621.3173
2015-04-18 12:00 | 7337.9385 | 8433.219
2015-04-18 13:00 | 7120.4202 | 8328.4411
2015-04-18 14:00 | 7164.2389 | 8380.0266
2015-04-18 15:00 | 7299.8477 | 8440.7433
2015-04-18 16:00 | 7317.7475 | 8349.6778
2015-04-18 17:00 | 6857.0783 | 7452.6825
2015-04-18 18:00 | 2736.9745 | 3413.5488
2015-04-18 19:00 | -10 | -10
2015-04-18 20:00 | -10 | -10
2015-04-18 21:00 | -10 | -10
2015-04-18 22:00 | -10 | -10
2015-04-18 23:00 | -10 | -10
2015-04-19 | -10 | -10
2015-04-19 01:00 | -10 | -10
2015-04-19 02:00 | -10 | -10
2015-04-19 03:00 | -10 | -10
2015-04-19 04:00 | -10 | -10
2015-04-19 05:00 | -10 | -10
2015-04-19 06:00 | -10 | -10
2015-04-19 07:00 | -10 | -10
2015-04-19 08:00 | 265.6855 | 210.7954
2015-04-19 09:00 | 2357.7852 | 557.1255
2015-04-19 10:00 | 4166.0944 | 892.7195
2015-04-19 11:00 | 5599.9398 | 1019.966
2015-04-19 12:00 | 5980.4179 | 1250.946
2015-04-19 13:00 | 6267.817 | 2101.7811
2015-04-19 14:00 | 6699.4169 | 1839.004
2015-04-19 15:00 | 6925.5272 | 2900.5929
2015-04-19 16:00 | 6168.7237 | 1675.4828
2015-04-19 17:00 | 4681.4653 | 642.0547
2015-04-19 18:00 | 1520.5043 | 21.1002
2015-04-19 19:00 | -10 | -10
2015-04-19 20:00 | -10 | -10
2015-04-19 21:00 | -10 | -10
2015-04-19 22:00 | -10 | -10
2015-04-19 23:00 | -10 | -10
2015-04-20 | -10 | -10
2015-04-20 01:00 | -10 | -10
2015-04-20 02:00 | -10 | -10
2015-04-20 03:00 | -10 | -10
2015-04-20 04:00 | -10 | -10
2015-04-20 05:00 | -10 | -10
2015-04-20 06:00 | -10 | -10
2015-04-20 07:00 | -10 | -10
2015-04-20 08:00 | 133.8428 | 145.6441
2015-04-20 09:00 | 644.2591 | 546.2426
2015-04-20 10:00 | 735.3333 | 1057.0385
2015-04-20 11:00 | 1068.7277 | 1565.9085
2015-04-20 12:00 | 3670.0552 | 1642.955
2015-04-20 13:00 | 6872.687 | 1703.4576
2015-04-20 14:00 | 6978.2242 | 1493.3127
2015-04-20 15:00 | 7078.8926 | 1965.0405
2015-04-20 16:00 | 6970.0619 | 1145.6104
2015-04-20 17:00 | 6135.7881 | 444.0237
2015-04-20 18:00 | 2168.6202 | 7.1262
2015-04-20 19:00 | -10 | -10
2015-04-20 20:00 | -10 | -10
2015-04-20 21:00 | -10 | -10
2015-04-20 22:00 | -10 | -10
2015-04-20 23:00 | -10 | -10
2015-04-21 | -10 | -10
2015-04-21 01:00 | -10 | -10
2015-04-21 02:00 | -10 | -10
2015-04-21 03:00 | -10 | -10
2015-04-21 04:00 | -10 | -10
2015-04-21 05:00 | -10 | -10
2015-04-21 06:00 | -10 | -10
2015-04-21 07:00 | -10 | -10
2015-04-21 08:00 | 145.9144 | 6007.6109
2015-04-21 09:00 | 2226.4723 | 7887.6531
2015-04-21 10:00 | 5112.0629 | 8331.2936
2015-04-21 11:00 | 3890.2943 | 8291.4545
2015-04-21 12:00 | 4326.763 | 8103.7451
2015-04-21 13:00 | 4698.506 | 8010.764
2015-04-21 14:00 | 4865.4753 | 8119.4901
2015-04-21 15:00 | 5677.9829 | 8181.1503
2015-04-21 16:00 | 6200.2274 | 7982.3722
2015-04-21 17:00 | 6246.91 | 6965.4874
2015-04-21 18:00 | 2067.2357 | 2596.3464
2015-04-21 19:00 | -10 | -10
2015-04-21 20:00 | -10 | -10
2015-04-21 21:00 | -10 | -10
2015-04-21 22:00 | -10 | -10
2015-04-21 23:00 | -10 | -10
2015-04-22 | -10 | -10
2015-04-22 01:00 | -10 | -10
2015-04-22 02:00 | -10 | -10
2015-04-22 03:00 | -10 | -10
2015-04-22 04:00 | -10 | -10
2015-04-22 05:00 | -10 | -10
2015-04-22 06:00 | -10 | -10
2015-04-22 07:00 | -10 | -10
2015-04-22 08:00 | 56.8837 | 6240.8857
2015-04-22 09:00 | 614.9607 | 8055.0672
2015-04-22 10:00 | 969.6917 | 8446.1975
2015-04-22 11:00 | 524.1156 | 8381.2095
2015-04-22 12:00 | 605.9535 | 8166.954
2015-04-22 13:00 | 1171.5871 | 8093.7453
2015-04-22 14:00 | 1019.6966 | 8198.9638
2015-04-22 15:00 | 1014.3839 | 8278.1855
2015-04-22 16:00 | 1153.1145 | 8064.6289
2015-04-22 17:00 | 1105.7015 | 7085.4086
2015-04-22 18:00 | 611.8962 | 2558.2921
2015-04-22 19:00 | -10 | -10
2015-04-22 20:00 | -10 | -10
2015-04-22 21:00 | -10 | -10
2015-04-22 22:00 | -10 | -10
2015-04-22 23:00 | -10 | -10
2015-04-23 | -10 | -10
2015-04-23 01:00 | -10 | -10
2015-04-23 02:00 | -10 | -10
2015-04-23 03:00 | -10 | -10
2015-04-23 04:00 | -10 | -10
2015-04-23 05:00 | -10 | -10
2015-04-23 06:00 | -10 | -10
2015-04-23 07:00 | -10 | -10
2015-04-23 08:00 | 271.6999 | 6247.8649
2015-04-23 09:00 | 2117.0687 | 8133.3356
2015-04-23 10:00 | 4648.9593 | 8505.8664
2015-04-23 11:00 | 6832.305 | 8434.1548
2015-04-23 12:00 | 7165.3845 | 8238.6876
2015-04-23 13:00 | 7024.334 | 8159.2764
2015-04-23 14:00 | 7059.8472 | 8243.1549
2015-04-23 15:00 | 7269.7761 | 8290.6345
2015-04-23 16:00 | 7340.9457 | 8138.7421
2015-04-23 17:00 | 6865.9566 | 7179.5643
2015-04-23 18:00 | 2266.7111 | 2464.0744
2015-04-23 19:00 | -10 | -10
2015-04-23 20:00 | -10 | -10
2015-04-23 21:00 | -10 | -10
2015-04-23 22:00 | -10 | -10
2015-04-23 23:00 | -10 | -10
2015-04-24 | -10 | -10
2015-04-24 01:00 | -10 | -10
2015-04-24 02:00 | -10 | -10
2015-04-24 03:00 | -10 | -10
2015-04-24 04:00 | -10 | -10
2015-04-24 05:00 | -10 | -10
2015-04-24 06:00 | -10 | -10
2015-04-24 07:00 | -10 | -10
2015-04-24 08:00 | 601.1707 | 6280.6157
2015-04-24 09:00 | 5316.9798 | 8160.0516
2015-04-24 10:00 | 7592.2588 | 8513.2366
2015-04-24 11:00 | 7538.273 | 8429.4275
2015-04-24 12:00 | 7238.1292 | 8260.4769
2015-04-24 13:00 | 6994.692 | 8192.1405
2015-04-24 14:00 | 7023.9045 | 8278.2426
2015-04-24 15:00 | 7174.5491 | 8338.142
2015-04-24 16:00 | 7339.0841 | 8198.4643
2015-04-24 17:00 | 6884.286 | 7202.7432
2015-04-24 18:00 | 2177.0689 | 2271.4182
2015-04-24 19:00 | -10 | -10
2015-04-24 20:00 | -10 | -10
2015-04-24 21:00 | -10 | -10
2015-04-24 22:00 | -10 | -10
2015-04-24 23:00 | -10 | -10
2015-04-25 | -10 | -10
2015-04-25 01:00 | -10 | -10
2015-04-25 02:00 | -10 | -10
2015-04-25 03:00 | -10 | -10
2015-04-25 04:00 | -10 | -10
2015-04-25 05:00 | -10 | -10
2015-04-25 06:00 | -10 | -10
2015-04-25 07:00 | -10 | -10
2015-04-25 08:00 | 568.7363 | 185.3578
2015-04-25 09:00 | 5180.3685 | 493.8037
2015-04-25 10:00 | 7400.5162 | 1079.049
2015-04-25 11:00 | 7340.2297 | 2885.144
2015-04-25 12:00 | 7041.2315 | 4101.8743
2015-04-25 13:00 | 6836.601 | 8087.1441
2015-04-25 14:00 | 6877.1261 | 8232.1697
2015-04-25 15:00 | 7083.9046 | 8307.181
2015-04-25 16:00 | 7183.2843 | 8051.6333
2015-04-25 17:00 | 6706.1472 | 6969.425
2015-04-25 18:00 | 2022.2714 | 1869.6109
2015-04-25 19:00 | -10 | -10
2015-04-25 20:00 | -10 | -10
2015-04-25 21:00 | -10 | -10
2015-04-25 22:00 | -10 | -10
2015-04-25 23:00 | -10 | -10
2015-04-26 | -10 | -10
2015-04-26 01:00 | -10 | -10
2015-04-26 02:00 | -10 | -10
2015-04-26 03:00 | -10 | -10
2015-04-26 04:00 | -10 | -10
2015-04-26 05:00 | -10 | -10
2015-04-26 06:00 | -10 | -10
2015-04-26 07:00 | -10 | -10
2015-04-26 08:00 | 235.0554 | 143.7036
2015-04-26 09:00 | 1098.1693 | 473.4987
2015-04-26 10:00 | 1351.3297 | 1354.8647
2015-04-26 11:00 | 1623.1775 | 8131.5935
2015-04-26 12:00 | 2556.5446 | 8001.4042
2015-04-26 13:00 | 3712.5851 | 7888.6767
2015-04-26 14:00 | 4506.4769 | 7973.6233
2015-04-26 15:00 | 5120.798 | 8056.8691
2015-04-26 16:00 | 5423.0898 | 7839.538
2015-04-26 17:00 | 5250.9653 | 6811.5247
2015-04-26 18:00 | 1570.3373 | 1485.5941
2015-04-26 19:00 | -10 | -10
2015-04-26 20:00 | -10 | -10
2015-04-26 21:00 | -10 | -10
2015-04-26 22:00 | -10 | -10
2015-04-26 23:00 | -10 | -10
2015-04-27 | -10 | -10
2015-04-27 01:00 | -10 | -10
2015-04-27 02:00 | -10 | -10
2015-04-27 03:00 | -10 | -10
2015-04-27 04:00 | -10 | -10
2015-04-27 05:00 | -10 | -10
2015-04-27 06:00 | -10 | -10
2015-04-27 07:00 | -10 | -10
2015-04-27 08:00 | 77.5758 | 5802.2489
2015-04-27 09:00 | 1333.659 | 7789.391
2015-04-27 10:00 | 1149.3341 | 8226.8174
2015-04-27 11:00 | 920.2024 | 8212.8899
2015-04-27 12:00 | 1043.2384 | 8038.6949
2015-04-27 13:00 | 2595.6377 | 7940.799
2015-04-27 14:00 | 4205.3307 | 8047.6944
2015-04-27 15:00 | 5532.4933 | 8102.2022
2015-04-27 16:00 | 5677.1237 | 7926.1125
2015-04-27 17:00 | 5341.1803 | 6847.6752
2015-04-27 18:00 | 1443.8932 | -10
2015-04-27 19:00 | -10 | -10
2015-04-27 20:00 | -10 | -10
2015-04-27 21:00 | -10 | -10
2015-04-27 22:00 | -10 | -10
2015-04-27 23:00 | -10 | -10
2015-04-28 | -10 | -10
2015-04-28 01:00 | -10 | -10
2015-04-28 02:00 | -10 | -10
2015-04-28 03:00 | -10 | -10
2015-04-28 04:00 | -10 | -10
2015-04-28 05:00 | -10 | -10
2015-04-28 06:00 | -10 | -10
2015-04-28 07:00 | -10 | -10
2015-04-28 08:00 | 155.4371 | 5842.1886
2015-04-28 09:00 | 1478.1176 | 7810.9331
2015-04-28 10:00 | 2578.0243 | 8248.9635
2015-04-28 11:00 | 3363.0379 | 8155.3832
2015-04-28 12:00 | 4196.5956 | 7968.4506
2015-04-28 13:00 | 5039.3181 | 7919.5691
2015-04-28 14:00 | 5731.1095 | 8009.0849
2015-04-28 15:00 | 6406.2898 | 8079.7709
2015-04-28 16:00 | 6463.426 | 7901.1523
2015-04-28 17:00 | 5821.8972 | 6797.2782
2015-04-28 18:00 | 1445.0387 | -10
2015-04-28 19:00 | -10 | -10
2015-04-28 20:00 | -10 | -10
2015-04-28 21:00 | -10 | -10
2015-04-28 22:00 | -10 | -10
2015-04-28 23:00 | -10 | -10
2015-04-29 | -10 | -10
2015-04-29 01:00 | -10 | -10
2015-04-29 02:00 | -10 | -10
2015-04-29 03:00 | -10 | -10
2015-04-29 04:00 | -10 | -10
2015-04-29 05:00 | -10 | -10
2015-04-29 06:00 | -10 | -10
2015-04-29 07:00 | -10 | -10
2015-04-29 08:00 | 366.1678 | 5622.9022
2015-04-29 09:00 | 4392.6342 | 7657.4465
2015-04-29 10:00 | 6923.0928 | 8106.2934
2015-04-29 11:00 | 7036.2195 | 8015.8427
2015-04-29 12:00 | 6847.9136 | 7838.4831
2015-04-29 13:00 | 6630.5385 | 7767.1474
2015-04-29 14:00 | 6697.2689 | 7848.3506
2015-04-29 15:00 | 6868.8206 | 7931.4355
2015-04-29 16:00 | 6831.0162 | 7708.8572
2015-04-29 17:00 | 6060.7521 | 6581.9052
2015-04-29 18:00 | 1380.9575 | -10
2015-04-29 19:00 | -10 | -10
2015-04-29 20:00 | -10 | -10
2015-04-29 21:00 | -10 | -10
2015-04-29 22:00 | -10 | -10
2015-04-29 23:00 | -10 | -10
2015-04-30 | -10 | -10
2015-04-30 01:00 | -10 | -10
2015-04-30 02:00 | -10 | -10
2015-04-30 03:00 | -10 | -10
2015-04-30 04:00 | -10 | -10
2015-04-30 05:00 | -10 | -10
2015-04-30 06:00 | -10 | -10
2015-04-30 07:00 | -10 | -10
2015-04-30 08:00 | 346.0771 | 5586.7233
2015-04-30 09:00 | 4245.4263 | 7677.0785
2015-04-30 10:00 | 6893.1643 | 8133.4627
2015-04-30 11:00 | 7067.58 | 8090.2127
2015-04-30 12:00 | 6843.4745 | 7903.106
2015-04-30 13:00 | 6634.1185 | 7848.5591
2015-04-30 14:00 | 6686.9587 | 7934.3799
2015-04-30 15:00 | 6892.8779 | 8029.6143
2015-04-30 16:00 | 6888.0092 | 7890.5219
2015-04-30 17:00 | 6144.9528 | 6782.6559
2015-04-30 18:00 | 1355.2247 | -10
2015-04-30 19:00 | -10 | -10
2015-04-30 20:00 | -10 | -10
2015-04-30 21:00 | -10 | -10
2015-04-30 22:00 | -10 | -10
2015-04-30 23:00 | -10 | -10
2015-05-01 | -10 | -10
2015-05-01 01:00 | -10 | -10
2015-05-01 02:00 | -10 | -10
2015-05-01 03:00 | -10 | -10
2015-05-01 04:00 | -10 | -10
2015-05-01 05:00 | -10 | -10
2015-05-01 06:00 | -10 | -10
2015-05-01 07:00 | -10 | -10
2015-05-01 08:00 | 76.9271 | 161.552
2015-05-01 09:00 | 494.0153 | 713.0243
2015-05-01 10:00 | 607.1134 | 1313.3208
2015-05-01 11:00 | 964.8516 | 1674.1451
2015-05-01 12:00 | 2593.633 | 2014.7463
2015-05-01 13:00 | 4700.5107 | 1851.2368
2015-05-01 14:00 | 3865.9506 | 1790.2373
2015-05-01 15:00 | 4073.5882 | 1746.362
2015-05-01 16:00 | 2986.7125 | 716.7935
2015-05-01 17:00 | 4889.103 | 6707.2885
2015-05-01 18:00 | 1152.7852 | -10
2015-05-01 19:00 | -10 | -10
2015-05-01 20:00 | -10 | -10
2015-05-01 21:00 | -10 | -10
2015-05-01 22:00 | -10 | -10
2015-05-01 23:00 | -10 | -10
2015-05-02 | -10 | -10
2015-05-02 01:00 | -10 | -10
2015-05-02 02:00 | -10 | -10
2015-05-02 03:00 | -10 | -10
2015-05-02 04:00 | -10 | -10
2015-05-02 05:00 | -10 | -10
2015-05-02 06:00 | -10 | -10
2015-05-02 07:00 | -10 | -10
2015-05-02 08:00 | 338.6737 | 5440.0168
2015-05-02 09:00 | 4054.1132 | 7631.8078
2015-05-02 10:00 | 5651.348 | 8123.2168
2015-05-02 11:00 | 6411.445 | 8060.13
2015-05-02 12:00 | 6424.1896 | 7882.3073
2015-05-02 13:00 | 6186.0507 | 3234.8846
2015-05-02 14:00 | 5700.3218 | 3178.1041
2015-05-02 15:00 | 5245.0942 | 8092.5605
2015-05-02 16:00 | 6317.2204 | 7901.0713
2015-05-02 17:00 | 6063.7593 | 6710.2282
2015-05-02 18:00 | 1275.3487 | -10
2015-05-02 19:00 | -10 | -10
2015-05-02 20:00 | -10 | -10
2015-05-02 21:00 | -10 | -10
2015-05-02 22:00 | -10 | -10
2015-05-02 23:00 | -10 | -10
2015-05-03 | -10 | -10
2015-05-03 01:00 | -10 | -10
2015-05-03 02:00 | -10 | -10
2015-05-03 03:00 | -10 | -10
2015-05-03 04:00 | -10 | -10
2015-05-03 05:00 | -10 | -10
2015-05-03 06:00 | -10 | -10
2015-05-03 07:00 | -10 | -10
2015-05-03 08:00 | 237.7618 | 5625.8436
2015-05-03 09:00 | 3085.949 | 7806.3314
2015-05-03 10:00 | 5148.1489 | 8249.8407
2015-05-03 11:00 | 5004.2345 | 8174.0547
2015-05-03 12:00 | 5980.1315 | 7975.9312
2015-05-03 13:00 | 5701.3242 | 7907.8449
2015-05-03 14:00 | 4549.5796 | 8036.3526
2015-05-03 15:00 | 5635.3098 | 8169.7059
2015-05-03 16:00 | 5892.6372 | 7971.5475
2015-05-03 17:00 | 5808.5798 | 6784.1335
2015-05-03 18:00 | 1188.4272 | -10
2015-05-03 19:00 | -10 | -10
2015-05-03 20:00 | -10 | -10
2015-05-03 21:00 | -10 | -10
2015-05-03 22:00 | -10 | -10
2015-05-03 23:00 | -10 | -10
2015-05-04 | -10 | -10
2015-05-04 01:00 | -10 | -10
2015-05-04 02:00 | -10 | -10
2015-05-04 03:00 | -10 | -10
2015-05-04 04:00 | -10 | -10
2015-05-04 05:00 | -10 | -10
2015-05-04 06:00 | -10 | -10
2015-05-04 07:00 | -10 | -10
2015-05-04 08:00 | 235.4707 | 5710.938
2015-05-04 09:00 | 3815.4015 | 7917.7004
2015-05-04 10:00 | 6480.4666 | 8365.9572
2015-05-04 11:00 | 6699.7033 | 8237.9657
2015-05-04 12:00 | 6577.4119 | 8012.781
2015-05-04 13:00 | 6374.4998 | 7958.5321
2015-05-04 14:00 | 6424.1896 | 8050.4723
2015-05-04 15:00 | 6593.0205 | 8155.1574
2015-05-04 16:00 | 6485.0489 | 1164.0399
2015-05-04 17:00 | 5366.5264 | 6732.1015
2015-05-04 18:00 | 1031.1668 | -10
2015-05-04 19:00 | -10 | -10
2015-05-04 20:00 | -10 | -10
2015-05-04 21:00 | -10 | -10
2015-05-04 22:00 | -10 | -10
2015-05-04 23:00 | -10 | -10
2015-05-05 | -10 | -10
2015-05-05 01:00 | -10 | -10
2015-05-05 02:00 | -10 | -10
2015-05-05 03:00 | -10 | -10
2015-05-05 04:00 | -10 | -10
2015-05-05 05:00 | -10 | -10
2015-05-05 06:00 | -10 | -10
2015-05-05 07:00 | -10 | -10
2015-05-05 08:00 | 276.5113 | 5461.6682
2015-05-05 09:00 | 4293.8273 | 7726.685
2015-05-05 10:00 | 6992.8304 | 8190.814
2015-05-05 11:00 | 6962.186 | 8131.5144
2015-05-05 12:00 | 6727.3406 | 7863.1548
2015-05-05 13:00 | 6480.3234 | 7810.0498
2015-05-05 14:00 | 6528.8677 | 7955.1302
2015-05-05 15:00 | 6734.5005 | 8086.4568
2015-05-05 16:00 | 6785.0496 | 7880.4181
2015-05-05 17:00 | 5870.8711 | 6654.0654
2015-05-05 18:00 | 1132.6085 | -10
2015-05-05 19:00 | -10 | -10
2015-05-05 20:00 | -10 | -10
2015-05-05 21:00 | -10 | -10
2015-05-05 22:00 | -10 | -10
2015-05-05 23:00 | -10 | -10
2015-05-06 | -10 | -10
2015-05-06 01:00 | -10 | -10
2015-05-06 02:00 | -10 | -10
2015-05-06 03:00 | -10 | -10
2015-05-06 04:00 | -10 | -10
2015-05-06 05:00 | -10 | -10
2015-05-06 06:00 | -10 | -10
2015-05-06 07:00 | -10 | -10
2015-05-06 08:00 | 259.7571 | 5471.9867
2015-05-06 09:00 | 4324.4718 | 7766.0604
2015-05-06 10:00 | 6945.4317 | 8182.1173
2015-05-06 11:00 | 6947.7229 | 8083.7529
2015-05-06 12:00 | 6667.3405 | 7841.3008
2015-05-06 13:00 | 6394.4044 | 7800.3974
2015-05-06 14:00 | 6451.5405 | 7920.0626
2015-05-06 15:00 | 6707.2928 | 8035.7185
2015-05-06 16:00 | 6815.694 | 7825.1941
2015-05-06 17:00 | 5909.6779 | 6590.3242
2015-05-06 18:00 | 1101.2767 | -10
2015-05-06 19:00 | -10 | -10
2015-05-06 20:00 | -10 | -10
2015-05-06 21:00 | -10 | -10
2015-05-06 22:00 | -10 | -10
2015-05-06 23:00 | -10 | -10
2015-05-07 | -10 | -10
2015-05-07 01:00 | -10 | -10
2015-05-07 02:00 | -10 | -10
2015-05-07 03:00 | -10 | -10
2015-05-07 04:00 | -10 | -10
2015-05-07 05:00 | -10 | -10
2015-05-07 06:00 | -10 | -10
2015-05-07 07:00 | -10 | -10
2015-05-07 08:00 | 218.158 | 5274.7821
2015-05-07 09:00 | 3935.8314 | 513.5768
2015-05-07 10:00 | 6743.0924 | 1070.2574
2015-05-07 11:00 | 6815.2644 | 1630.5672
2015-05-07 12:00 | 6564.9536 | 2384.4229
2015-05-07 13:00 | 6332.2563 | 2447.9308
2015-05-07 14:00 | 6387.1013 | 2095.0365
2015-05-07 15:00 | 6611.3499 | 7835.2619
2015-05-07 16:00 | 6657.4598 | 7602.0454
2015-05-07 17:00 | 5557.4098 | 6249.8154
2015-05-07 18:00 | 988.107 | -10
2015-05-07 19:00 | -10 | -10
2015-05-07 20:00 | -10 | -10
2015-05-07 21:00 | -10 | -10
2015-05-07 22:00 | -10 | -10
2015-05-07 23:00 | -10 | -10
2015-05-08 | -10 | -10
2015-05-08 01:00 | -10 | -10
2015-05-08 02:00 | -10 | -10
2015-05-08 03:00 | -10 | -10
2015-05-08 04:00 | -10 | -10
2015-05-08 05:00 | -10 | -10
2015-05-08 06:00 | -10 | -10
2015-05-08 07:00 | -10 | -10
2015-05-08 08:00 | 61.5276 | 64.2266
2015-05-08 09:00 | 679.4 | 458.8893
2015-05-08 10:00 | 911.8682 | 660.2827
2015-05-08 11:00 | 996.4985 | 833.9945
2015-05-08 12:00 | 1316.6757 | 791.1322
2015-05-08 13:00 | 2219.026 | 937.1893
2015-05-08 14:00 | 2920.4117 | 876.7768
2015-05-08 15:00 | 3477.4534 | 1210.0404
2015-05-08 16:00 | 4071.5834 | 7398.2534
2015-05-08 17:00 | 4220.3666 | 6073.4463
2015-05-08 18:00 | 823.0136 | -10
2015-05-08 19:00 | -10 | -10
2015-05-08 20:00 | -10 | -10
2015-05-08 21:00 | -10 | -10
2015-05-08 22:00 | -10 | -10
2015-05-08 23:00 | -10 | -10
2015-05-09 | -10 | -10
2015-05-09 01:00 | -10 | -10
2015-05-09 02:00 | -10 | -10
2015-05-09 03:00 | -10 | -10
2015-05-09 04:00 | -10 | -10
2015-05-09 05:00 | -10 | -10
2015-05-09 06:00 | -10 | -10
2015-05-09 07:00 | -10 | -10
2015-05-09 08:00 | 130.0136 | 135.5877
2015-05-09 09:00 | 2163.3218 | 7213.2947
2015-05-09 10:00 | 2295.9235 | 7767.8112
2015-05-09 11:00 | 1556.5903 | 7698.9934
2015-05-09 12:00 | 1500.5997 | 7480.389
2015-05-09 13:00 | 2785.2324 | 7432.8042
2015-05-09 14:00 | 3924.3755 | 7578.944
2015-05-09 15:00 | 4632.2051 | 7703.3153
2015-05-09 16:00 | 4300.5577 | 7453.8307
2015-05-09 17:00 | 3550.4845 | 6116.9621
2015-05-09 18:00 | 719.9967 | -10
2015-05-09 19:00 | -10 | -10
2015-05-09 20:00 | -10 | -10
2015-05-09 21:00 | -10 | -10
2015-05-09 22:00 | -10 | -10
2015-05-09 23:00 | -10 | -10
2015-05-10 | -10 | -10
2015-05-10 01:00 | -10 | -10
2015-05-10 02:00 | -10 | -10
2015-05-10 03:00 | -10 | -10
2015-05-10 04:00 | -10 | -10
2015-05-10 05:00 | -10 | -10
2015-05-10 06:00 | -10 | -10
2015-05-10 07:00 | -10 | -10
2015-05-10 08:00 | 101.185 | 5110.2498
2015-05-10 09:00 | 1928.4765 | 7546.3893
2015-05-10 10:00 | 2855.2564 | 8030.7635
2015-05-10 11:00 | 2327.4272 | 7919.3726
2015-05-10 12:00 | 2288.1908 | 7710.1071
2015-05-10 13:00 | 3349.7204 | 7656.3232
2015-05-10 14:00 | 3087.6674 | 7818.0455
2015-05-10 15:00 | 3177.596 | 7944.9636
2015-05-10 16:00 | 4128.0036 | 7726.4344
2015-05-10 17:00 | 4060.7004 | 6388.6746
2015-05-10 18:00 | 671.8391 | -10
2015-05-10 19:00 | -10 | -10
2015-05-10 20:00 | -10 | -10
2015-05-10 21:00 | -10 | -10
2015-05-10 22:00 | -10 | -10
2015-05-10 23:00 | -10 | -10
2015-05-11 | -10 | -10
2015-05-11 01:00 | -10 | -10
2015-05-11 02:00 | -10 | -10
2015-05-11 03:00 | -10 | -10
2015-05-11 04:00 | -10 | -10
2015-05-11 05:00 | -10 | -10
2015-05-11 06:00 | -10 | -10
2015-05-11 07:00 | -10 | -10
2015-05-11 08:00 | 100.6881 | 4985.8682
2015-05-11 09:00 | 2513.0123 | 7474.9182
2015-05-11 10:00 | 3783.3251 | 1439.417
2015-05-11 11:00 | 4757.3605 | 1932.3426
2015-05-11 12:00 | 5017.6951 | 1884.1971
2015-05-11 13:00 | 5246.0966 | 7542.9313
2015-05-11 14:00 | 5244.8078 | 7691.5513
2015-05-11 15:00 | 5178.5069 | 1628.8356
2015-05-11 16:00 | 4699.7947 | 7544.5438
2015-05-11 17:00 | 3518.6945 | 6151.4217
2015-05-11 18:00 | 578.0012 | -10
2015-05-11 19:00 | -10 | -10
2015-05-11 20:00 | -10 | -10
2015-05-11 21:00 | -10 | -10
2015-05-11 22:00 | -10 | -10
2015-05-11 23:00 | -10 | -10
2015-05-12 | -10 | -10
2015-05-12 01:00 | -10 | -10
2015-05-12 02:00 | -10 | -10
2015-05-12 03:00 | -10 | -10
2015-05-12 04:00 | -10 | -10
2015-05-12 05:00 | -10 | -10
2015-05-12 06:00 | -10 | -10
2015-05-12 07:00 | -10 | -10
2015-05-12 08:00 | 126.8404 | 99.3729
2015-05-12 09:00 | 3187.763 | 579.0115
2015-05-12 10:00 | 5874.3079 | 1137.4482
2015-05-12 11:00 | 6226.5759 | 1384.1337
2015-05-12 12:00 | 6069.6304 | 2499.386
2015-05-12 13:00 | 5651.7776 | 3165.8791
2015-05-12 14:00 | 5449.4383 | 2350.1435
2015-05-12 15:00 | 5074.1153 | 1658.3745
2015-05-12 16:00 | 3837.7405 | 7459.8327
2015-05-12 17:00 | 2020.2666 | 6027.8073
2015-05-12 18:00 | 265.1127 | -10
2015-05-12 19:00 | -10 | -10
2015-05-12 20:00 | -10 | -10
2015-05-12 21:00 | -10 | -10
2015-05-12 22:00 | -10 | -10
2015-05-12 23:00 | -10 | -10
2015-05-13 | -10 | -10
2015-05-13 01:00 | -10 | -10
2015-05-13 02:00 | -10 | -10
2015-05-13 03:00 | -10 | -10
2015-05-13 04:00 | -10 | -10
2015-05-13 05:00 | -10 | -10
2015-05-13 06:00 | -10 | -10
2015-05-13 07:00 | -10 | -10
2015-05-13 08:00 | -10 | 4667.8527
2015-05-13 09:00 | 457.4998 | 7263.2334
2015-05-13 10:00 | 922.1212 | 7809.1244
2015-05-13 11:00 | 1260.7281 | 7730.9229
2015-05-13 12:00 | 1823.6553 | 7525.4079
2015-05-13 13:00 | 2122.7967 | 7464.4198
2015-05-13 14:00 | 3734.924 | 7598.3765
2015-05-13 15:00 | 3650.437 | 7713.2178
2015-05-13 16:00 | 2842.0821 | 7448.2529
2015-05-13 17:00 | 1645.9461 | 6027.1899
2015-05-13 18:00 | 259.4421 | -10
2015-05-13 19:00 | -10 | -10
2015-05-13 20:00 | -10 | -10
2015-05-13 21:00 | -10 | -10
2015-05-13 22:00 | -10 | -10
2015-05-13 23:00 | -10 | -10
2015-05-14 | -10 | -10
2015-05-14 01:00 | -10 | -10
2015-05-14 02:00 | -10 | -10
2015-05-14 03:00 | -10 | -10
2015-05-14 04:00 | -10 | -10
2015-05-14 05:00 | -10 | -10
2015-05-14 06:00 | -10 | -10
2015-05-14 07:00 | -10 | -10
2015-05-14 08:00 | -10 | 4673.7168
2015-05-14 09:00 | 450.9699 | 7264.0125
2015-05-14 10:00 | 1875.6363 | 7821.7875
2015-05-14 11:00 | 1641.7933 | 7743.0483
2015-05-14 12:00 | 1803.7507 | 7547.7271
2015-05-14 13:00 | 3230.1498 | 7462.653
2015-05-14 14:00 | 1938.214 | 7590.4948
2015-05-14 15:00 | 2390.864 | 7676.3023
2015-05-14 16:00 | 898.1069 | 930.2246
2015-05-14 17:00 | 1523.5115 | 5991.1129
2015-05-14 18:00 | 296.8741 | -10
2015-05-14 19:00 | -10 | -10
2015-05-14 20:00 | -10 | -10
2015-05-14 21:00 | -10 | -10
2015-05-14 22:00 | -10 | -10
2015-05-14 23:00 | -10 | -10
2015-05-15 | -10 | -10
2015-05-15 01:00 | -10 | -10
2015-05-15 02:00 | -10 | -10
2015-05-15 03:00 | -10 | -10
2015-05-15 04:00 | -10 | -10
2015-05-15 05:00 | -10 | -10
2015-05-15 06:00 | -10 | -10
2015-05-15 07:00 | -10 | -10
2015-05-15 08:00 | 80.7906 | 4406.9011
2015-05-15 09:00 | 2600.7929 | 7169.9269
2015-05-15 10:00 | 5204.1394 | 7706.6172
2015-05-15 11:00 | 5586.6223 | 7655.3968
2015-05-15 12:00 | 5102.3254 | 7422.8043
2015-05-15 13:00 | 5633.0186 | 7405.0537
2015-05-15 14:00 | 5685.286 | 7518.4021
2015-05-15 15:00 | 5683.7108 | 7626.5998
2015-05-15 16:00 | 5174.0678 | 7389.1308
2015-05-15 17:00 | 3685.807 | 5922.4307
2015-05-15 18:00 | 367.9864 | -10
2015-05-15 19:00 | -10 | -10
2015-05-15 20:00 | -10 | -10
2015-05-15 21:00 | -10 | -10
2015-05-15 22:00 | -10 | -10
2015-05-15 23:00 | -10 | -10
2015-05-16 | -10 | -10
2015-05-16 01:00 | -10 | -10
2015-05-16 02:00 | -10 | -10
2015-05-16 03:00 | -10 | -10
2015-05-16 04:00 | -10 | -10
2015-05-16 05:00 | -10 | -10
2015-05-16 06:00 | -10 | -10
2015-05-16 07:00 | -10 | -10
2015-05-16 08:00 | 79.4388 | 4441.8174
2015-05-16 09:00 | 3174.016 | 7180.1929
2015-05-16 10:00 | 6137.6497 | 7714.3669
2015-05-16 11:00 | 6261.6595 | 7657.7045
2015-05-16 12:00 | 6063.9025 | 7441.6291
2015-05-16 13:00 | 5821.754 | 7380.6681
2015-05-16 14:00 | 5889.6301 | 7491.1104
2015-05-16 15:00 | 6093.831 | 7598.9268
2015-05-16 16:00 | 6068.6281 | 7343.1507
2015-05-16 17:00 | 4610.1526 | 5816.3112
2015-05-16 18:00 | 632.1015 | -10
2015-05-16 19:00 | -10 | -10
2015-05-16 20:00 | -10 | -10
2015-05-16 21:00 | -10 | -10
2015-05-16 22:00 | -10 | -10
2015-05-16 23:00 | -10 | -10
2015-05-17 | -10 | -10
2015-05-17 01:00 | -10 | -10
2015-05-17 02:00 | -10 | -10
2015-05-17 03:00 | -10 | -10
2015-05-17 04:00 | -10 | -10
2015-05-17 05:00 | -10 | -10
2015-05-17 06:00 | -10 | -10
2015-05-17 07:00 | -10 | -10
2015-05-17 08:00 | 79.9658 | 56.2869
2015-05-17 09:00 | 3146.5219 | 533.0785
2015-05-17 10:00 | 6211.54 | 1454.719
2015-05-17 11:00 | 6278.9865 | 2319.5232
2015-05-17 12:00 | 6032.3989 | 7421.0632
2015-05-17 13:00 | 5818.4605 | 7333.1536
2015-05-17 14:00 | 5909.9643 | 7439.1689
2015-05-17 15:00 | 6157.2679 | 7541.6452
2015-05-17 16:00 | 6184.046 | 7249.8351
2015-05-17 17:00 | 4714.5442 | 5728.3918
2015-05-17 18:00 | 627.0323 | -10
2015-05-17 19:00 | -10 | -10
2015-05-17 20:00 | -10 | -10
2015-05-17 21:00 | -10 | -10
2015-05-17 22:00 | -10 | -10
2015-05-17 23:00 | -10 | -10
2015-05-18 | -10 | -10
2015-05-18 01:00 | -10 | -10
2015-05-18 02:00 | -10 | -10
2015-05-18 03:00 | -10 | -10
2015-05-18 04:00 | -10 | -10
2015-05-18 05:00 | -10 | -10
2015-05-18 06:00 | -10 | -10
2015-05-18 07:00 | -10 | -10
2015-05-18 08:00 | 50.4125 | 24.6752
2015-05-18 09:00 | 1369.387 | 585.1686
2015-05-18 10:00 | 1312.6089 | 1011.4503
2015-05-18 11:00 | 902.4744 | 7591.8773
2015-05-18 12:00 | 1653.6788 | 7404.5994
2015-05-18 13:00 | 4404.8061 | 7326.8822
2015-05-18 14:00 | 4031.3447 | 7427.7582
2015-05-18 15:00 | 5094.1631 | 7521.1015
2015-05-18 16:00 | 5144.5689 | 7236.2535
2015-05-18 17:00 | 3909.6261 | 5672.2776
2015-05-18 18:00 | 516.7696 | -10
2015-05-18 19:00 | -10 | -10
2015-05-18 20:00 | -10 | -10
2015-05-18 21:00 | -10 | -10
2015-05-18 22:00 | -10 | -10
2015-05-18 23:00 | -10 | -10
2015-05-19 | -10 | -10
2015-05-19 01:00 | -10 | -10
2015-05-19 02:00 | -10 | -10
2015-05-19 03:00 | -10 | -10
2015-05-19 04:00 | -10 | -10
2015-05-19 05:00 | -10 | -10
2015-05-19 06:00 | -10 | -10
2015-05-19 07:00 | -10 | -10
2015-05-19 08:00 | -10 | 4221.4861
2015-05-19 09:00 | 786.8417 | 7080.3917
2015-05-19 10:00 | 1818.7865 | 1423.0661
2015-05-19 11:00 | 1648.6668 | 2386.2676
2015-05-19 12:00 | 2005.9468 | 2890.7137
2015-05-19 13:00 | 2800.2682 | 7126.6196
2015-05-19 14:00 | 1193.9977 | 7228.0259
2015-05-19 15:00 | 686.8033 | 7331.9601
2015-05-19 16:00 | 503.6096 | 7146.455
2015-05-19 17:00 | 1247.7114 | 5635.702
2015-05-19 18:00 | 288.5113 | -10
2015-05-19 19:00 | -10 | -10
2015-05-19 20:00 | -10 | -10
2015-05-19 21:00 | -10 | -10
2015-05-19 22:00 | -10 | -10
2015-05-19 23:00 | -10 | -10
2015-05-20 | -10 | -10
2015-05-20 01:00 | -10 | -10
2015-05-20 02:00 | -10 | -10
2015-05-20 03:00 | -10 | -10
2015-05-20 04:00 | -10 | -10
2015-05-20 05:00 | -10 | -10
2015-05-20 06:00 | -10 | -10
2015-05-20 07:00 | -10 | -10
2015-05-20 08:00 | 38.255 | 15.9909
2015-05-20 09:00 | 1919.0254 | 347.2237
2015-05-20 10:00 | 3342.9901 | 614.1333
2015-05-20 11:00 | 4926.4778 | 7391.9527
2015-05-20 12:00 | 4812.3487 | 7134.8096
2015-05-20 13:00 | 4363.2785 | 7082.7242
2015-05-20 14:00 | 3789.9122 | 7227.6226
2015-05-20 15:00 | 2407.0455 | 1682.0777
2015-05-20 16:00 | 1645.6597 | 919.3761
2015-05-20 17:00 | 1078.1502 | 5539.9553
2015-05-20 18:00 | 215.0076 | -10
2015-05-20 19:00 | -10 | -10
2015-05-20 20:00 | -10 | -10
2015-05-20 21:00 | -10 | -10
2015-05-20 22:00 | -10 | -10
2015-05-20 23:00 | -10 | -10
2015-05-21 | -10 | -10
2015-05-21 01:00 | -10 | -10
2015-05-21 02:00 | -10 | -10
2015-05-21 03:00 | -10 | -10
2015-05-21 04:00 | -10 | -10
2015-05-21 05:00 | -10 | -10
2015-05-21 06:00 | -10 | -10
2015-05-21 07:00 | -10 | -10
2015-05-21 08:00 | -10 | 29.1497
2015-05-21 09:00 | 1628.4759 | 488.9105
2015-05-21 10:00 | 4340.3668 | 1412.0924
2015-05-21 11:00 | 3980.0797 | 1413.9931
2015-05-21 12:00 | 2191.9615 | 2817.1307
2015-05-21 13:00 | 2788.3828 | 2439.1094
2015-05-21 14:00 | 3161.8441 | 1926.723
2015-05-21 15:00 | 3447.3817 | 1786.8035
2015-05-21 16:00 | 3676.4991 | 645.7461
2015-05-21 17:00 | 2818.3112 | 5442.2188
2015-05-21 18:00 | 358.879 | -10
2015-05-21 19:00 | -10 | -10
2015-05-21 20:00 | -10 | -10
2015-05-21 21:00 | -10 | -10
2015-05-21 22:00 | -10 | -10
2015-05-21 23:00 | -10 | -10
2015-05-22 | -10 | -10
2015-05-22 01:00 | -10 | -10
2015-05-22 02:00 | -10 | -10
2015-05-22 03:00 | -10 | -10
2015-05-22 04:00 | -10 | -10
2015-05-22 05:00 | -10 | -10
2015-05-22 06:00 | -10 | -10
2015-05-22 07:00 | -10 | -10
2015-05-22 08:00 | 34.5877 | 30.7418
2015-05-22 09:00 | 2404.7543 | 573.7617
2015-05-22 10:00 | 5223.0416 | 1124.0021
2015-05-22 11:00 | 5862.4224 | 1685.6872
2015-05-22 12:00 | 5826.766 | 1676.5744
2015-05-22 13:00 | 5605.5245 | 2074.6307
2015-05-22 14:00 | 5689.0091 | 2282.9444
2015-05-22 15:00 | 5852.1121 | 764.4636
2015-05-22 16:00 | 5167.0511 | 596.3895
2015-05-22 17:00 | 3355.4483 | 5662.6436
2015-05-22 18:00 | 402.2681 | -10
2015-05-22 19:00 | -10 | -10
2015-05-22 20:00 | -10 | -10
2015-05-22 21:00 | -10 | -10
2015-05-22 22:00 | -10 | -10
2015-05-22 23:00 | -10 | -10
2015-05-23 | -10 | -10
2015-05-23 01:00 | -10 | -10
2015-05-23 02:00 | -10 | -10
2015-05-23 03:00 | -10 | -10
2015-05-23 04:00 | -10 | -10
2015-05-23 05:00 | -10 | -10
2015-05-23 06:00 | -10 | -10
2015-05-23 07:00 | -10 | -10
2015-05-23 08:00 | -10 | 29.1174
2015-05-23 09:00 | 397.3851 | 365.4825
2015-05-23 10:00 | 654.0109 | 682.9807
2015-05-23 11:00 | 1755.9224 | 7643.85
2015-05-23 12:00 | 1449.9075 | 7410.3799
2015-05-23 13:00 | 2505.4228 | 7349.6834
2015-05-23 14:00 | 3068.622 | 7517.1372
2015-05-23 15:00 | 4582.5153 | 7698.9099
2015-05-23 16:00 | 3939.8409 | 7442.6069
2015-05-23 17:00 | 2219.742 | 5802.5831
2015-05-23 18:00 | 222.0387 | -10
2015-05-23 19:00 | -10 | -10
2015-05-23 20:00 | -10 | -10
2015-05-23 21:00 | -10 | -10
2015-05-23 22:00 | -10 | -10
2015-05-23 23:00 | -10 | -10
2015-05-24 | -10 | -10
2015-05-24 01:00 | -10 | -10
2015-05-24 02:00 | -10 | -10
2015-05-24 03:00 | -10 | -10
2015-05-24 04:00 | -10 | -10
2015-05-24 05:00 | -10 | -10
2015-05-24 06:00 | -10 | -10
2015-05-24 07:00 | -10 | -10
2015-05-24 08:00 | -10 | 3992.4704
2015-05-24 09:00 | 218.2153 | 7171.6744
2015-05-24 10:00 | 360.6833 | 7798.4926
2015-05-24 11:00 | 242.5303 | 7680.7145
2015-05-24 12:00 | 871.2142 | 7442.6784
2015-05-24 13:00 | 861.1903 | 7384.5705
2015-05-24 14:00 | 1061.6251 | 7561.0979
2015-05-24 15:00 | 1211.7543 | 7701.4138
2015-05-24 16:00 | 1239.8068 | 7462.0923
2015-05-24 17:00 | 1172.2315 | 5859.3485
2015-05-24 18:00 | 175.4992 | -10
2015-05-24 19:00 | -10 | -10
2015-05-24 20:00 | -10 | -10
2015-05-24 21:00 | -10 | -10
2015-05-24 22:00 | -10 | -10
2015-05-24 23:00 | -10 | -10
2015-05-25 | -10 | -10
2015-05-25 01:00 | -10 | -10
2015-05-25 02:00 | -10 | -10
2015-05-25 03:00 | -10 | -10
2015-05-25 04:00 | -10 | -10
2015-05-25 05:00 | -10 | -10
2015-05-25 06:00 | -10 | -10
2015-05-25 07:00 | -10 | -10
2015-05-25 08:00 | -10 | 31.0866
2015-05-25 09:00 | 2124.8015 | 646.5532
2015-05-25 10:00 | 5659.0807 | 1450.1146
2015-05-25 11:00 | 5914.6898 | 2343.2082
2015-05-25 12:00 | 5737.983 | 2602.7658
2015-05-25 13:00 | 5514.7367 | 2690.7874
2015-05-25 14:00 | 5596.3598 | 2266.4211
2015-05-25 15:00 | 5719.3672 | 2078.3184
2015-05-25 16:00 | 4863.7569 | 1039.332
2015-05-25 17:00 | 2765.0414 | 250.1706
2015-05-25 18:00 | 260.559 | -10
2015-05-25 19:00 | -10 | -10
2015-05-25 20:00 | -10 | -10
2015-05-25 21:00 | -10 | -10
2015-05-25 22:00 | -10 | -10
2015-05-25 23:00 | -10 | -10
2015-05-26 | -10 | -10
2015-05-26 01:00 | -10 | -10
2015-05-26 02:00 | -10 | -10
2015-05-26 03:00 | -10 | -10
2015-05-26 04:00 | -10 | -10
2015-05-26 05:00 | -10 | -10
2015-05-26 06:00 | -10 | -10
2015-05-26 07:00 | -10 | -10
2015-05-26 08:00 | -10 | 3688.3271
2015-05-26 09:00 | 525.2612 | 7016.9652
2015-05-26 10:00 | 1182.0836 | 7631.6768
2015-05-26 11:00 | 1940.2187 | 7490.0862
2015-05-26 12:00 | 2615.1127 | 7229.8344
2015-05-26 13:00 | 4515.4984 | 7149.9396
2015-05-26 14:00 | 5099.4614 | 7332.6327
2015-05-26 15:00 | 5891.4917 | 7511.1501
2015-05-26 16:00 | 6085.9551 | 7244.1919
2015-05-26 17:00 | 4485.4268 | 5541.1571
2015-05-26 18:00 | 487.958 | -10
2015-05-26 19:00 | -10 | -10
2015-05-26 20:00 | -10 | -10
2015-05-26 21:00 | -10 | -10
2015-05-26 22:00 | -10 | -10
2015-05-26 23:00 | -10 | -10
2015-05-27 | -10 | -10
2015-05-27 01:00 | -10 | -10
2015-05-27 02:00 | -10 | -10
2015-05-27 03:00 | -10 | -10
2015-05-27 04:00 | -10 | -10
2015-05-27 05:00 | -10 | -10
2015-05-27 06:00 | -10 | -10
2015-05-27 07:00 | -10 | -10
2015-05-27 08:00 | -10 | 3686.2989
2015-05-27 09:00 | 1200.9571 | 7045.9967
2015-05-27 10:00 | 2798.2634 | 7652.5
2015-05-27 11:00 | 3088.813 | 7559.2537
2015-05-27 12:00 | 4306.8584 | 7297.2935
2015-05-27 13:00 | 4421.2739 | 7209.7294
2015-05-27 14:00 | 4495.5938 | 7340.5135
2015-05-27 15:00 | 4626.1908 | 7485.7366
2015-05-27 16:00 | 4879.6519 | 734.3743
2015-05-27 17:00 | 3852.2035 | 5558.694
2015-05-27 18:00 | 423.619 | -10
2015-05-27 19:00 | -10 | -10
2015-05-27 20:00 | -10 | -10
2015-05-27 21:00 | -10 | -10
2015-05-27 22:00 | -10 | -10
2015-05-27 23:00 | -10 | -10
2015-05-28 | -10 | -10
2015-05-28 01:00 | -10 | -10
2015-05-28 02:00 | -10 | -10
2015-05-28 03:00 | -10 | -10
2015-05-28 04:00 | -10 | -10
2015-05-28 05:00 | -10 | -10
2015-05-28 06:00 | -10 | -10
2015-05-28 07:00 | -10 | -10
2015-05-28 08:00 | -10 | 2.955
2015-05-28 09:00 | 2218.5964 | 321.2913
2015-05-28 10:00 | 5936.8855 | 773.6819
2015-05-28 11:00 | 6025.9549 | 1413.9595
2015-05-28 12:00 | 5007.9577 | 2085.8004
2015-05-28 13:00 | 2792.8219 | 2212.1812
2015-05-28 14:00 | 2721.3659 | 1209.933
2015-05-28 15:00 | 2255.6848 | 829.4706
2015-05-28 16:00 | 2564.9933 | 735.4735
2015-05-28 17:00 | 1683.0345 | 169.706
2015-05-28 18:00 | 239.3657 | -10
2015-05-28 19:00 | -10 | -10
2015-05-28 20:00 | -10 | -10
2015-05-28 21:00 | -10 | -10
2015-05-28 22:00 | -10 | -10
2015-05-28 23:00 | -10 | -10
2015-05-29 | -10 | -10
2015-05-29 01:00 | -10 | -10
2015-05-29 02:00 | -10 | -10
2015-05-29 03:00 | -10 | -10
2015-05-29 04:00 | -10 | -10
2015-05-29 05:00 | -10 | -10
2015-05-29 06:00 | -10 | -10
2015-05-29 07:00 | -10 | -10
2015-05-29 08:00 | -10 | 3224.2067
2015-05-29 09:00 | 2306.2338 | 6663.7401
2015-05-29 10:00 | 5932.0168 | 7288.013
2015-05-29 11:00 | 6073.4968 | 7240.3311
2015-05-29 12:00 | 5805.5726 | 7033.7349
2015-05-29 13:00 | 5549.8203 | 6967.4304
2015-05-29 14:00 | 5624.5699 | 7094.9242
2015-05-29 15:00 | 5888.4845 | 7202.4849
2015-05-29 16:00 | 5959.0813 | 6921.7846
2015-05-29 17:00 | 4194.4477 | 5202.206
2015-05-29 18:00 | 416.3589 | -10
2015-05-29 19:00 | -10 | -10
2015-05-29 20:00 | -10 | -10
2015-05-29 21:00 | -10 | -10
2015-05-29 22:00 | -10 | -10
2015-05-29 23:00 | -10 | -10
2015-05-30 | -10 | -10
2015-05-30 01:00 | -10 | -10
2015-05-30 02:00 | -10 | -10
2015-05-30 03:00 | -10 | -10
2015-05-30 04:00 | -10 | -10
2015-05-30 05:00 | -10 | -10
2015-05-30 06:00 | -10 | -10
2015-05-30 07:00 | -10 | -10
2015-05-30 08:00 | -10 | -4.4639
2015-05-30 09:00 | 372.7406 | 365.7782
2015-05-30 10:00 | 728.7318 | 667.187
2015-05-30 11:00 | 1127.2243 | 7349.361
2015-05-30 12:00 | 1457.3538 | 7149.1799
2015-05-30 13:00 | 3357.7395 | 7064.897
2015-05-30 14:00 | 4643.0882 | 7182.3084
2015-05-30 15:00 | 4183.851 | 7318.3218
2015-05-30 16:00 | 3831.0102 | 7056.5593
2015-05-30 17:00 | 2572.726 | 5347.2942
2015-05-30 18:00 | 276.4827 | -10
2015-05-30 19:00 | -10 | -10
2015-05-30 20:00 | -10 | -10
2015-05-30 21:00 | -10 | -10
2015-05-30 22:00 | -10 | -10
2015-05-30 23:00 | -10 | -10
2015-05-31 | -10 | -10
2015-05-31 01:00 | -10 | -10
2015-05-31 02:00 | -10 | -10
2015-05-31 03:00 | -10 | -10
2015-05-31 04:00 | -10 | -10
2015-05-31 05:00 | -10 | -10
2015-05-31 06:00 | -10 | -10
2015-05-31 07:00 | -10 | -10
2015-05-31 08:00 | -10 | -10
2015-05-31 09:00 | 1976.3047 | 207.8556
2015-05-31 10:00 | 5692.8755 | 1086.1731
2015-05-31 11:00 | 5960.6565 | 1085.0391
2015-05-31 12:00 | 5729.2479 | 1027.0205
2015-05-31 13:00 | 5472.0636 | 2887.7441
2015-05-31 14:00 | 5533.9253 | 2478.3542
2015-05-31 15:00 | 5785.8113 | 1486.2806
2015-05-31 16:00 | 5819.7493 | 7165.4296
2015-05-31 17:00 | 4040.3662 | 5445.5142
2015-05-31 18:00 | 388.2061 | -10
2015-05-31 19:00 | -10 | -10
2015-05-31 20:00 | -10 | -10
2015-05-31 21:00 | -10 | -10
2015-05-31 22:00 | -10 | -10
2015-05-31 23:00 | -10 | -10
2015-06-01 | -10 | -10
2015-06-01 01:00 | -10 | -10
2015-06-01 02:00 | -10 | -10
2015-06-01 03:00 | -10 | -10
2015-06-01 04:00 | -10 | -10
2015-06-01 05:00 | -10 | -10
2015-06-01 06:00 | -10 | -10
2015-06-01 07:00 | -10 | -10
2015-06-01 08:00 | -10 | 2.658
2015-06-01 09:00 | 1891.2449 | 161.5566
2015-06-01 10:00 | 5695.5963 | 606.1128
2015-06-01 11:00 | 6145.3824 | 858.7246
2015-06-01 12:00 | 5853.9737 | 1057.2063
2015-06-01 13:00 | 5442.9943 | 873.2663
2015-06-01 14:00 | 5374.8319 | 624.1018
2015-06-01 15:00 | 5604.5221 | 534.5769
2015-06-01 16:00 | 4288.8154 | 538.2374
2015-06-01 17:00 | 3379.6489 | 5286.6003
2015-06-01 18:00 | 315.4756 | -10
2015-06-01 19:00 | -10 | -10
2015-06-01 20:00 | -10 | -10
2015-06-01 21:00 | -10 | -10
2015-06-01 22:00 | -10 | -10
2015-06-01 23:00 | -10 | -10
2015-06-02 | -10 | -10
2015-06-02 01:00 | -10 | -10
2015-06-02 02:00 | -10 | -10
2015-06-02 03:00 | -10 | -10
2015-06-02 04:00 | -10 | -10
2015-06-02 05:00 | -10 | -10
2015-06-02 06:00 | -10 | -10
2015-06-02 07:00 | -10 | -10
2015-06-02 08:00 | -10 | 13.6403
2015-06-02 09:00 | 1897.116 | 340.7008
2015-06-02 10:00 | 5950.0598 | 715.1656
2015-06-02 11:00 | 5997.8881 | 1917.261
2015-06-02 12:00 | 5734.403 | 2330.676
2015-06-02 13:00 | 5496.5505 | 2379.8837
2015-06-02 14:00 | 5532.4933 | 2005.049
2015-06-02 15:00 | 5620.5603 | 1141.2135
2015-06-02 16:00 | 5535.0709 | 795.3841
2015-06-02 17:00 | 4014.8769 | 5287.0887
2015-06-02 18:00 | 391.6715 | -10
2015-06-02 19:00 | -10 | -10
2015-06-02 20:00 | -10 | -10
2015-06-02 21:00 | -10 | -10
2015-06-02 22:00 | -10 | -10
2015-06-02 23:00 | -10 | -10
2015-06-03 | -10 | -10
2015-06-03 01:00 | -10 | -10
2015-06-03 02:00 | -10 | -10
2015-06-03 03:00 | -10 | -10
2015-06-03 04:00 | -10 | -10
2015-06-03 05:00 | -10 | -10
2015-06-03 06:00 | -10 | -10
2015-06-03 07:00 | -10 | -10
2015-06-03 08:00 | -10 | 2884.5609
2015-06-03 09:00 | 1392.0983 | 6685.3518
2015-06-03 10:00 | 4256.7389 | 7393.425
2015-06-03 11:00 | 5430.9657 | 7321.3849
2015-06-03 12:00 | 5573.3049 | 7071.2962
2015-06-03 13:00 | 5330.154 | 2868.0423
2015-06-03 14:00 | 5334.45 | 2458.3351
2015-06-03 15:00 | 5514.7367 | 1316.2331
2015-06-03 16:00 | 5227.1944 | 6989.0632
2015-06-03 17:00 | 3057.8821 | 5229.9191
2015-06-03 18:00 | 253.2129 | -10
2015-06-03 19:00 | -10 | -10
2015-06-03 20:00 | -10 | -10
2015-06-03 21:00 | -10 | -10
2015-06-03 22:00 | -10 | -10
2015-06-03 23:00 | -10 | -10
2015-06-04 | -10 | -10
2015-06-04 01:00 | -10 | -10
2015-06-04 02:00 | -10 | -10
2015-06-04 03:00 | -10 | -10
2015-06-04 04:00 | -10 | -10
2015-06-04 05:00 | -10 | -10
2015-06-04 06:00 | -10 | -10
2015-06-04 07:00 | -10 | -10
2015-06-04 08:00 | -10 | -1.7442
2015-06-04 09:00 | 1213.6445 | 323.0827
2015-06-04 10:00 | 3732.6329 | 829.8429
2015-06-04 11:00 | 4533.1118 | 890.4454
2015-06-04 12:00 | 5419.0802 | 843.737
2015-06-04 13:00 | 5367.5288 | 439.4818
2015-06-04 14:00 | 5101.8958 | 536.7305
2015-06-04 15:00 | 5714.4985 | 749.1827
2015-06-04 16:00 | 5747.7205 | 486.5766
2015-06-04 17:00 | 3890.2943 | 5277.2573
2015-06-04 18:00 | 349.8003 | -10
2015-06-04 19:00 | -10 | -10
2015-06-04 20:00 | -10 | -10
2015-06-04 21:00 | -10 | -10
2015-06-04 22:00 | -10 | -10
2015-06-04 23:00 | -10 | -10
2015-06-05 | -10 | -10
2015-06-05 01:00 | -10 | -10
2015-06-05 02:00 | -10 | -10
2015-06-05 03:00 | -10 | -10
2015-06-05 04:00 | -10 | -10
2015-06-05 05:00 | -10 | -10
2015-06-05 06:00 | -10 | -10
2015-06-05 07:00 | -10 | -10
2015-06-05 08:00 | -10 | 2725.6615
2015-06-05 09:00 | 1311.3917 | 6654.7574
2015-06-05 10:00 | 4282.5147 | 7384.3619
2015-06-05 11:00 | 3759.1246 | 7307.0958
2015-06-05 12:00 | 4791.0121 | 7009.4801
2015-06-05 13:00 | 5409.3427 | 6896.9581
2015-06-05 14:00 | 5555.1187 | 7022.091
2015-06-05 15:00 | 5831.7779 | 7126.0573
2015-06-05 16:00 | 5947.9118 | 6829.898
2015-06-05 17:00 | 4101.5119 | 5021.8121
2015-06-05 18:00 | 377.8815 | -10
2015-06-05 19:00 | -10 | -10
2015-06-05 20:00 | -10 | -10
2015-06-05 21:00 | -10 | -10
2015-06-05 22:00 | -10 | -10
2015-06-05 23:00 | -10 | -10
2015-06-06 | -10 | -10
2015-06-06 01:00 | -10 | -10
2015-06-06 02:00 | -10 | -10
2015-06-06 03:00 | -10 | -10
2015-06-06 04:00 | -10 | -10
2015-06-06 05:00 | -10 | -10
2015-06-06 06:00 | -10 | -10
2015-06-06 07:00 | -10 | -10
2015-06-06 08:00 | -10 | 2.2106
2015-06-06 09:00 | 2149.5748 | 265.8198
2015-06-06 10:00 | 6378.6526 | 1037.8575
2015-06-06 11:00 | 6291.3015 | 876.1041
2015-06-06 12:00 | 5926.4321 | 922.1521
2015-06-06 13:00 | 5630.441 | 1498.4358
2015-06-06 14:00 | 5721.8016 | 618.0586
2015-06-06 15:00 | 6052.3034 | 1410.6603
2015-06-06 16:00 | 6296.8863 | 6852.8409
2015-06-06 17:00 | 4588.2432 | 5061.7077
2015-06-06 18:00 | 427.5713 | -10
2015-06-06 19:00 | -10 | -10
2015-06-06 20:00 | -10 | -10
2015-06-06 21:00 | -10 | -10
2015-06-06 22:00 | -10 | -10
2015-06-06 23:00 | -10 | -10
2015-06-07 | -10 | -10
2015-06-07 01:00 | -10 | -10
2015-06-07 02:00 | -10 | -10
2015-06-07 03:00 | -10 | -10
2015-06-07 04:00 | -10 | -10
2015-06-07 05:00 | -10 | -10
2015-06-07 06:00 | -10 | -10
2015-06-07 07:00 | -10 | -10
2015-06-07 08:00 | -10 | 13.082
2015-06-07 09:00 | 1934.634 | 6629.8436
2015-06-07 10:00 | 6148.1032 | 7373.0733
2015-06-07 11:00 | 6163.9982 | 7317.3617
2015-06-07 12:00 | 5794.5464 | 7135.1187
2015-06-07 13:00 | 5487.0994 | 7041.4231
2015-06-07 14:00 | 5558.985 | 7186.011
2015-06-07 15:00 | 5826.9092 | 7324.2097
2015-06-07 16:00 | 5454.0206 | 7077.6641
2015-06-07 17:00 | 3358.0259 | 5319.8323
2015-06-07 18:00 | 271.0555 | -10
2015-06-07 19:00 | -10 | -10
2015-06-07 20:00 | -10 | -10
2015-06-07 21:00 | -10 | -10
2015-06-07 22:00 | -10 | -10
2015-06-07 23:00 | -10 | -10
2015-06-08 | -10 | -10
2015-06-08 01:00 | -10 | -10
2015-06-08 02:00 | -10 | -10
2015-06-08 03:00 | -10 | -10
2015-06-08 04:00 | -10 | -10
2015-06-08 05:00 | -10 | -10
2015-06-08 06:00 | -10 | -10
2015-06-08 07:00 | -10 | -10
2015-06-08 08:00 | -10 | -10
2015-06-08 09:00 | 112.2742 | 6641.7952
2015-06-08 10:00 | 565.8293 | 7332.4858
2015-06-08 11:00 | 1682.4617 | 7230.3266
2015-06-08 12:00 | 1051.7158 | 6984.4346
2015-06-08 13:00 | 2386.8545 | 6899.7253
2015-06-08 14:00 | 1452.0555 | 7024.9508
2015-06-08 15:00 | 1050.069 | 7220.7176
2015-06-08 16:00 | 623.3664 | 6904.1176
2015-06-08 17:00 | 541.6431 | 5110.3845
2015-06-08 18:00 | 135.9764 | -10
2015-06-08 19:00 | -10 | -10
2015-06-08 20:00 | -10 | -10
2015-06-08 21:00 | -10 | -10
2015-06-08 22:00 | -10 | -10
2015-06-08 23:00 | -10 | -10
2015-06-09 | -10 | -10
2015-06-09 01:00 | -10 | -10
2015-06-09 02:00 | -10 | -10
2015-06-09 03:00 | -10 | -10
2015-06-09 04:00 | -10 | -10
2015-06-09 05:00 | -10 | -10
2015-06-09 06:00 | -10 | -10
2015-06-09 07:00 | -10 | -10
2015-06-09 08:00 | -10 | -10
2015-06-09 09:00 | 343.4279 | 449.0572
2015-06-09 10:00 | 363.6762 | 821.8947
2015-06-09 11:00 | 360.669 | 1971.1792
2015-06-09 12:00 | 341.7811 | 2078.7597
2015-06-09 13:00 | 506.3734 | 2408.3079
2015-06-09 14:00 | 587.0084 | 1583.8803
2015-06-09 15:00 | 723.591 | 1004.3684
2015-06-09 16:00 | 1414.9241 | 760.0064
2015-06-09 17:00 | 2070.9589 | 159.9687
2015-06-09 18:00 | 267.6044 | -10
2015-06-09 19:00 | -10 | -10
2015-06-09 20:00 | -10 | -10
2015-06-09 21:00 | -10 | -10
2015-06-09 22:00 | -10 | -10
2015-06-09 23:00 | -10 | -10
2015-06-10 | -10 | -10
2015-06-10 01:00 | -10 | -10
2015-06-10 02:00 | -10 | -10
2015-06-10 03:00 | -10 | -10
2015-06-10 04:00 | -10 | -10
2015-06-10 05:00 | -10 | -10
2015-06-10 06:00 | -10 | -10
2015-06-10 07:00 | -10 | -10
2015-06-10 08:00 | -10 | -10
2015-06-10 09:00 | 1383.0768 | 6582.7127
2015-06-10 10:00 | 5520.4647 | 7320.3618
2015-06-10 11:00 | 5577.1712 | 7271.8194
2015-06-10 12:00 | 5393.5909 | 7038.0995
2015-06-10 13:00 | 5352.6362 | 7011.1791
2015-06-10 14:00 | 5454.1638 | 7171.4506
2015-06-10 15:00 | 5729.6775 | 1126.2191
2015-06-10 16:00 | 5873.3055 | 605.0653
2015-06-10 17:00 | 4102.8007 | 167.5456
2015-06-10 18:00 | 362.2012 | -10
2015-06-10 19:00 | -10 | -10
2015-06-10 20:00 | -10 | -10
2015-06-10 21:00 | -10 | -10
2015-06-10 22:00 | -10 | -10
2015-06-10 23:00 | -10 | -10
2015-06-11 | -10 | -10
2015-06-11 01:00 | -10 | -10
2015-06-11 02:00 | -10 | -10
2015-06-11 03:00 | -10 | -10
2015-06-11 04:00 | -10 | -10
2015-06-11 05:00 | -10 | -10
2015-06-11 06:00 | -10 | -10
2015-06-11 07:00 | -10 | -10
2015-06-11 08:00 | -10 | -10
2015-06-11 09:00 | 1875.4931 | 6791.9794
2015-06-11 10:00 | 6444.2374 | 7575.3329
2015-06-11 11:00 | 6364.0463 | 7511.546
2015-06-11 12:00 | 5951.3486 | 7239.3913
2015-06-11 13:00 | 5623.9971 | 7146.9322
2015-06-11 14:00 | 5697.1715 | 7311.5869
2015-06-11 15:00 | 6039.702 | 7528.9037
2015-06-11 16:00 | 6304.9054 | 7280.8697
2015-06-11 17:00 | 4590.1048 | 5546.0332
2015-06-11 18:00 | 426.3255 | -10
2015-06-11 19:00 | -10 | -10
2015-06-11 20:00 | -10 | -10
2015-06-11 21:00 | -10 | -10
2015-06-11 22:00 | -10 | -10
2015-06-11 23:00 | -10 | -10
2015-06-12 | -10 | -10
2015-06-12 01:00 | -10 | -10
2015-06-12 02:00 | -10 | -10
2015-06-12 03:00 | -10 | -10
2015-06-12 04:00 | -10 | -10
2015-06-12 05:00 | -10 | -10
2015-06-12 06:00 | -10 | -10
2015-06-12 07:00 | -10 | -10
2015-06-12 08:00 | -10 | -10
2015-06-12 09:00 | 1431.0053 | 6786.9138
2015-06-12 10:00 | 5738.699 | 7542.1918
2015-06-12 11:00 | 5840.6562 | 7446.3467
2015-06-12 12:00 | 5741.1334 | 7201.9311
2015-06-12 13:00 | 5308.3879 | 7090.8088
2015-06-12 14:00 | 5345.7626 | 7269.1022
2015-06-12 15:00 | 5814.4509 | 7452.0142
2015-06-12 16:00 | 6021.0862 | 7144.8614
2015-06-12 17:00 | 4235.4024 | 5372.9526
2015-06-12 18:00 | 365.8241 | -10
2015-06-12 19:00 | -10 | -10
2015-06-12 20:00 | -10 | -10
2015-06-12 21:00 | -10 | -10
2015-06-12 22:00 | -10 | -10
2015-06-12 23:00 | -10 | -10
2015-06-13 | -10 | -10
2015-06-13 01:00 | -10 | -10
2015-06-13 02:00 | -10 | -10
2015-06-13 03:00 | -10 | -10
2015-06-13 04:00 | -10 | -10
2015-06-13 05:00 | -10 | -10
2015-06-13 06:00 | -10 | -10
2015-06-13 07:00 | -10 | -10
2015-06-13 08:00 | -10 | -10
2015-06-13 09:00 | 239.337 | 6547.3063
2015-06-13 10:00 | 1583.3684 | 7304.4089
2015-06-13 11:00 | 2102.7489 | 7195.4729
2015-06-13 12:00 | 1247.1529 | 7011.2274
2015-06-13 13:00 | 1598.8338 | 6906.499
2015-06-13 14:00 | 1688.9056 | 2011.6947
2015-06-13 15:00 | 1513.2012 | 7276.7277
2015-06-13 16:00 | 1221.5634 | 6937.4682
2015-06-13 17:00 | 928.021 | 5165.91
2015-06-13 18:00 | 116.9625 | -10
2015-06-13 19:00 | -10 | -10
2015-06-13 20:00 | -10 | -10
2015-06-13 21:00 | -10 | -10
2015-06-13 22:00 | -10 | -10
2015-06-13 23:00 | -10 | -10
2015-06-14 | -10 | -10
2015-06-14 01:00 | -10 | -10
2015-06-14 02:00 | -10 | -10
2015-06-14 03:00 | -10 | -10
2015-06-14 04:00 | -10 | -10
2015-06-14 05:00 | -10 | -10
2015-06-14 06:00 | -10 | -10
2015-06-14 07:00 | -10 | -10
2015-06-14 08:00 | -10 | -10
2015-06-14 09:00 | 301.6426 | 6578.2282
2015-06-14 10:00 | 2100.8873 | 7391.0723
2015-06-14 11:00 | 5207.5762 | 7300.7918
2015-06-14 12:00 | 4993.4946 | 7084.2465
2015-06-14 13:00 | 4791.0121 | 7020.7809
2015-06-14 14:00 | 4803.6136 | 7154.6965
2015-06-14 15:00 | 4882.3727 | 7330.1908
2015-06-14 16:00 | 4852.301 | 7055.7015
2015-06-14 17:00 | 3334.1118 | 5278.2905
2015-06-14 18:00 | 286.1199 | -10
2015-06-14 19:00 | -10 | -10
2015-06-14 20:00 | -10 | -10
2015-06-14 21:00 | -10 | -10
2015-06-14 22:00 | -10 | -10
2015-06-14 23:00 | -10 | -10
2015-06-15 | -10 | -10
2015-06-15 01:00 | -10 | -10
2015-06-15 02:00 | -10 | -10
2015-06-15 03:00 | -10 | -10
2015-06-15 04:00 | -10 | -10
2015-06-15 05:00 | -10 | -10
2015-06-15 06:00 | -10 | -10
2015-06-15 07:00 | -10 | -10
2015-06-15 08:00 | -10 | -10
2015-06-15 09:00 | 673.1565 | 6848.0462
2015-06-15 10:00 | 1080.5989 | 7591.0647
2015-06-15 11:00 | 2400.0287 | 7462.7608
2015-06-15 12:00 | 2791.6763 | 7186.12
2015-06-15 13:00 | 2165.0402 | 7074.3105
2015-06-15 14:00 | 2171.6273 | 7216.7068
2015-06-15 15:00 | 1821.9369 | 7415.0511
2015-06-15 16:00 | 1199.611 | 7158.0302
2015-06-15 17:00 | 617.2948 | 5369.0367
2015-06-15 18:00 | 115.2785 | -10
2015-06-15 19:00 | -10 | -10
2015-06-15 20:00 | -10 | -10
2015-06-15 21:00 | -10 | -10
2015-06-15 22:00 | -10 | -10
2015-06-15 23:00 | -10 | -10
2015-06-16 | -10 | -10
2015-06-16 01:00 | -10 | -10
2015-06-16 02:00 | -10 | -10
2015-06-16 03:00 | -10 | -10
2015-06-16 04:00 | -10 | -10
2015-06-16 05:00 | -10 | -10
2015-06-16 06:00 | -10 | -10
2015-06-16 07:00 | -10 | -10
2015-06-16 08:00 | -10 | -10
2015-06-16 09:00 | 866.2595 | 6752.147
2015-06-16 10:00 | 1702.6526 | 7542.4547
2015-06-16 11:00 | 2899.7911 | 7481.833
2015-06-16 12:00 | 3180.1735 | 7231.0576
2015-06-16 13:00 | 3348.002 | 7113.4899
2015-06-16 14:00 | 2737.5473 | 7273.57
2015-06-16 15:00 | 1957.5457 | 7431.8187
2015-06-16 16:00 | 1593.6787 | 7186.3728
2015-06-16 17:00 | 1017.6059 | 5402.4299
2015-06-16 18:00 | 115.0466 | -10
2015-06-16 19:00 | -10 | -10
2015-06-16 20:00 | -10 | -10
2015-06-16 21:00 | -10 | -10
2015-06-16 22:00 | -10 | -10
2015-06-16 23:00 | -10 | -10
2015-06-17 | -10 | -10
2015-06-17 01:00 | -10 | -10
2015-06-17 02:00 | -10 | -10
2015-06-17 03:00 | -10 | -10
2015-06-17 04:00 | -10 | -10
2015-06-17 05:00 | -10 | -10
2015-06-17 06:00 | -10 | -10
2015-06-17 07:00 | -10 | -10
2015-06-17 08:00 | -10 | -10
2015-06-17 09:00 | 256.6067 | 6768.8228
2015-06-17 10:00 | 603.7483 | 7536.6732
2015-06-17 11:00 | 751.7867 | 7486.6139
2015-06-17 12:00 | 1169.3246 | 7213.8405
2015-06-17 13:00 | 2043.3216 | 7112.2059
2015-06-17 14:00 | 3868.0985 | 7274.0973
2015-06-17 15:00 | 3902.0366 | 7440.0596
2015-06-17 16:00 | 3607.4775 | 7205.4221
2015-06-17 17:00 | 2438.9787 | 5487.5502
2015-06-17 18:00 | 233.0793 | -10
2015-06-17 19:00 | -10 | -10
2015-06-17 20:00 | -10 | -10
2015-06-17 21:00 | -10 | -10
2015-06-17 22:00 | -10 | -10
2015-06-17 23:00 | -10 | -10
2015-06-18 | -10 | -10
2015-06-18 01:00 | -10 | -10
2015-06-18 02:00 | -10 | -10
2015-06-18 03:00 | -10 | -10
2015-06-18 04:00 | -10 | -10
2015-06-18 05:00 | -10 | -10
2015-06-18 06:00 | -10 | -10
2015-06-18 07:00 | -10 | -10
2015-06-18 08:00 | -10 | -10
2015-06-18 09:00 | 443.6811 | 7009.2635
2015-06-18 10:00 | 2205.7085 | 7750.9304
2015-06-18 11:00 | 3704.9956 | 7605.0581
2015-06-18 12:00 | 3195.6389 | 7278.1085
2015-06-18 13:00 | 4032.3471 | 7156.056
2015-06-18 14:00 | 4814.2102 | 7281.9382
2015-06-18 15:00 | 4823.6613 | 7459.0786
2015-06-18 16:00 | 4243.2783 | 7261.3298
2015-06-18 17:00 | 2376.1146 | 5569.4412
2015-06-18 18:00 | 196.7785 | -10
2015-06-18 19:00 | -10 | -10
2015-06-18 20:00 | -10 | -10
2015-06-18 21:00 | -10 | -10
2015-06-18 22:00 | -10 | -10
2015-06-18 23:00 | -10 | -10
2015-06-19 | -10 | -10
2015-06-19 01:00 | -10 | -10
2015-06-19 02:00 | -10 | -10
2015-06-19 03:00 | -10 | -10
2015-06-19 04:00 | -10 | -10
2015-06-19 05:00 | -10 | -10
2015-06-19 06:00 | -10 | -10
2015-06-19 07:00 | -10 | -10
2015-06-19 08:00 | -10 | -10
2015-06-19 09:00 | 432.884 | 406.5658
2015-06-19 10:00 | 2876.3066 | 7481.239
2015-06-19 11:00 | 2372.9643 | 7435.069
2015-06-19 12:00 | 2703.0365 | 7148.7659
2015-06-19 13:00 | 3130.4837 | 7022.787
2015-06-19 14:00 | 1730.1467 | 7179.5067
2015-06-19 15:00 | 807.0756 | 1552.2526
2015-06-19 16:00 | 505.7003 | 774.9115
2015-06-19 17:00 | 362.7167 | 173.665
2015-06-19 18:00 | 77.3825 | -10
2015-06-19 19:00 | -10 | -10
2015-06-19 20:00 | -10 | -10
2015-06-19 21:00 | -10 | -10
2015-06-19 22:00 | -10 | -10
2015-06-19 23:00 | -10 | -10
2015-06-20 | -10 | -10
2015-06-20 01:00 | -10 | -10
2015-06-20 02:00 | -10 | -10
2015-06-20 03:00 | -10 | -10
2015-06-20 04:00 | -10 | -10
2015-06-20 05:00 | -10 | -10
2015-06-20 06:00 | -10 | -10
2015-06-20 07:00 | -10 | -10
2015-06-20 08:00 | -10 | -10
2015-06-20 09:00 | 289.3849 | 6487.8667
2015-06-20 10:00 | 2269.2886 | 7317.8432
2015-06-20 11:00 | 4183.5646 | 7285.198
2015-06-20 12:00 | 3181.4623 | 6997.0117
2015-06-20 13:00 | 3343.9925 | 6892.8821
2015-06-20 14:00 | 4076.1658 | 7057.5669
2015-06-20 15:00 | 4800.8928 | 7233.7416
2015-06-20 16:00 | 5446.0015 | 6993.6133
2015-06-20 17:00 | 3745.0911 | 5288.9874
2015-06-20 18:00 | 328.8217 | -10
2015-06-20 19:00 | -10 | -10
2015-06-20 20:00 | -10 | -10
2015-06-20 21:00 | -10 | -10
2015-06-20 22:00 | -10 | -10
2015-06-20 23:00 | -10 | -10
2015-06-21 | -10 | -10
2015-06-21 01:00 | -10 | -10
2015-06-21 02:00 | -10 | -10
2015-06-21 03:00 | -10 | -10
2015-06-21 04:00 | -10 | -10
2015-06-21 05:00 | -10 | -10
2015-06-21 06:00 | -10 | -10
2015-06-21 07:00 | -10 | -10
2015-06-21 08:00 | -10 | -10
2015-06-21 09:00 | 228.5255 | 325.2293
2015-06-21 10:00 | 690.727 | 645.4601
2015-06-21 11:00 | 1140.9856 | 1453.8211
2015-06-21 12:00 | 1760.5048 | 1955.3469
2015-06-21 13:00 | 2946.1874 | 2118.1555
2015-06-21 14:00 | 2833.0606 | 1799.7595
2015-06-21 15:00 | 2669.5281 | 1678.956
2015-06-21 16:00 | 3051.7246 | 838.2958
2015-06-21 17:00 | 2162.3194 | 189.8471
2015-06-21 18:00 | 239.9957 | -10
2015-06-21 19:00 | -10 | -10
2015-06-21 20:00 | -10 | -10
2015-06-21 21:00 | -10 | -10
2015-06-21 22:00 | -10 | -10
2015-06-21 23:00 | -10 | -10
2015-06-22 | -10 | -10
2015-06-22 01:00 | -10 | -10
2015-06-22 02:00 | -10 | -10
2015-06-22 03:00 | -10 | -10
2015-06-22 04:00 | -10 | -10
2015-06-22 05:00 | -10 | -10
2015-06-22 06:00 | -10 | -10
2015-06-22 07:00 | -10 | -10
2015-06-22 08:00 | -10 | -10
2015-06-22 09:00 | 155.0648 | 6723.6695
2015-06-22 10:00 | 736.8512 | 7498.0471
2015-06-22 11:00 | 824.6461 | 7439.159
2015-06-22 12:00 | 1418.0459 | 7146.8234
2015-06-22 13:00 | 2476.3535 | 7029.2331
2015-06-22 14:00 | 3147.6675 | 7184.274
2015-06-22 15:00 | 3361.3195 | 7369.9943
2015-06-22 16:00 | 3341.7013 | 7158.7092
2015-06-22 17:00 | 2425.2317 | 5534.8313
2015-06-22 18:00 | 256.6497 | -10
2015-06-22 19:00 | -10 | -10
2015-06-22 20:00 | -10 | -10
2015-06-22 21:00 | -10 | -10
2015-06-22 22:00 | -10 | -10
2015-06-22 23:00 | -10 | -10
2015-06-23 | -10 | -10
2015-06-23 01:00 | -10 | -10
2015-06-23 02:00 | -10 | -10
2015-06-23 03:00 | -10 | -10
2015-06-23 04:00 | -10 | -10
2015-06-23 05:00 | -10 | -10
2015-06-23 06:00 | -10 | -10
2015-06-23 07:00 | -10 | -10
2015-06-23 08:00 | -10 | -10
2015-06-23 09:00 | 975.3624 | 249.9354
2015-06-23 10:00 | 4794.3057 | 402.9415
2015-06-23 11:00 | 4920.177 | 1128.8637
2015-06-23 12:00 | 4262.3237 | 2103.5339
2015-06-23 13:00 | 2838.2158 | 2402.0809
2015-06-23 14:00 | 3863.8026 | 6990.4336
2015-06-23 15:00 | 4687.6229 | 1256.8002
2015-06-23 16:00 | 4470.3909 | 6956.6766
2015-06-23 17:00 | 3798.2177 | 5254.0708
2015-06-23 18:00 | 313.0126 | -10
2015-06-23 19:00 | -10 | -10
2015-06-23 20:00 | -10 | -10
2015-06-23 21:00 | -10 | -10
2015-06-23 22:00 | -10 | -10
2015-06-23 23:00 | -10 | -10
2015-06-24 | -10 | -10
2015-06-24 01:00 | -10 | -10
2015-06-24 02:00 | -10 | -10
2015-06-24 03:00 | -10 | -10
2015-06-24 04:00 | -10 | -10
2015-06-24 05:00 | -10 | -10
2015-06-24 06:00 | -10 | -10
2015-06-24 07:00 | -10 | -10
2015-06-24 08:00 | -10 | -10
2015-06-24 09:00 | 427.7145 | 6261.7968
2015-06-24 10:00 | 1660.9819 | 7128.8112
2015-06-24 11:00 | 2676.2584 | 7107.9004
2015-06-24 12:00 | 1828.0944 | 6872.7723
2015-06-24 13:00 | 1905.8511 | 6756.9203
2015-06-24 14:00 | 1566.1846 | 6896.7663
2015-06-24 15:00 | 1199.339 | 7060.8253
2015-06-24 16:00 | 366.7406 | 6780.115
2015-06-24 17:00 | 417.1321 | 5050.5033
2015-06-24 18:00 | 97.1783 | -10
2015-06-24 19:00 | -10 | -10
2015-06-24 20:00 | -10 | -10
2015-06-24 21:00 | -10 | -10
2015-06-24 22:00 | -10 | -10
2015-06-24 23:00 | -10 | -10
2015-06-25 | -10 | -10
2015-06-25 01:00 | -10 | -10
2015-06-25 02:00 | -10 | -10
2015-06-25 03:00 | -10 | -10
2015-06-25 04:00 | -10 | -10
2015-06-25 05:00 | -10 | -10
2015-06-25 06:00 | -10 | -10
2015-06-25 07:00 | -10 | -10
2015-06-25 08:00 | -10 | -10
2015-06-25 09:00 | 1070.6323 | 6276.502
2015-06-25 10:00 | 5126.8123 | 7148.1728
2015-06-25 11:00 | 5550.8227 | 7126.404
2015-06-25 12:00 | 4857.4562 | 6833.5994
2015-06-25 13:00 | 3637.6923 | 6718.9856
2015-06-25 14:00 | 4422.7059 | 6864.9899
2015-06-25 15:00 | 5414.7843 | 7050.7318
2015-06-25 16:00 | 5435.9776 | 6831.5169
2015-06-25 17:00 | 3754.6854 | 5157.4285
2015-06-25 18:00 | 349.6714 | -10
2015-06-25 19:00 | -10 | -10
2015-06-25 20:00 | -10 | -10
2015-06-25 21:00 | -10 | -10
2015-06-25 22:00 | -10 | -10
2015-06-25 23:00 | -10 | -10
2015-06-26 | -10 | -10
2015-06-26 01:00 | -10 | -10
2015-06-26 02:00 | -10 | -10
2015-06-26 03:00 | -10 | -10
2015-06-26 04:00 | -10 | -10
2015-06-26 05:00 | -10 | -10
2015-06-26 06:00 | -10 | -10
2015-06-26 07:00 | -10 | -10
2015-06-26 08:00 | -10 | -10
2015-06-26 09:00 | 330.4112 | 6625.1936
2015-06-26 10:00 | 771.5768 | 7433.9535
2015-06-26 11:00 | 982.0211 | 7402.8738
2015-06-26 12:00 | 1416.6139 | 7133.0152
2015-06-26 13:00 | 1478.404 | 7031.9157
2015-06-26 14:00 | 1397.1675 | 7196.4538
2015-06-26 15:00 | 1071.2623 | 7386.9798
2015-06-26 16:00 | 658.8224 | 7190.0441
2015-06-26 17:00 | 444.1823 | 5579.8838
2015-06-26 18:00 | 115.3415 | -10
2015-06-26 19:00 | -10 | -10
2015-06-26 20:00 | -10 | -10
2015-06-26 21:00 | -10 | -10
2015-06-26 22:00 | -10 | -10
2015-06-26 23:00 | -10 | -10
2015-06-27 | -10 | -10
2015-06-27 01:00 | -10 | -10
2015-06-27 02:00 | -10 | -10
2015-06-27 03:00 | -10 | -10
2015-06-27 04:00 | -10 | -10
2015-06-27 05:00 | -10 | -10
2015-06-27 06:00 | -10 | -10
2015-06-27 07:00 | -10 | -10
2015-06-27 08:00 | -10 | -10
2015-06-27 09:00 | 70.499 | 435.082
2015-06-27 10:00 | 581.08 | 7607.4011
2015-06-27 11:00 | 692.2162 | 7603.8838
2015-06-27 12:00 | 1437.8788 | 7324.6924
2015-06-27 13:00 | 2402.8927 | 7186.2431
2015-06-27 14:00 | 3720.8906 | 7342.3977
2015-06-27 15:00 | 5291.3472 | 7521.386
2015-06-27 16:00 | 5817.1717 | 7329.3707
2015-06-27 17:00 | 4138.0275 | 5713.1581
2015-06-27 18:00 | 407.2228 | -10
2015-06-27 19:00 | -10 | -10
2015-06-27 20:00 | -10 | -10
2015-06-27 21:00 | -10 | -10
2015-06-27 22:00 | -10 | -10
2015-06-27 23:00 | -10 | -10
2015-06-28 | -10 | -10
2015-06-28 01:00 | -10 | -10
2015-06-28 02:00 | -10 | -10
2015-06-28 03:00 | -10 | -10
2015-06-28 04:00 | -10 | -10
2015-06-28 05:00 | -10 | -10
2015-06-28 06:00 | -10 | -10
2015-06-28 07:00 | -10 | -10
2015-06-28 08:00 | -10 | -10
2015-06-28 09:00 | 332.9888 | 6695.793
2015-06-28 10:00 | 1068.9568 | 7543.6217
2015-06-28 11:00 | 1327.1722 | 7491.3504
2015-06-28 12:00 | 1855.0157 | 7238.745
2015-06-28 13:00 | 2335.1599 | 7135.6322
2015-06-28 14:00 | 2145.8516 | 7286.8625
2015-06-28 15:00 | 1752.6289 | 7485.2673
2015-06-28 16:00 | 1602.1274 | 7275.9008
2015-06-28 17:00 | 1145.4677 | 5628.1957
2015-06-28 18:00 | 175.671 | -10
2015-06-28 19:00 | -10 | -10
2015-06-28 20:00 | -10 | -10
2015-06-28 21:00 | -10 | -10
2015-06-28 22:00 | -10 | -10
2015-06-28 23:00 | -10 | -10
2015-06-29 | -10 | -10
2015-06-29 01:00 | -10 | -10
2015-06-29 02:00 | -10 | -10
2015-06-29 03:00 | -10 | -10
2015-06-29 04:00 | -10 | -10
2015-06-29 05:00 | -10 | -10
2015-06-29 06:00 | -10 | -10
2015-06-29 07:00 | -10 | -10
2015-06-29 08:00 | -10 | -10
2015-06-29 09:00 | 1094.8614 | 6631.3522
2015-06-29 10:00 | 4658.6968 | 7423.9956
2015-06-29 11:00 | 4669.7231 | 7409.6997
2015-06-29 12:00 | 5236.9319 | 7173.2501
2015-06-29 13:00 | 4866.4777 | 7109.2897
2015-06-29 14:00 | 4480.7012 | 7269.0166
2015-06-29 15:00 | 4342.0852 | 7422.7772
2015-06-29 16:00 | 4670.5823 | 7175.0954
2015-06-29 17:00 | 3632.8236 | 5535.5591
2015-06-29 18:00 | 389.0939 | -10
2015-06-29 19:00 | -10 | -10
2015-06-29 20:00 | -10 | -10
2015-06-29 21:00 | -10 | -10
2015-06-29 22:00 | -10 | -10
2015-06-29 23:00 | -10 | -10
2015-06-30 | -10 | -10
2015-06-30 01:00 | -10 | -10
2015-06-30 02:00 | -10 | -10
2015-06-30 03:00 | -10 | -10
2015-06-30 04:00 | -10 | -10
2015-06-30 05:00 | -10 | -10
2015-06-30 06:00 | -10 | -10
2015-06-30 07:00 | -10 | -10
2015-06-30 08:00 | -10 | -10
2015-06-30 09:00 | 343.743 | 74.7927
2015-06-30 10:00 | 1617.3064 | 927.7903
2015-06-30 11:00 | 3260.9374 | 1960.6558
2015-06-30 12:00 | 4741.4655 | 707.9471
2015-06-30 13:00 | 3906.7621 | 2119.0877
2015-06-30 14:00 | 4672.587 | 1617.9539
2015-06-30 15:00 | 3735.4968 | 410.4739
2015-06-30 16:00 | 4295.8321 | 6969.3424
2015-06-30 17:00 | 3554.9237 | 5333.329
2015-06-30 18:00 | 424.6787 | -10
2015-06-30 19:00 | -10 | -10
2015-06-30 20:00 | -10 | -10
2015-06-30 21:00 | -10 | -10
2015-06-30 22:00 | -10 | -10
2015-06-30 23:00 | -10 | -10
2015-07-01 | -10 | -10
2015-07-01 01:00 | -10 | -10
2015-07-01 02:00 | -10 | -10
2015-07-01 03:00 | -10 | -10
2015-07-01 04:00 | -10 | -10
2015-07-01 05:00 | -10 | -10
2015-07-01 06:00 | -10 | -10
2015-07-01 07:00 | -10 | -10
2015-07-01 08:00 | -10 | -10
2015-07-01 09:00 | 1173.9069 | 444.5462
2015-07-01 10:00 | 5738.1262 | 924.1445
2015-07-01 11:00 | 6035.9788 | 1785.1361
2015-07-01 12:00 | 5742.2789 | 1764.6585
2015-07-01 13:00 | 5423.9489 | 2106.5716
2015-07-01 14:00 | 5459.0326 | 1502.4362
2015-07-01 15:00 | 5576.0256 | 596.4043
2015-07-01 16:00 | 5356.7889 | 303.3976
2015-07-01 17:00 | 3231.7249 | 5374.4534
2015-07-01 18:00 | 364.0771 | -10
2015-07-01 19:00 | -10 | -10
2015-07-01 20:00 | -10 | -10
2015-07-01 21:00 | -10 | -10
2015-07-01 22:00 | -10 | -10
2015-07-01 23:00 | -10 | -10
2015-07-02 | -10 | -10
2015-07-02 01:00 | -10 | -10
2015-07-02 02:00 | -10 | -10
2015-07-02 03:00 | -10 | -10
2015-07-02 04:00 | -10 | -10
2015-07-02 05:00 | -10 | -10
2015-07-02 06:00 | -10 | -10
2015-07-02 07:00 | -10 | -10
2015-07-02 08:00 | -10 | -10
2015-07-02 09:00 | 1233.8784 | 363.0199
2015-07-02 10:00 | 5281.3234 | 431.4258
2015-07-02 11:00 | 5836.3603 | 7298.3831
2015-07-02 12:00 | 5647.4816 | 7050.3734
2015-07-02 13:00 | 4890.535 | 6984.3295
2015-07-02 14:00 | 3685.5206 | 7096.411
2015-07-02 15:00 | 2027.9994 | 7227.7952
2015-07-02 16:00 | 1154.4033 | 7038.1944
2015-07-02 17:00 | 963.391 | 5545.574
2015-07-02 18:00 | 165.3894 | -10
2015-07-02 19:00 | -10 | -10
2015-07-02 20:00 | -10 | -10
2015-07-02 21:00 | -10 | -10
2015-07-02 22:00 | -10 | -10
2015-07-02 23:00 | -10 | -10
2015-07-03 | -10 | -10
2015-07-03 01:00 | -10 | -10
2015-07-03 02:00 | -10 | -10
2015-07-03 03:00 | -10 | -10
2015-07-03 04:00 | -10 | -10
2015-07-03 05:00 | -10 | -10
2015-07-03 06:00 | -10 | -10
2015-07-03 07:00 | -10 | -10
2015-07-03 08:00 | -10 | -10
2015-07-03 09:00 | 136.6351 | 6934.9497
2015-07-03 10:00 | 703.801 | 7775.058
2015-07-03 11:00 | 1329.9788 | 7732.6504
2015-07-03 12:00 | 1486.2799 | 7426.058
2015-07-03 13:00 | 1595.9698 | 7302.2566
2015-07-03 14:00 | 1695.0631 | 7472.0204
2015-07-03 15:00 | 1278.7425 | 7680.9651
2015-07-03 16:00 | 757.8727 | 7539.2485
2015-07-03 17:00 | 460.7074 | 6107.826
2015-07-03 18:00 | 145.3273 | -10
2015-07-03 19:00 | -10 | -10
2015-07-03 20:00 | -10 | -10
2015-07-03 21:00 | -10 | -10
2015-07-03 22:00 | -10 | -10
2015-07-03 23:00 | -10 | -10
2015-07-04 | -10 | -10
2015-07-04 01:00 | -10 | -10
2015-07-04 02:00 | -10 | -10
2015-07-04 03:00 | -10 | -10
2015-07-04 04:00 | -10 | -10
2015-07-04 05:00 | -10 | -10
2015-07-04 06:00 | -10 | -10
2015-07-04 07:00 | -10 | -10
2015-07-04 08:00 | -10 | -10
2015-07-04 09:00 | 602.8891 | 425.022
2015-07-04 10:00 | 1546.4232 | 7791.3975
2015-07-04 11:00 | 1460.6474 | 7665.5242
2015-07-04 12:00 | 1571.7693 | 7351.0157
2015-07-04 13:00 | 1919.5982 | 7185.4049
2015-07-04 14:00 | 1915.5886 | 7300.9983
2015-07-04 15:00 | 1668.5714 | 7505.1197
2015-07-04 16:00 | 1481.2679 | 7281.4292
2015-07-04 17:00 | 1243.7018 | 5756.4084
2015-07-04 18:00 | 201.146 | -10
2015-07-04 19:00 | -10 | -10
2015-07-04 20:00 | -10 | -10
2015-07-04 21:00 | -10 | -10
2015-07-04 22:00 | -10 | -10
2015-07-04 23:00 | -10 | -10
2015-07-05 | -10 | -10
2015-07-05 01:00 | -10 | -10
2015-07-05 02:00 | -10 | -10
2015-07-05 03:00 | -10 | -10
2015-07-05 04:00 | -10 | -10
2015-07-05 05:00 | -10 | -10
2015-07-05 06:00 | -10 | -10
2015-07-05 07:00 | -10 | -10
2015-07-05 08:00 | -10 | -10
2015-07-05 09:00 | 402.7693 | 88.0221
2015-07-05 10:00 | 464.6024 | 187.222
2015-07-05 11:00 | 1470.9577 | 290.3271
2015-07-05 12:00 | 1831.8176 | 365.6072
2015-07-05 13:00 | 1378.6806 | 385.3694
2015-07-05 14:00 | 1287.4346 | 341.4968
2015-07-05 15:00 | 1203.1051 | 732.5535
2015-07-05 16:00 | 795.6627 | 144.1387
2015-07-05 17:00 | 451.4711 | 5396.129
2015-07-05 18:00 | 67.8369 | -10
2015-07-05 19:00 | -10 | -10
2015-07-05 20:00 | -10 | -10
2015-07-05 21:00 | -10 | -10
2015-07-05 22:00 | -10 | -10
2015-07-05 23:00 | -10 | -10
2015-07-06 | -10 | -10
2015-07-06 01:00 | -10 | -10
2015-07-06 02:00 | -10 | -10
2015-07-06 03:00 | -10 | -10
2015-07-06 04:00 | -10 | -10
2015-07-06 05:00 | -10 | -10
2015-07-06 06:00 | -10 | -10
2015-07-06 07:00 | -10 | -10
2015-07-06 08:00 | -10 | -10
2015-07-06 09:00 | 629.5812 | 6516.9743
2015-07-06 10:00 | 1063.0284 | 7383.7256
2015-07-06 11:00 | 2030.5769 | 7308.5077
2015-07-06 12:00 | 3876.8336 | 7126.7434
2015-07-06 13:00 | 4798.3152 | 1923.2963
2015-07-06 14:00 | 3911.3445 | 1392.912
2015-07-06 15:00 | 2338.7398 | 994.5358
2015-07-06 16:00 | 1460.361 | 459.7151
2015-07-06 17:00 | 696.6267 | 5570.9332
2015-07-06 18:00 | 105.3062 | -10
2015-07-06 19:00 | -10 | -10
2015-07-06 20:00 | -10 | -10
2015-07-06 21:00 | -10 | -10
2015-07-06 22:00 | -10 | -10
2015-07-06 23:00 | -10 | -10
2015-07-07 | -10 | -10
2015-07-07 01:00 | -10 | -10
2015-07-07 02:00 | -10 | -10
2015-07-07 03:00 | -10 | -10
2015-07-07 04:00 | -10 | -10
2015-07-07 05:00 | -10 | -10
2015-07-07 06:00 | -10 | -10
2015-07-07 07:00 | -10 | -10
2015-07-07 08:00 | -10 | -10
2015-07-07 09:00 | 1242.9715 | 6569.0455
2015-07-07 10:00 | 4352.9683 | 7454.0987
2015-07-07 11:00 | 4718.5537 | 7430.6014
2015-07-07 12:00 | 4218.2186 | 7165.0232
2015-07-07 13:00 | 3738.6472 | 7041.2958
2015-07-07 14:00 | 3967.4782 | 2488.6583
2015-07-07 15:00 | 3960.4615 | 7331.2773
2015-07-07 16:00 | 3007.6195 | 811.2395
2015-07-07 17:00 | 1776.9726 | 5655.9302
2015-07-07 18:00 | 258.3251 | -10
2015-07-07 19:00 | -10 | -10
2015-07-07 20:00 | -10 | -10
2015-07-07 21:00 | -10 | -10
2015-07-07 22:00 | -10 | -10
2015-07-07 23:00 | -10 | -10
2015-07-08 | -10 | -10
2015-07-08 01:00 | -10 | -10
2015-07-08 02:00 | -10 | -10
2015-07-08 03:00 | -10 | -10
2015-07-08 04:00 | -10 | -10
2015-07-08 05:00 | -10 | -10
2015-07-08 06:00 | -10 | -10
2015-07-08 07:00 | -10 | -10
2015-07-08 08:00 | -10 | -10
2015-07-08 09:00 | 919.2286 | 202.1779
2015-07-08 10:00 | 3379.9353 | 567.8766
2015-07-08 11:00 | 2099.4553 | 1126.082
2015-07-08 12:00 | 2580.4587 | 1287.6762
2015-07-08 13:00 | 3727.7641 | 1332.3074
2015-07-08 14:00 | 4931.2033 | 1224.8104
2015-07-08 15:00 | 5557.1234 | 879.2373
2015-07-08 16:00 | 4873.208 | 502.8448
2015-07-08 17:00 | 3368.7658 | 5557.978
2015-07-08 18:00 | 411.7622 | -10
2015-07-08 19:00 | -10 | -10
2015-07-08 20:00 | -10 | -10
2015-07-08 21:00 | -10 | -10
2015-07-08 22:00 | -10 | -10
2015-07-08 23:00 | -10 | -10
2015-07-09 | -10 | -10
2015-07-09 01:00 | -10 | -10
2015-07-09 02:00 | -10 | -10
2015-07-09 03:00 | -10 | -10
2015-07-09 04:00 | -10 | -10
2015-07-09 05:00 | -10 | -10
2015-07-09 06:00 | -10 | -10
2015-07-09 07:00 | -10 | -10
2015-07-09 08:00 | -10 | -10
2015-07-09 09:00 | 1087.9593 | 135.6543
2015-07-09 10:00 | 3052.011 | 409.0184
2015-07-09 11:00 | 5162.1823 | 758.7194
2015-07-09 12:00 | 4819.5086 | 895.0474
2015-07-09 13:00 | 4306.572 | 517.8519
2015-07-09 14:00 | 3874.6857 | 536.0002
2015-07-09 15:00 | 3255.2095 | 305.0431
2015-07-09 16:00 | 2487.2366 | 433.0884
2015-07-09 17:00 | 1582.9388 | 5446.0844
2015-07-09 18:00 | 222.2248 | -10
2015-07-09 19:00 | -10 | -10
2015-07-09 20:00 | -10 | -10
2015-07-09 21:00 | -10 | -10
2015-07-09 22:00 | -10 | -10
2015-07-09 23:00 | -10 | -10
2015-07-10 | -10 | -10
2015-07-10 01:00 | -10 | -10
2015-07-10 02:00 | -10 | -10
2015-07-10 03:00 | -10 | -10
2015-07-10 04:00 | -10 | -10
2015-07-10 05:00 | -10 | -10
2015-07-10 06:00 | -10 | -10
2015-07-10 07:00 | -10 | -10
2015-07-10 08:00 | -10 | -10
2015-07-10 09:00 | 257.7094 | 324.977
2015-07-10 10:00 | 697.7294 | 719.5757
2015-07-10 11:00 | 1172.5322 | 637.3414
2015-07-10 12:00 | 1589.2395 | 974.6187
2015-07-10 13:00 | 1890.0993 | 1003.8792
2015-07-10 14:00 | 1815.6362 | 716.0742
2015-07-10 15:00 | 1457.3538 | 405.4193
2015-07-10 16:00 | 1007.2813 | 149.0732
2015-07-10 17:00 | 579.8628 | 5510.9345
2015-07-10 18:00 | 103.3558 | -10
2015-07-10 19:00 | -10 | -10
2015-07-10 20:00 | -10 | -10
2015-07-10 21:00 | -10 | -10
2015-07-10 22:00 | -10 | -10
2015-07-10 23:00 | -10 | -10
2015-07-11 | -10 | -10
2015-07-11 01:00 | -10 | -10
2015-07-11 02:00 | -10 | -10
2015-07-11 03:00 | -10 | -10
2015-07-11 04:00 | -10 | -10
2015-07-11 05:00 | -10 | -10
2015-07-11 06:00 | -10 | -10
2015-07-11 07:00 | -10 | -10
2015-07-11 08:00 | -10 | -10
2015-07-11 09:00 | 745.5433 | 223.1314
2015-07-11 10:00 | 3697.5493 | 186.7707
2015-07-11 11:00 | 4144.3282 | 291.1145
2015-07-11 12:00 | 4065.8555 | 666.8504
2015-07-11 13:00 | 4547.1453 | 427.7144
2015-07-11 14:00 | 5411.3475 | 456.3612
2015-07-11 15:00 | 5700.465 | 259.3939
2015-07-11 16:00 | 5790.5368 | 242.4844
2015-07-11 17:00 | 4473.9709 | 5469.1725
2015-07-11 18:00 | 567.8341 | -10
2015-07-11 19:00 | -10 | -10
2015-07-11 20:00 | -10 | -10
2015-07-11 21:00 | -10 | -10
2015-07-11 22:00 | -10 | -10
2015-07-11 23:00 | -10 | -10
2015-07-12 | -10 | -10
2015-07-12 01:00 | -10 | -10
2015-07-12 02:00 | -10 | -10
2015-07-12 03:00 | -10 | -10
2015-07-12 04:00 | -10 | -10
2015-07-12 05:00 | -10 | -10
2015-07-12 06:00 | -10 | -10
2015-07-12 07:00 | -10 | -10
2015-07-12 08:00 | -10 | -10
2015-07-12 09:00 | 1663.4163 | 247.6985
2015-07-12 10:00 | 5699.033 | 910.2267
2015-07-12 11:00 | 5600.5126 | 292.3202
2015-07-12 12:00 | 5219.7481 | 800.5264
2015-07-12 13:00 | 5153.8768 | 391.8753
2015-07-12 14:00 | 5416.9322 | 349.4521
2015-07-12 15:00 | 6007.4823 | 1143.3171
2015-07-12 16:00 | 6227.1487 | 606.7205
2015-07-12 17:00 | 5010.392 | 165.1948
2015-07-12 18:00 | 678.9847 | -10
2015-07-12 19:00 | -10 | -10
2015-07-12 20:00 | -10 | -10
2015-07-12 21:00 | -10 | -10
2015-07-12 22:00 | -10 | -10
2015-07-12 23:00 | -10 | -10
2015-07-13 | -10 | -10
2015-07-13 01:00 | -10 | -10
2015-07-13 02:00 | -10 | -10
2015-07-13 03:00 | -10 | -10
2015-07-13 04:00 | -10 | -10
2015-07-13 05:00 | -10 | -10
2015-07-13 06:00 | -10 | -10
2015-07-13 07:00 | -10 | -10
2015-07-13 08:00 | -10 | -10
2015-07-13 09:00 | 1242.2985 | 264.3263
2015-07-13 10:00 | 4999.9385 | 393.2428
2015-07-13 11:00 | 5856.4081 | 645.2313
2015-07-13 12:00 | 5667.243 | 1326.8403
2015-07-13 13:00 | 5603.6629 | 1421.102
2015-07-13 14:00 | 5735.4054 | 1238.3034
2015-07-13 15:00 | 6040.1316 | 7526.0552
2015-07-13 16:00 | 6123.1866 | 7313.3405
2015-07-13 17:00 | 5107.1941 | 5918.6832
2015-07-13 18:00 | 725.4382 | -10
2015-07-13 19:00 | -10 | -10
2015-07-13 20:00 | -10 | -10
2015-07-13 21:00 | -10 | -10
2015-07-13 22:00 | -10 | -10
2015-07-13 23:00 | -10 | -10
2015-07-14 | -10 | -10
2015-07-14 01:00 | -10 | -10
2015-07-14 02:00 | -10 | -10
2015-07-14 03:00 | -10 | -10
2015-07-14 04:00 | -10 | -10
2015-07-14 05:00 | -10 | -10
2015-07-14 06:00 | -10 | -10
2015-07-14 07:00 | -10 | -10
2015-07-14 08:00 | -10 | -10
2015-07-14 09:00 | 1798.166 | 416.9655
2015-07-14 10:00 | 6170.4421 | 7710.3716
2015-07-14 11:00 | 6236.743 | 7654.8224
2015-07-14 12:00 | 5900.6564 | 7387.1032
2015-07-14 13:00 | 5582.6128 | 7275.0543
2015-07-14 14:00 | 5605.5245 | 7394.6589
2015-07-14 15:00 | 5891.2053 | 7606.8842
2015-07-14 16:00 | 6091.9694 | 7411.1507
2015-07-14 17:00 | 4940.2248 | 6037.8419
2015-07-14 18:00 | 654.2114 | -10
2015-07-14 19:00 | -10 | -10
2015-07-14 20:00 | -10 | -10
2015-07-14 21:00 | -10 | -10
2015-07-14 22:00 | -10 | -10
2015-07-14 23:00 | -10 | -10
2015-07-15 | -10 | -10
2015-07-15 01:00 | -10 | -10
2015-07-15 02:00 | -10 | -10
2015-07-15 03:00 | -10 | -10
2015-07-15 04:00 | -10 | -10
2015-07-15 05:00 | -10 | -10
2015-07-15 06:00 | -10 | -10
2015-07-15 07:00 | -10 | -10
2015-07-15 08:00 | -10 | -10
2015-07-15 09:00 | 1947.2355 | 257.5684
2015-07-15 10:00 | 6189.2011 | 557.4569
2015-07-15 11:00 | 6260.9435 | 774.8403
2015-07-15 12:00 | 5929.296 | 591.1778
2015-07-15 13:00 | 5607.2429 | 958.3928
2015-07-15 14:00 | 5627.577 | 1379.9394
2015-07-15 15:00 | 5916.265 | 1059.0798
2015-07-15 16:00 | 6130.2034 | 813.5433
2015-07-15 17:00 | 5045.6188 | 6014.8354
2015-07-15 18:00 | 751.1996 | -10
2015-07-15 19:00 | -10 | -10
2015-07-15 20:00 | -10 | -10
2015-07-15 21:00 | -10 | -10
2015-07-15 22:00 | -10 | -10
2015-07-15 23:00 | -10 | -10
2015-07-16 | -10 | -10
2015-07-16 01:00 | -10 | -10
2015-07-16 02:00 | -10 | -10
2015-07-16 03:00 | -10 | -10
2015-07-16 04:00 | -10 | -10
2015-07-16 05:00 | -10 | -10
2015-07-16 06:00 | -10 | -10
2015-07-16 07:00 | -10 | -10
2015-07-16 08:00 | -10 | -10
2015-07-16 09:00 | 2003.5124 | 6715.8677
2015-07-16 10:00 | 6465.1444 | 7564.2909
2015-07-16 11:00 | 6484.333 | 7523.9789
2015-07-16 12:00 | 6062.4705 | 7294.0031
2015-07-16 13:00 | 5734.5462 | 7207.1658
2015-07-16 14:00 | 5747.1477 | 7355.038
2015-07-16 15:00 | 6027.2437 | 7560.3042
2015-07-16 16:00 | 6300.7526 | 7410.22
2015-07-16 17:00 | 5273.1611 | 6096.0989
2015-07-16 18:00 | 819.448 | -10
2015-07-16 19:00 | -10 | -10
2015-07-16 20:00 | -10 | -10
2015-07-16 21:00 | -10 | -10
2015-07-16 22:00 | -10 | -10
2015-07-16 23:00 | -10 | -10
2015-07-17 | -10 | -10
2015-07-17 01:00 | -10 | -10
2015-07-17 02:00 | -10 | -10
2015-07-17 03:00 | -10 | -10
2015-07-17 04:00 | -10 | -10
2015-07-17 05:00 | -10 | -10
2015-07-17 06:00 | -10 | -10
2015-07-17 07:00 | -10 | -10
2015-07-17 08:00 | -10 | -10
2015-07-17 09:00 | 2166.9018 | 605.6096
2015-07-17 10:00 | 6486.1945 | 954.4684
2015-07-17 11:00 | 6501.8032 | 2237.6273
2015-07-17 12:00 | 6115.0243 | 3099.5831
2015-07-17 13:00 | 5824.1884 | 7278.5038
2015-07-17 14:00 | 5864.4272 | 7439.0894
2015-07-17 15:00 | 6132.4945 | 1854.2256
2015-07-17 16:00 | 6418.1753 | 7405.4512
2015-07-17 17:00 | 5414.4979 | 6111.2459
2015-07-17 18:00 | 870.7703 | -10
2015-07-17 19:00 | -10 | -10
2015-07-17 20:00 | -10 | -10
2015-07-17 21:00 | -10 | -10
2015-07-17 22:00 | -10 | -10
2015-07-17 23:00 | -10 | -10
2015-07-18 | -10 | -10
2015-07-18 01:00 | -10 | -10
2015-07-18 02:00 | -10 | -10
2015-07-18 03:00 | -10 | -10
2015-07-18 04:00 | -10 | -10
2015-07-18 05:00 | -10 | -10
2015-07-18 06:00 | -10 | -10
2015-07-18 07:00 | -10 | -10
2015-07-18 08:00 | -10 | -10
2015-07-18 09:00 | 1621.1728 | 6679.5814
2015-07-18 10:00 | 4769.9619 | 7480.5119
2015-07-18 11:00 | 5074.8313 | 7435.2939
2015-07-18 12:00 | 5079.9864 | 1627.9931
2015-07-18 13:00 | 4961.991 | 1735.3915
2015-07-18 14:00 | 4976.1676 | 1511.9241
2015-07-18 15:00 | 5049.1988 | 1443.0694
2015-07-18 16:00 | 4658.5536 | 772.7606
2015-07-18 17:00 | 4265.0445 | 225.6952
2015-07-18 18:00 | 750.3261 | -10
2015-07-18 19:00 | -10 | -10
2015-07-18 20:00 | -10 | -10
2015-07-18 21:00 | -10 | -10
2015-07-18 22:00 | -10 | -10
2015-07-18 23:00 | -10 | -10
2015-07-19 | -10 | -10
2015-07-19 01:00 | -10 | -10
2015-07-19 02:00 | -10 | -10
2015-07-19 03:00 | -10 | -10
2015-07-19 04:00 | -10 | -10
2015-07-19 05:00 | -10 | -10
2015-07-19 06:00 | -10 | -10
2015-07-19 07:00 | -10 | -10
2015-07-19 08:00 | -10 | -10
2015-07-19 09:00 | 1130.7183 | 301.3621
2015-07-19 10:00 | 2957.9296 | 1195.3707
2015-07-19 11:00 | 1153.3293 | 1797.047
2015-07-19 12:00 | 1307.0241 | 2079.1116
2015-07-19 13:00 | 2170.9113 | 7233.5524
2015-07-19 14:00 | 2836.7838 | 2072.9257
2015-07-19 15:00 | 3117.1662 | 7588.4923
2015-07-19 16:00 | 3308.1929 | 7447.6631
2015-07-19 17:00 | 3135.4956 | 6046.8794
2015-07-19 18:00 | 593.5955 | -10
2015-07-19 19:00 | -10 | -10
2015-07-19 20:00 | -10 | -10
2015-07-19 21:00 | -10 | -10
2015-07-19 22:00 | -10 | -10
2015-07-19 23:00 | -10 | -10
2015-07-20 | -10 | -10
2015-07-20 01:00 | -10 | -10
2015-07-20 02:00 | -10 | -10
2015-07-20 03:00 | -10 | -10
2015-07-20 04:00 | -10 | -10
2015-07-20 05:00 | -10 | -10
2015-07-20 06:00 | -10 | -10
2015-07-20 07:00 | -10 | -10
2015-07-20 08:00 | -10 | -10
2015-07-20 09:00 | 1223.7686 | 7092.6579
2015-07-20 10:00 | 3479.7445 | 7898.4927
2015-07-20 11:00 | 4881.9431 | 7836.5712
2015-07-20 12:00 | 5747.1477 | 7564.0319
2015-07-20 13:00 | 5679.8445 | 7433.92
2015-07-20 14:00 | 5730.1071 | 7581.096
2015-07-20 15:00 | 5245.8102 | 7754.1323
2015-07-20 16:00 | 2731.2466 | 7652.4337
2015-07-20 17:00 | 971.9543 | 6391.0871
2015-07-20 18:00 | 174.325 | -10
2015-07-20 19:00 | -10 | -10
2015-07-20 20:00 | -10 | -10
2015-07-20 21:00 | -10 | -10
2015-07-20 22:00 | -10 | -10
2015-07-20 23:00 | -10 | -10
2015-07-21 | -10 | -10
2015-07-21 01:00 | -10 | -10
2015-07-21 02:00 | -10 | -10
2015-07-21 03:00 | -10 | -10
2015-07-21 04:00 | -10 | -10
2015-07-21 05:00 | -10 | -10
2015-07-21 06:00 | -10 | -10
2015-07-21 07:00 | -10 | -10
2015-07-21 08:00 | -10 | -10
2015-07-21 09:00 | 1616.304 | 640.0091
2015-07-21 10:00 | 3558.5036 | 1314.1577
2015-07-21 11:00 | 2683.8479 | 1660.5418
2015-07-21 12:00 | 3016.3546 | 3106.5249
2015-07-21 13:00 | 3500.2219 | 7385.3598
2015-07-21 14:00 | 4629.7707 | 7482.2801
2015-07-21 15:00 | 6023.2342 | 7657.6991
2015-07-21 16:00 | 6403.9987 | 7508.1214
2015-07-21 17:00 | 5500.5601 | 6259.6442
2015-07-21 18:00 | 949.8015 | -10
2015-07-21 19:00 | -10 | -10
2015-07-21 20:00 | -10 | -10
2015-07-21 21:00 | -10 | -10
2015-07-21 22:00 | -10 | -10
2015-07-21 23:00 | -10 | -10
2015-07-22 | -10 | -10
2015-07-22 01:00 | -10 | -10
2015-07-22 02:00 | -10 | -10
2015-07-22 03:00 | -10 | -10
2015-07-22 04:00 | -10 | -10
2015-07-22 05:00 | -10 | -10
2015-07-22 06:00 | -10 | -10
2015-07-22 07:00 | -10 | -10
2015-07-22 08:00 | -10 | -10
2015-07-22 09:00 | 2419.3605 | 452.7447
2015-07-22 10:00 | 6776.8872 | 1216.1885
2015-07-22 11:00 | 6698.8441 | 1739.4408
2015-07-22 12:00 | 6395.4068 | 2276.8801
2015-07-22 13:00 | 6086.9574 | 7277.6263
2015-07-22 14:00 | 6101.7069 | 7369.0122
2015-07-22 15:00 | 6388.1036 | 7549.5967
2015-07-22 16:00 | 6660.3238 | 7375.1544
2015-07-22 17:00 | 5845.6682 | 6105.703
2015-07-22 18:00 | 1058.847 | -10
2015-07-22 19:00 | -10 | -10
2015-07-22 20:00 | -10 | -10
2015-07-22 21:00 | -10 | -10
2015-07-22 22:00 | -10 | -10
2015-07-22 23:00 | -10 | -10
2015-07-23 | -10 | -10
2015-07-23 01:00 | -10 | -10
2015-07-23 02:00 | -10 | -10
2015-07-23 03:00 | -10 | -10
2015-07-23 04:00 | -10 | -10
2015-07-23 05:00 | -10 | -10
2015-07-23 06:00 | -10 | -10
2015-07-23 07:00 | -10 | -10
2015-07-23 08:00 | -10 | -10
2015-07-23 09:00 | 2532.7736 | 6903.6903
2015-07-23 10:00 | 6803.9517 | 7673.3166
2015-07-23 11:00 | 6717.7463 | 7658.6862
2015-07-23 12:00 | 6385.9557 | 7391.2254
2015-07-23 13:00 | 6080.6567 | 7287.4908
2015-07-23 14:00 | 6089.2486 | 7411.7598
2015-07-23 15:00 | 6366.7671 | 7569.8955
2015-07-23 16:00 | 6652.3047 | 7416.4662
2015-07-23 17:00 | 5919.1289 | 6217.57
2015-07-23 18:00 | 1082.5464 | -10
2015-07-23 19:00 | -10 | -10
2015-07-23 20:00 | -10 | -10
2015-07-23 21:00 | -10 | -10
2015-07-23 22:00 | -10 | -10
2015-07-23 23:00 | -10 | -10
2015-07-24 | -10 | -10
2015-07-24 01:00 | -10 | -10
2015-07-24 02:00 | -10 | -10
2015-07-24 03:00 | -10 | -10
2015-07-24 04:00 | -10 | -10
2015-07-24 05:00 | -10 | -10
2015-07-24 06:00 | -10 | -10
2015-07-24 07:00 | -10 | -10
2015-07-24 08:00 | -10 | -10
2015-07-24 09:00 | 2481.795 | 532.6802
2015-07-24 10:00 | 6696.6962 | 1395.487
2015-07-24 11:00 | 6671.35 | 2174.8021
2015-07-24 12:00 | 6296.0271 | 2732.9282
2015-07-24 13:00 | 5973.1147 | 3215.8559
2015-07-24 14:00 | 5987.721 | 2501.0845
2015-07-24 15:00 | 6225.5735 | 1909.6094
2015-07-24 16:00 | 6481.3258 | 1034.3475
2015-07-24 17:00 | 5758.3172 | 6199.7773
2015-07-24 18:00 | 1082.6609 | -10
2015-07-24 19:00 | -10 | -10
2015-07-24 20:00 | -10 | -10
2015-07-24 21:00 | -10 | -10
2015-07-24 22:00 | -10 | -10
2015-07-24 23:00 | -10 | -10
2015-07-25 | -10 | -10
2015-07-25 01:00 | -10 | -10
2015-07-25 02:00 | -10 | -10
2015-07-25 03:00 | -10 | -10
2015-07-25 04:00 | -10 | -10
2015-07-25 05:00 | -10 | -10
2015-07-25 06:00 | -10 | -10
2015-07-25 07:00 | -10 | -10
2015-07-25 08:00 | -10 | -10
2015-07-25 09:00 | 1250.6469 | 463.9647
2015-07-25 10:00 | 2551.103 | 599.2337
2015-07-25 11:00 | 2498.406 | 1237.2354
2015-07-25 12:00 | 2863.9915 | 1648.3031
2015-07-25 13:00 | 2928.8604 | 1900.7981
2015-07-25 14:00 | 2613.3943 | 2396.4358
2015-07-25 15:00 | 2650.6259 | 1255.9123
2015-07-25 16:00 | 2547.8095 | 814.2777
2015-07-25 17:00 | 2134.8253 | 6241.4156
2015-07-25 18:00 | 663.2901 | -10
2015-07-25 19:00 | -10 | -10
2015-07-25 20:00 | -10 | -10
2015-07-25 21:00 | -10 | -10
2015-07-25 22:00 | -10 | -10
2015-07-25 23:00 | -10 | -10
2015-07-26 | -10 | -10
2015-07-26 01:00 | -10 | -10
2015-07-26 02:00 | -10 | -10
2015-07-26 03:00 | -10 | -10
2015-07-26 04:00 | -10 | -10
2015-07-26 05:00 | -10 | -10
2015-07-26 06:00 | -10 | -10
2015-07-26 07:00 | -10 | -10
2015-07-26 08:00 | -10 | -10
2015-07-26 09:00 | 1418.2463 | 243.8051
2015-07-26 10:00 | 2254.6824 | 584.769
2015-07-26 11:00 | 2257.4032 | 854.3257
2015-07-26 12:00 | 1856.7341 | 908.5795
2015-07-26 13:00 | 1479.5496 | 1664.2448
2015-07-26 14:00 | 1386.0697 | 2072.8278
2015-07-26 15:00 | 1678.7385 | 1781.0939
2015-07-26 16:00 | 1581.65 | 769.0342
2015-07-26 17:00 | 1207.5442 | 6273.1516
2015-07-26 18:00 | 641.5526 | -10
2015-07-26 19:00 | -10 | -10
2015-07-26 20:00 | -10 | -10
2015-07-26 21:00 | -10 | -10
2015-07-26 22:00 | -10 | -10
2015-07-26 23:00 | -10 | -10
2015-07-27 | -10 | -10
2015-07-27 01:00 | -10 | -10
2015-07-27 02:00 | -10 | -10
2015-07-27 03:00 | -10 | -10
2015-07-27 04:00 | -10 | -10
2015-07-27 05:00 | -10 | -10
2015-07-27 06:00 | -10 | -10
2015-07-27 07:00 | -10 | -10
2015-07-27 08:00 | -10 | -10
2015-07-27 09:00 | 1071.7349 | 507.0272
2015-07-27 10:00 | 5006.3825 | 1108.6593
2015-07-27 11:00 | 5582.756 | 684.8525
2015-07-27 12:00 | 5524.331 | 739.6908
2015-07-27 13:00 | 5583.4719 | 943.4804
2015-07-27 14:00 | 5509.5816 | 904.2043
2015-07-27 15:00 | 5359.9393 | 397.6467
2015-07-27 16:00 | 4815.499 | 547.7542
2015-07-27 17:00 | 3958.8863 | 6143.6543
2015-07-27 18:00 | 901.6009 | -10
2015-07-27 19:00 | -10 | -10
2015-07-27 20:00 | -10 | -10
2015-07-27 21:00 | -10 | -10
2015-07-27 22:00 | -10 | -10
2015-07-27 23:00 | -10 | -10
2015-07-28 | -10 | -10
2015-07-28 01:00 | -10 | -10
2015-07-28 02:00 | -10 | -10
2015-07-28 03:00 | -10 | -10
2015-07-28 04:00 | -10 | -10
2015-07-28 05:00 | -10 | -10
2015-07-28 06:00 | -10 | -10
2015-07-28 07:00 | -10 | -10
2015-07-28 08:00 | -10 | -10
2015-07-28 09:00 | 959.7824 | 198.3722
2015-07-28 10:00 | 2037.164 | 637.9698
2015-07-28 11:00 | 4043.2302 | 408.6773
2015-07-28 12:00 | 4789.7233 | 413.1894
2015-07-28 13:00 | 5530.4885 | 885.824
2015-07-28 14:00 | 5527.7678 | 389.5163
2015-07-28 15:00 | 6051.1579 | 297.8223
2015-07-28 16:00 | 5518.0303 | 369.0925
2015-07-28 17:00 | 2990.0061 | 6186.3257
2015-07-28 18:00 | 686.4167 | -10
2015-07-28 19:00 | -10 | -10
2015-07-28 20:00 | -10 | -10
2015-07-28 21:00 | -10 | -10
2015-07-28 22:00 | -10 | -10
2015-07-28 23:00 | -10 | -10
2015-07-29 | -10 | -10
2015-07-29 01:00 | -10 | -10
2015-07-29 02:00 | -10 | -10
2015-07-29 03:00 | -10 | -10
2015-07-29 04:00 | -10 | -10
2015-07-29 05:00 | -10 | -10
2015-07-29 06:00 | -10 | -10
2015-07-29 07:00 | -10 | -10
2015-07-29 08:00 | -10 | 1.0801
2015-07-29 09:00 | 486.4115 | 406.1903
2015-07-29 10:00 | 1715.6837 | 1657.5004
2015-07-29 11:00 | 1144.6801 | 7709.5375
2015-07-29 12:00 | 1398.4563 | 7500.7254
2015-07-29 13:00 | 1459.3586 | 7355.3569
2015-07-29 14:00 | 1261.6732 | 7419.413
2015-07-29 15:00 | 867.0758 | 7536.3554
2015-07-29 16:00 | 656.5741 | 7371.8926
2015-07-29 17:00 | 563.4952 | 6296.8474
2015-07-29 18:00 | 234.8692 | -10
2015-07-29 19:00 | -10 | -10
2015-07-29 20:00 | -10 | -10
2015-07-29 21:00 | -10 | -10
2015-07-29 22:00 | -10 | -10
2015-07-29 23:00 | -10 | -10
2015-07-30 | -10 | -10
2015-07-30 01:00 | -10 | -10
2015-07-30 02:00 | -10 | -10
2015-07-30 03:00 | -10 | -10
2015-07-30 04:00 | -10 | -10
2015-07-30 05:00 | -10 | -10
2015-07-30 06:00 | -10 | -10
2015-07-30 07:00 | -10 | -10
2015-07-30 08:00 | -10 | 6.8894
2015-07-30 09:00 | 1607.9985 | 395.1994
2015-07-30 10:00 | 3684.375 | 495.5104
2015-07-30 11:00 | 4588.2432 | 941.7979
2015-07-30 12:00 | 5041.3229 | 815.4184
2015-07-30 13:00 | 4948.8167 | 1418.7834
2015-07-30 14:00 | 4198.1708 | 1165.067
2015-07-30 15:00 | 3904.9005 | 396.1746
2015-07-30 16:00 | 5569.2953 | 190.2506
2015-07-30 17:00 | 5027.8622 | 6349.9285
2015-07-30 18:00 | 1053.9496 | -10
2015-07-30 19:00 | -10 | -10
2015-07-30 20:00 | -10 | -10
2015-07-30 21:00 | -10 | -10
2015-07-30 22:00 | -10 | -10
2015-07-30 23:00 | -10 | -10
2015-07-31 | -10 | -10
2015-07-31 01:00 | -10 | -10
2015-07-31 02:00 | -10 | -10
2015-07-31 03:00 | -10 | -10
2015-07-31 04:00 | -10 | -10
2015-07-31 05:00 | -10 | -10
2015-07-31 06:00 | -10 | -10
2015-07-31 07:00 | -10 | -10
2015-07-31 08:00 | -10 | 3596.0373
2015-07-31 09:00 | 2669.5281 | 7127.8179
2015-07-31 10:00 | 6389.3924 | 7801.3483
2015-07-31 11:00 | 6563.8081 | 7751.3573
2015-07-31 12:00 | 6327.1011 | 7503.2855
2015-07-31 13:00 | 6084.0935 | 1873.4832
2015-07-31 14:00 | 6115.5971 | 1226.9706
2015-07-31 15:00 | 6336.5522 | 864.6103
2015-07-31 16:00 | 6418.7481 | 576.2261
2015-07-31 17:00 | 5785.5249 | 6375.8588
2015-07-31 18:00 | 1251.3057 | -10
2015-07-31 19:00 | -10 | -10
2015-07-31 20:00 | -10 | -10
2015-07-31 21:00 | -10 | -10
2015-07-31 22:00 | -10 | -10
2015-07-31 23:00 | -10 | -10
2015-08-01 | -10 | -10
2015-08-01 01:00 | -10 | -10
2015-08-01 02:00 | -10 | -10
2015-08-01 03:00 | -10 | -10
2015-08-01 04:00 | -10 | -10
2015-08-01 05:00 | -10 | -10
2015-08-01 06:00 | -10 | -10
2015-08-01 07:00 | -10 | -10
2015-08-01 08:00 | -10 | 19.8572
2015-08-01 09:00 | 594.0251 | 482.6028
2015-08-01 10:00 | 1672.7242 | 7918.4262
2015-08-01 11:00 | 3099.9824 | 2097.6708
2015-08-01 12:00 | 4623.0404 | 2810.9622
2015-08-01 13:00 | 5688.0068 | 2309.656
2015-08-01 14:00 | 5926.0025 | 2508.8654
2015-08-01 15:00 | 5712.3505 | 698.8843
2015-08-01 16:00 | 4378.6008 | 557.8071
2015-08-01 17:00 | 5144.5689 | 6314.3572
2015-08-01 18:00 | 1276.0647 | -10
2015-08-01 19:00 | -10 | -10
2015-08-01 20:00 | -10 | -10
2015-08-01 21:00 | -10 | -10
2015-08-01 22:00 | -10 | -10
2015-08-01 23:00 | -10 | -10
2015-08-02 | -10 | -10
2015-08-02 01:00 | -10 | -10
2015-08-02 02:00 | -10 | -10
2015-08-02 03:00 | -10 | -10
2015-08-02 04:00 | -10 | -10
2015-08-02 05:00 | -10 | -10
2015-08-02 06:00 | -10 | -10
2015-08-02 07:00 | -10 | -10
2015-08-02 08:00 | -10 | -10
2015-08-02 09:00 | 2007.522 | 156.4051
2015-08-02 10:00 | 5640.6081 | 428.3822
2015-08-02 11:00 | 6352.5904 | 534.1606
2015-08-02 12:00 | 5743.1381 | 715.6339
2015-08-02 13:00 | 4178.839 | 684.0752
2015-08-02 14:00 | 2754.1583 | 674.2622
2015-08-02 15:00 | 2024.133 | 474.4069
2015-08-02 16:00 | 2652.3443 | 395.2711
2015-08-02 17:00 | 2011.9611 | 6402.4497
2015-08-02 18:00 | 550.1491 | -10
2015-08-02 19:00 | -10 | -10
2015-08-02 20:00 | -10 | -10
2015-08-02 21:00 | -10 | -10
2015-08-02 22:00 | -10 | -10
2015-08-02 23:00 | -10 | -10
2015-08-03 | -10 | -10
2015-08-03 01:00 | -10 | -10
2015-08-03 02:00 | -10 | -10
2015-08-03 03:00 | -10 | -10
2015-08-03 04:00 | -10 | -10
2015-08-03 05:00 | -10 | -10
2015-08-03 06:00 | -10 | -10
2015-08-03 07:00 | -10 | -10
2015-08-03 08:00 | -10 | 17.6819
2015-08-03 09:00 | 105.0227 | 400.0487
2015-08-03 10:00 | 172.6066 | 875.3192
2015-08-03 11:00 | 360.2681 | 1184.7659
2015-08-03 12:00 | 1060.5081 | 1810.4125
2015-08-03 13:00 | 1607.7121 | 1718.4071
2015-08-03 14:00 | 2036.8777 | 1517.0783
2015-08-03 15:00 | 1198.265 | 1369.568
2015-08-03 16:00 | 1144.8377 | 782.2411
2015-08-03 17:00 | 980.4602 | 279.7329
2015-08-03 18:00 | 421.9293 | -10
2015-08-03 19:00 | -10 | -10
2015-08-03 20:00 | -10 | -10
2015-08-03 21:00 | -10 | -10
2015-08-03 22:00 | -10 | -10
2015-08-03 23:00 | -10 | -10
2015-08-04 | -10 | -10
2015-08-04 01:00 | -10 | -10
2015-08-04 02:00 | -10 | -10
2015-08-04 03:00 | -10 | -10
2015-08-04 04:00 | -10 | -10
2015-08-04 05:00 | -10 | -10
2015-08-04 06:00 | -10 | -10
2015-08-04 07:00 | -10 | -10
2015-08-04 08:00 | 59.7133 | 16.2623
2015-08-04 09:00 | 2909.5286 | 427.3386
2015-08-04 10:00 | 6292.8767 | 717.6847
2015-08-04 11:00 | 6717.8895 | 8001.2391
2015-08-04 12:00 | 6535.1684 | 7752.3687
2015-08-04 13:00 | 6285.7168 | 3441.5212
2015-08-04 14:00 | 6305.335 | 3016.4346
2015-08-04 15:00 | 6517.4118 | 1575.9284
2015-08-04 16:00 | 6617.937 | 896.4311
2015-08-04 17:00 | 6083.0911 | 319.6948
2015-08-04 18:00 | 1533.5353 | -10
2015-08-04 19:00 | -10 | -10
2015-08-04 20:00 | -10 | -10
2015-08-04 21:00 | -10 | -10
2015-08-04 22:00 | -10 | -10
2015-08-04 23:00 | -10 | -10
2015-08-05 | -10 | -10
2015-08-05 01:00 | -10 | -10
2015-08-05 02:00 | -10 | -10
2015-08-05 03:00 | -10 | -10
2015-08-05 04:00 | -10 | -10
2015-08-05 05:00 | -10 | -10
2015-08-05 06:00 | -10 | -10
2015-08-05 07:00 | -10 | -10
2015-08-05 08:00 | 59.8307 | -10
2015-08-05 09:00 | 2908.6694 | 117.5678
2015-08-05 10:00 | 6077.936 | 243.8563
2015-08-05 11:00 | 6456.4093 | 356.6137
2015-08-05 12:00 | 6526.1469 | 435.5281
2015-08-05 13:00 | 6345.4305 | 457.5508
2015-08-05 14:00 | 6384.2373 | 412.3438
2015-08-05 15:00 | 6549.6314 | 441.754
2015-08-05 16:00 | 6237.1726 | 396.7766
2015-08-05 17:00 | 5127.8147 | 185.108
2015-08-05 18:00 | 1252.4799 | -10
2015-08-05 19:00 | -10 | -10
2015-08-05 20:00 | -10 | -10
2015-08-05 21:00 | -10 | -10
2015-08-05 22:00 | -10 | -10
2015-08-05 23:00 | -10 | -10
2015-08-06 | -10 | -10
2015-08-06 01:00 | -10 | -10
2015-08-06 02:00 | -10 | -10
2015-08-06 03:00 | -10 | -10
2015-08-06 04:00 | -10 | -10
2015-08-06 05:00 | -10 | -10
2015-08-06 06:00 | -10 | -10
2015-08-06 07:00 | -10 | -10
2015-08-06 08:00 | -10 | -10
2015-08-06 09:00 | 197.6949 | 115.5861
2015-08-06 10:00 | 603.1468 | 239.9962
2015-08-06 11:00 | 1342.0934 | 352.2165
2015-08-06 12:00 | 2262.9879 | 434.2452
2015-08-06 13:00 | 3210.3884 | 459.0396
2015-08-06 14:00 | 3731.0577 | 417.1985
2015-08-06 15:00 | 3921.0819 | 324.4825
2015-08-06 16:00 | 3432.2027 | 402.1062
2015-08-06 17:00 | 2686.4255 | 142.0627
2015-08-06 18:00 | 746.3309 | -10
2015-08-06 19:00 | -10 | -10
2015-08-06 20:00 | -10 | -10
2015-08-06 21:00 | -10 | -10
2015-08-06 22:00 | -10 | -10
2015-08-06 23:00 | -10 | -10
2015-08-07 | -10 | -10
2015-08-07 01:00 | -10 | -10
2015-08-07 02:00 | -10 | -10
2015-08-07 03:00 | -10 | -10
2015-08-07 04:00 | -10 | -10
2015-08-07 05:00 | -10 | -10
2015-08-07 06:00 | -10 | -10
2015-08-07 07:00 | -10 | -10
2015-08-07 08:00 | 94.5391 | 46.3515
2015-08-07 09:00 | 3412.8709 | 484.8187
2015-08-07 10:00 | 6693.5458 | 310.6466
2015-08-07 11:00 | 6883.57 | 707.4389
2015-08-07 12:00 | 6674.6436 | 436.7921
2015-08-07 13:00 | 6421.8985 | 520.6286
2015-08-07 14:00 | 6392.3996 | 630.3666
2015-08-07 15:00 | 6582.4238 | 681.2969
2015-08-07 16:00 | 6690.3954 | 204.281
2015-08-07 17:00 | 6175.8836 | 199.6137
2015-08-07 18:00 | 1707.951 | -10
2015-08-07 19:00 | -10 | -10
2015-08-07 20:00 | -10 | -10
2015-08-07 21:00 | -10 | -10
2015-08-07 22:00 | -10 | -10
2015-08-07 23:00 | -10 | -10
2015-08-08 | -10 | -10
2015-08-08 01:00 | -10 | -10
2015-08-08 02:00 | -10 | -10
2015-08-08 03:00 | -10 | -10
2015-08-08 04:00 | -10 | -10
2015-08-08 05:00 | -10 | -10
2015-08-08 06:00 | -10 | -10
2015-08-08 07:00 | -10 | -10
2015-08-08 08:00 | 110.2637 | -10
2015-08-08 09:00 | 3572.3939 | 670.6349
2015-08-08 10:00 | 6886.2908 | 7878.6402
2015-08-08 11:00 | 7021.6133 | 762.5331
2015-08-08 12:00 | 6772.4481 | 1652.1874
2015-08-08 13:00 | 6495.5024 | 3070.4783
2015-08-08 14:00 | 6501.66 | 3351.1458
2015-08-08 15:00 | 6728.343 | 8003.4259
2015-08-08 16:00 | 6846.0521 | 1184.9093
2015-08-08 17:00 | 6458.414 | 6809.2938
2015-08-08 18:00 | 1885.8034 | -10
2015-08-08 19:00 | -10 | -10
2015-08-08 20:00 | -10 | -10
2015-08-08 21:00 | -10 | -10
2015-08-08 22:00 | -10 | -10
2015-08-08 23:00 | -10 | -10
2015-08-09 | -10 | -10
2015-08-09 01:00 | -10 | -10
2015-08-09 02:00 | -10 | -10
2015-08-09 03:00 | -10 | -10
2015-08-09 04:00 | -10 | -10
2015-08-09 05:00 | -10 | -10
2015-08-09 06:00 | -10 | -10
2015-08-09 07:00 | -10 | -10
2015-08-09 08:00 | -10 | 0.52884
2015-08-09 09:00 | 678.4835 | 254.2169
2015-08-09 10:00 | 2136.6869 | 980.2856
2015-08-09 11:00 | 810.226 | 607.5271
2015-08-09 12:00 | 1256.5467 | 769.5638
2015-08-09 13:00 | 2071.1021 | 577.2047
2015-08-09 14:00 | 2409.4798 | 516.2743
2015-08-09 15:00 | 5002.5161 | 517.3664
2015-08-09 16:00 | 6422.9009 | 543.5448
2015-08-09 17:00 | 5980.7043 | 278.2581
2015-08-09 18:00 | 1804.8963 | -10
2015-08-09 19:00 | -10 | -10
2015-08-09 20:00 | -10 | -10
2015-08-09 21:00 | -10 | -10
2015-08-09 22:00 | -10 | -10
2015-08-09 23:00 | -10 | -10
2015-08-10 | -10 | -10
2015-08-10 01:00 | -10 | -10
2015-08-10 02:00 | -10 | -10
2015-08-10 03:00 | -10 | -10
2015-08-10 04:00 | -10 | -10
2015-08-10 05:00 | -10 | -10
2015-08-10 06:00 | -10 | -10
2015-08-10 07:00 | -10 | -10
2015-08-10 08:00 | -10 | 44.9758
2015-08-10 09:00 | 622.6218 | 467.0612
2015-08-10 10:00 | 1489.7166 | 537.0473
2015-08-10 11:00 | 2745.1368 | 2187.4478
2015-08-10 12:00 | 2174.3481 | 2014.939
2015-08-10 13:00 | 2875.4474 | 2357.4138
2015-08-10 14:00 | 3804.2321 | 1639.6751
2015-08-10 15:00 | 3582.561 | 2233.0512
2015-08-10 16:00 | 4413.2548 | 1252.6313
2015-08-10 17:00 | 4195.0204 | 6902.7855
2015-08-10 18:00 | 1404.8 | 2027.3237
2015-08-10 19:00 | -10 | -10
2015-08-10 20:00 | -10 | -10
2015-08-10 21:00 | -10 | -10
2015-08-10 22:00 | -10 | -10
2015-08-10 23:00 | -10 | -10
2015-08-11 | -10 | -10
2015-08-11 01:00 | -10 | -10
2015-08-11 02:00 | -10 | -10
2015-08-11 03:00 | -10 | -10
2015-08-11 04:00 | -10 | -10
2015-08-11 05:00 | -10 | -10
2015-08-11 06:00 | -10 | -10
2015-08-11 07:00 | -10 | -10
2015-08-11 08:00 | -10 | 4995.6162
2015-08-11 09:00 | 476.8602 | 7700.3026
2015-08-11 10:00 | 851.596 | 8336.29
2015-08-11 11:00 | 1425.2774 | 8304.0512
2015-08-11 12:00 | 3884.7096 | 8058.38
2015-08-11 13:00 | 3592.5849 | 7972.239
2015-08-11 14:00 | 2657.7858 | 8050.0629
2015-08-11 15:00 | 1969.5744 | 8201.4257
2015-08-11 16:00 | 3913.4924 | 8021.584
2015-08-11 17:00 | 5021.4183 | 7048.6522
2015-08-11 18:00 | 1596.2562 | 2275.2586
2015-08-11 19:00 | -10 | -10
2015-08-11 20:00 | -10 | -10
2015-08-11 21:00 | -10 | -10
2015-08-11 22:00 | -10 | -10
2015-08-11 23:00 | -10 | -10
2015-08-12 | -10 | -10
2015-08-12 01:00 | -10 | -10
2015-08-12 02:00 | -10 | -10
2015-08-12 03:00 | -10 | -10
2015-08-12 04:00 | -10 | -10
2015-08-12 05:00 | -10 | -10
2015-08-12 06:00 | -10 | -10
2015-08-12 07:00 | -10 | -10
2015-08-12 08:00 | 180.7975 | 4814.0315
2015-08-12 09:00 | 3803.3729 | 350.924
2015-08-12 10:00 | 7146.9119 | 892.1654
2015-08-12 11:00 | 7255.8858 | 668.647
2015-08-12 12:00 | 6969.4891 | 1051.4926
2015-08-12 13:00 | 6761.7082 | 492.407
2015-08-12 14:00 | 6798.6534 | 444.25
2015-08-12 15:00 | 6968.7731 | 348.442
2015-08-12 16:00 | 6458.1277 | 393.6846
2015-08-12 17:00 | 5198.4115 | 295.2456
2015-08-12 18:00 | 1502.6045 | 2377.9668
2015-08-12 19:00 | -10 | -10
2015-08-12 20:00 | -10 | -10
2015-08-12 21:00 | -10 | -10
2015-08-12 22:00 | -10 | -10
2015-08-12 23:00 | -10 | -10
2015-08-13 | -10 | -10
2015-08-13 01:00 | -10 | -10
2015-08-13 02:00 | -10 | -10
2015-08-13 03:00 | -10 | -10
2015-08-13 04:00 | -10 | -10
2015-08-13 05:00 | -10 | -10
2015-08-13 06:00 | -10 | -10
2015-08-13 07:00 | -10 | -10
2015-08-13 08:00 | 89.1549 | 14.2115
2015-08-13 09:00 | 722.2736 | 498.2529
2015-08-13 10:00 | 499.0559 | 1641.8549
2015-08-13 11:00 | 1021.7157 | 2115.6773
2015-08-13 12:00 | 1360.3655 | 3804.4891
2015-08-13 13:00 | 2234.205 | 7903.9554
2015-08-13 14:00 | 1813.9178 | 3023.1191
2015-08-13 15:00 | 1520.5043 | 8064.9492
2015-08-13 16:00 | 722.9036 | 7931.8641
2015-08-13 17:00 | 3684.0886 | 6929.7097
2015-08-13 18:00 | 1036.3076 | 2405.3128
2015-08-13 19:00 | -10 | -10
2015-08-13 20:00 | -10 | -10
2015-08-13 21:00 | -10 | -10
2015-08-13 22:00 | -10 | -10
2015-08-13 23:00 | -10 | -10
2015-08-14 | -10 | -10
2015-08-14 01:00 | -10 | -10
2015-08-14 02:00 | -10 | -10
2015-08-14 03:00 | -10 | -10
2015-08-14 04:00 | -10 | -10
2015-08-14 05:00 | -10 | -10
2015-08-14 06:00 | -10 | -10
2015-08-14 07:00 | -10 | -10
2015-08-14 08:00 | 61.6923 | 19.3473
2015-08-14 09:00 | 548.7314 | 760.2965
2015-08-14 10:00 | 332.5019 | 759.7305
2015-08-14 11:00 | 771.2044 | 2784.4594
2015-08-14 12:00 | 1169.4105 | 1085.9858
2015-08-14 13:00 | 2981.7006 | 1396.86
2015-08-14 14:00 | 5346.765 | 8098.7396
2015-08-14 15:00 | 2241.6513 | 2396.1017
2015-08-14 16:00 | 811.4718 | 1051.9405
2015-08-14 17:00 | 2482.7974 | 525.7754
2015-08-14 18:00 | 669.6625 | 2586.2694
2015-08-14 19:00 | -10 | -10
2015-08-14 20:00 | -10 | -10
2015-08-14 21:00 | -10 | -10
2015-08-14 22:00 | -10 | -10
2015-08-14 23:00 | -10 | -10
2015-08-15 | -10 | -10
2015-08-15 01:00 | -10 | -10
2015-08-15 02:00 | -10 | -10
2015-08-15 03:00 | -10 | -10
2015-08-15 04:00 | -10 | -10
2015-08-15 05:00 | -10 | -10
2015-08-15 06:00 | -10 | -10
2015-08-15 07:00 | -10 | -10
2015-08-15 08:00 | -10 | 100.9314
2015-08-15 09:00 | 324.5973 | 581.5128
2015-08-15 10:00 | 249.6187 | 1563.9882
2015-08-15 11:00 | 398.2872 | 2732.3538
2015-08-15 12:00 | 598.006 | 2394.054
2015-08-15 13:00 | 744.2975 | 1803.2998
2015-08-15 14:00 | 938.7179 | 1590.1178
2015-08-15 15:00 | 476.7743 | 1954.961
2015-08-15 16:00 | 386.7741 | 1140.0074
2015-08-15 17:00 | 264.812 | 442.4256
2015-08-15 18:00 | 129.2074 | 11.7941
2015-08-15 19:00 | -10 | -10
2015-08-15 20:00 | -10 | -10
2015-08-15 21:00 | -10 | -10
2015-08-15 22:00 | -10 | -10
2015-08-15 23:00 | -10 | -10
2015-08-16 | -10 | -10
2015-08-16 01:00 | -10 | -10
2015-08-16 02:00 | -10 | -10
2015-08-16 03:00 | -10 | -10
2015-08-16 04:00 | -10 | -10
2015-08-16 05:00 | -10 | -10
2015-08-16 06:00 | -10 | -10
2015-08-16 07:00 | -10 | -10
2015-08-16 08:00 | 231.5184 | 5604.6644
2015-08-16 09:00 | 2860.9843 | 7947.9573
2015-08-16 10:00 | 4405.5221 | 8498.8928
2015-08-16 11:00 | 4238.9823 | 8453.2624
2015-08-16 12:00 | 4137.5979 | 8257.9093
2015-08-16 13:00 | 3939.4113 | 8131.8379
2015-08-16 14:00 | 3494.494 | 8229.1063
2015-08-16 15:00 | 2793.3947 | 8345.3525
2015-08-16 16:00 | 1912.2951 | 8150.8818
2015-08-16 17:00 | 1150.7374 | 7200.5673
2015-08-16 18:00 | 409.9149 | 2920.5764
2015-08-16 19:00 | -10 | -10
2015-08-16 20:00 | -10 | -10
2015-08-16 21:00 | -10 | -10
2015-08-16 22:00 | -10 | -10
2015-08-16 23:00 | -10 | -10
2015-08-17 | -10 | -10
2015-08-17 01:00 | -10 | -10
2015-08-17 02:00 | -10 | -10
2015-08-17 03:00 | -10 | -10
2015-08-17 04:00 | -10 | -10
2015-08-17 05:00 | -10 | -10
2015-08-17 06:00 | -10 | -10
2015-08-17 07:00 | -10 | -10
2015-08-17 08:00 | 165.9049 | 5540.6287
2015-08-17 09:00 | 1755.636 | 7808.4825
2015-08-17 10:00 | 2255.9712 | 8392.6937
2015-08-17 11:00 | 2063.083 | 8378.2937
2015-08-17 12:00 | 2072.3909 | 8169.0353
2015-08-17 13:00 | 2195.5415 | 8025.226
2015-08-17 14:00 | 1972.4384 | 2464.8241
2015-08-17 15:00 | 1758.6432 | 2516.9964
2015-08-17 16:00 | 2083.7035 | 8062.4459
2015-08-17 17:00 | 2256.9736 | 7144.3809
2015-08-17 18:00 | 1122.6706 | 2954.334
2015-08-17 19:00 | -10 | -10
2015-08-17 20:00 | -10 | -10
2015-08-17 21:00 | -10 | -10
2015-08-17 22:00 | -10 | -10
2015-08-17 23:00 | -10 | -10
2015-08-18 | -10 | -10
2015-08-18 01:00 | -10 | -10
2015-08-18 02:00 | -10 | -10
2015-08-18 03:00 | -10 | -10
2015-08-18 04:00 | -10 | -10
2015-08-18 05:00 | -10 | -10
2015-08-18 06:00 | -10 | -10
2015-08-18 07:00 | -10 | -10
2015-08-18 08:00 | 349.7143 | 5656.7684
2015-08-18 09:00 | 4170.5335 | 7900.2811
2015-08-18 10:00 | 7149.6326 | 8392.7526
2015-08-18 11:00 | 7091.7805 | 8335.066
2015-08-18 12:00 | 6958.8924 | 8121.4619
2015-08-18 13:00 | 6610.9203 | 8036.6201
2015-08-18 14:00 | 6918.224 | 8107.9275
2015-08-18 15:00 | 7050.8257 | 8185.1806
2015-08-18 16:00 | 6462.71 | 8036.6942
2015-08-18 17:00 | 5213.7337 | 7089.137
2015-08-18 18:00 | 1182.9571 | 3026.3605
2015-08-18 19:00 | -10 | -10
2015-08-18 20:00 | -10 | -10
2015-08-18 21:00 | -10 | -10
2015-08-18 22:00 | -10 | -10
2015-08-18 23:00 | -10 | -10
2015-08-19 | -10 | -10
2015-08-19 01:00 | -10 | -10
2015-08-19 02:00 | -10 | -10
2015-08-19 03:00 | -10 | -10
2015-08-19 04:00 | -10 | -10
2015-08-19 05:00 | -10 | -10
2015-08-19 06:00 | -10 | -10
2015-08-19 07:00 | -10 | -10
2015-08-19 08:00 | 98.1592 | 5705.3607
2015-08-19 09:00 | 96.9735 | 7891.1442
2015-08-19 10:00 | 297.6904 | 8410.4301
2015-08-19 11:00 | 592.9368 | 8342.9191
2015-08-19 12:00 | 498.3686 | 8086.1639
2015-08-19 13:00 | 2481.5086 | 8021.5555
2015-08-19 14:00 | 6029.6781 | 8080.3707
2015-08-19 15:00 | 5519.6055 | 8196.0379
2015-08-19 16:00 | 4498.3146 | 1428.4827
2015-08-19 17:00 | 6580.5623 | 561.2225
2015-08-19 18:00 | 2510.5779 | 16.7949
2015-08-19 19:00 | -10 | -10
2015-08-19 20:00 | -10 | -10
2015-08-19 21:00 | -10 | -10
2015-08-19 22:00 | -10 | -10
2015-08-19 23:00 | -10 | -10
2015-08-20 | -10 | -10
2015-08-20 01:00 | -10 | -10
2015-08-20 02:00 | -10 | -10
2015-08-20 03:00 | -10 | -10
2015-08-20 04:00 | -10 | -10
2015-08-20 05:00 | -10 | -10
2015-08-20 06:00 | -10 | -10
2015-08-20 07:00 | -10 | -10
2015-08-20 08:00 | 389.5378 | 5467.2956
2015-08-20 09:00 | 4107.5262 | 7679.3052
2015-08-20 10:00 | 6842.0425 | 1908.9533
2015-08-20 11:00 | 7347.2464 | 1264.888
2015-08-20 12:00 | 7292.9742 | 2525.4434
2015-08-20 13:00 | 7047.1026 | 2655.5391
2015-08-20 14:00 | 7011.8758 | 2349.0237
2015-08-20 15:00 | 7186.4346 | 8198.4865
2015-08-20 16:00 | 7093.2125 | 8041.715
2015-08-20 17:00 | 6402.8531 | 7168.2067
2015-08-20 18:00 | 2439.6947 | 3173.516
2015-08-20 19:00 | -10 | -10
2015-08-20 20:00 | -10 | -10
2015-08-20 21:00 | -10 | -10
2015-08-20 22:00 | -10 | -10
2015-08-20 23:00 | -10 | -10
2015-08-21 | -10 | -10
2015-08-21 01:00 | -10 | -10
2015-08-21 02:00 | -10 | -10
2015-08-21 03:00 | -10 | -10
2015-08-21 04:00 | -10 | -10
2015-08-21 05:00 | -10 | -10
2015-08-21 06:00 | -10 | -10
2015-08-21 07:00 | -10 | -10
2015-08-21 08:00 | 97.6594 | 196.0617
2015-08-21 09:00 | 474.0105 | 377.6874
2015-08-21 10:00 | 1056.9855 | 1877.1696
2015-08-21 11:00 | 2538.9312 | 1239.229
2015-08-21 12:00 | 3293.5866 | 1753.5366
2015-08-21 13:00 | 3682.5134 | 1558.3646
2015-08-21 14:00 | 3238.0257 | 470.4216
2015-08-21 15:00 | 3290.0067 | 640.6297
2015-08-21 16:00 | 2132.9638 | 841.5537
2015-08-21 17:00 | 830.0447 | 432.4856
2015-08-21 18:00 | 407.051 | 3260.7372
2015-08-21 19:00 | -10 | -10
2015-08-21 20:00 | -10 | -10
2015-08-21 21:00 | -10 | -10
2015-08-21 22:00 | -10 | -10
2015-08-21 23:00 | -10 | -10
2015-08-22 | -10 | -10
2015-08-22 01:00 | -10 | -10
2015-08-22 02:00 | -10 | -10
2015-08-22 03:00 | -10 | -10
2015-08-22 04:00 | -10 | -10
2015-08-22 05:00 | -10 | -10
2015-08-22 06:00 | -10 | -10
2015-08-22 07:00 | -10 | -10
2015-08-22 08:00 | 86.3023 | 202.5269
2015-08-22 09:00 | 596.4595 | 985.3962
2015-08-22 10:00 | 1145.3961 | 2208.4707
2015-08-22 11:00 | 454.7074 | 3094.6703
2015-08-22 12:00 | 1171.7446 | 3103.6785
2015-08-22 13:00 | 866.3025 | 3969.3556
2015-08-22 14:00 | 1466.3753 | 3378.6684
2015-08-22 15:00 | 486.2253 | 8361.8212
2015-08-22 16:00 | 329.4518 | 8225.31
2015-08-22 17:00 | 199.4276 | 7304.8241
2015-08-22 18:00 | 378.0247 | 3414.4302
2015-08-22 19:00 | -10 | -10
2015-08-22 20:00 | -10 | -10
2015-08-22 21:00 | -10 | -10
2015-08-22 22:00 | -10 | -10
2015-08-22 23:00 | -10 | -10
2015-08-23 | -10 | -10
2015-08-23 01:00 | -10 | -10
2015-08-23 02:00 | -10 | -10
2015-08-23 03:00 | -10 | -10
2015-08-23 04:00 | -10 | -10
2015-08-23 05:00 | -10 | -10
2015-08-23 06:00 | -10 | -10
2015-08-23 07:00 | -10 | -10
2015-08-23 08:00 | 410.588 | 97.6301
2015-08-23 09:00 | 3527.716 | 383.6145
2015-08-23 10:00 | 5249.2469 | 1315.0211
2015-08-23 11:00 | 5577.744 | 2243.6945
2015-08-23 12:00 | 5735.119 | 1259.2287
2015-08-23 13:00 | 5933.3056 | 1316.5516
2015-08-23 14:00 | 6072.0648 | 1170.3201
2015-08-23 15:00 | 6114.1651 | 1739.9385
2015-08-23 16:00 | 5832.2075 | 1041.5672
2015-08-23 17:00 | 5237.9343 | 430.1008
2015-08-23 18:00 | 2095.8754 | 7.3523
2015-08-23 19:00 | -10 | -10
2015-08-23 20:00 | -10 | -10
2015-08-23 21:00 | -10 | -10
2015-08-23 22:00 | -10 | -10
2015-08-23 23:00 | -10 | -10
2015-08-24 | -10 | -10
2015-08-24 01:00 | -10 | -10
2015-08-24 02:00 | -10 | -10
2015-08-24 03:00 | -10 | -10
2015-08-24 04:00 | -10 | -10
2015-08-24 05:00 | -10 | -10
2015-08-24 06:00 | -10 | -10
2015-08-24 07:00 | -10 | -10
2015-08-24 08:00 | 679.314 | 199.5515
2015-08-24 09:00 | 5640.8945 | 866.7062
2015-08-24 10:00 | 7936.3645 | 2228.7219
2015-08-24 11:00 | 7925.1951 | 8578.5271
2015-08-24 12:00 | 7650.111 | 4083.9271
2015-08-24 13:00 | 7443.6189 | 4250.0331
2015-08-24 14:00 | 7422.5687 | 3611.5572
2015-08-24 15:00 | 7609.2994 | 2620.6524
2015-08-24 16:00 | 7692.4977 | 1581.3035
2015-08-24 17:00 | 7291.9718 | 493.886
2015-08-24 18:00 | 3170.7224 | 3729.3264
2015-08-24 19:00 | -10 | -10
2015-08-24 20:00 | -10 | -10
2015-08-24 21:00 | -10 | -10
2015-08-24 22:00 | -10 | -10
2015-08-24 23:00 | -10 | -10
2015-08-25 | -10 | -10
2015-08-25 01:00 | -10 | -10
2015-08-25 02:00 | -10 | -10
2015-08-25 03:00 | -10 | -10
2015-08-25 04:00 | -10 | -10
2015-08-25 05:00 | -10 | -10
2015-08-25 06:00 | -10 | -10
2015-08-25 07:00 | -10 | -10
2015-08-25 08:00 | 402.8266 | 61.1983
2015-08-25 09:00 | 3231.1521 | 488.9797
2015-08-25 10:00 | 6032.6853 | 320.99
2015-08-25 11:00 | 7454.3588 | 2106.3222
2015-08-25 12:00 | 7773.8344 | 1187.195
2015-08-25 13:00 | 7570.2063 | 533.5353
2015-08-25 14:00 | 7581.9485 | 484.71
2015-08-25 15:00 | 7736.3164 | 514.5629
2015-08-25 16:00 | 7895.8394 | 257.446
2015-08-25 17:00 | 7523.9532 | 458.7591
2015-08-25 18:00 | 3333.6822 | 3713.405
2015-08-25 19:00 | -10 | -10
2015-08-25 20:00 | -10 | -10
2015-08-25 21:00 | -10 | -10
2015-08-25 22:00 | -10 | -10
2015-08-25 23:00 | -10 | -10
2015-08-26 | -10 | -10
2015-08-26 01:00 | -10 | -10
2015-08-26 02:00 | -10 | -10
2015-08-26 03:00 | -10 | -10
2015-08-26 04:00 | -10 | -10
2015-08-26 05:00 | -10 | -10
2015-08-26 06:00 | -10 | -10
2015-08-26 07:00 | -10 | -10
2015-08-26 08:00 | 774.899 | 175.9613
2015-08-26 09:00 | 5931.444 | 8039.3544
2015-08-26 10:00 | 7978.7513 | 8510.0683
2015-08-26 11:00 | 7931.3526 | 8520.656
2015-08-26 12:00 | 7669.2996 | 4188.6191
2015-08-26 13:00 | 7464.0963 | 4450.5031
2015-08-26 14:00 | 7463.8099 | 3394.4099
2015-08-26 15:00 | 7451.4948 | 1726.5276
2015-08-26 16:00 | 6594.0229 | 1614.1859
2015-08-26 17:00 | 4898.4109 | 750.7034
2015-08-26 18:00 | 1708.5238 | 3824.3663
2015-08-26 19:00 | -10 | -10
2015-08-26 20:00 | -10 | -10
2015-08-26 21:00 | -10 | -10
2015-08-26 22:00 | -10 | -10
2015-08-26 23:00 | -10 | -10
2015-08-27 | -10 | -10
2015-08-27 01:00 | -10 | -10
2015-08-27 02:00 | -10 | -10
2015-08-27 03:00 | -10 | -10
2015-08-27 04:00 | -10 | -10
2015-08-27 05:00 | -10 | -10
2015-08-27 06:00 | -10 | -10
2015-08-27 07:00 | -10 | -10
2015-08-27 08:00 | 712.2354 | 179.4018
2015-08-27 09:00 | 5264.1396 | 332.6484
2015-08-27 10:00 | 7468.965 | 337.0003
2015-08-27 11:00 | 7684.4786 | 457.4445
2015-08-27 12:00 | 7584.9557 | 535.8292
2015-08-27 13:00 | 7367.151 | 690.5512
2015-08-27 14:00 | 7370.1581 | 574.1892
2015-08-27 15:00 | 7515.5045 | 1044.7584
2015-08-27 16:00 | 7573.3566 | 687.0743
2015-08-27 17:00 | 7154.215 | 402.5692
2015-08-27 18:00 | 3213.8251 | 12.41
2015-08-27 19:00 | 40.4932 | -10
2015-08-27 20:00 | -10 | -10
2015-08-27 21:00 | -10 | -10
2015-08-27 22:00 | -10 | -10
2015-08-27 23:00 | -10 | -10
2015-08-28 | -10 | -10
2015-08-28 01:00 | -10 | -10
2015-08-28 02:00 | -10 | -10
2015-08-28 03:00 | -10 | -10
2015-08-28 04:00 | -10 | -10
2015-08-28 05:00 | -10 | -10
2015-08-28 06:00 | -10 | -10
2015-08-28 07:00 | -10 | -10
2015-08-28 08:00 | 354.8408 | 78.7642
2015-08-28 09:00 | 2477.2127 | 8504.8749
2015-08-28 10:00 | 4188.7197 | 8879.8485
2015-08-28 11:00 | 5384.1398 | 8756.7967
2015-08-28 12:00 | 6019.2246 | 8649.5245
2015-08-28 13:00 | 6153.8311 | 8501.4037
2015-08-28 14:00 | 6314.0701 | 8570.255
2015-08-28 15:00 | 6144.2368 | 2710.6407
2015-08-28 16:00 | 4382.6103 | 1582.6887
2015-08-28 17:00 | 2388.8593 | 713.2802
2015-08-28 18:00 | 740.2306 | 4125.4417
2015-08-28 19:00 | -10 | -10
2015-08-28 20:00 | -10 | -10
2015-08-28 21:00 | -10 | -10
2015-08-28 22:00 | -10 | -10
2015-08-28 23:00 | -10 | -10
2015-08-29 | -10 | -10
2015-08-29 01:00 | -10 | -10
2015-08-29 02:00 | -10 | -10
2015-08-29 03:00 | -10 | -10
2015-08-29 04:00 | -10 | -10
2015-08-29 05:00 | -10 | -10
2015-08-29 06:00 | -10 | -10
2015-08-29 07:00 | -10 | -10
2015-08-29 08:00 | 680.6458 | 6287.4849
2015-08-29 09:00 | 5086.86 | 8051.2248
2015-08-29 10:00 | 7107.5323 | 8443.3849
2015-08-29 11:00 | 7395.6474 | 8372.9733
2015-08-29 12:00 | 7489.5856 | 8195.2246
2015-08-29 13:00 | 7387.3419 | 8127.6875
2015-08-29 14:00 | 7413.2609 | 8216.5767
2015-08-29 15:00 | 7460.8027 | 8315.1716
2015-08-29 16:00 | 7091.6373 | 8115.9393
2015-08-29 17:00 | 6682.5195 | 7215.9857
2015-08-29 18:00 | 2637.0221 | 3939.0469
2015-08-29 19:00 | 45.4679 | -10
2015-08-29 20:00 | -10 | -10
2015-08-29 21:00 | -10 | -10
2015-08-29 22:00 | -10 | -10
2015-08-29 23:00 | -10 | -10
2015-08-30 | -10 | -10
2015-08-30 01:00 | -10 | -10
2015-08-30 02:00 | -10 | -10
2015-08-30 03:00 | -10 | -10
2015-08-30 04:00 | -10 | -10
2015-08-30 05:00 | -10 | -10
2015-08-30 06:00 | -10 | -10
2015-08-30 07:00 | -10 | -10
2015-08-30 08:00 | 536.5309 | 6456.6343
2015-08-30 09:00 | 1952.1042 | 8135.1045
2015-08-30 10:00 | 2956.9272 | 8580.8095
2015-08-30 11:00 | 2605.5184 | 8521.4475
2015-08-30 12:00 | 4922.7546 | 8357.8333
2015-08-30 13:00 | 6655.7414 | 8258.7518
2015-08-30 14:00 | 7010.7302 | 8332.3143
2015-08-30 15:00 | 7346.244 | 8414.9924
2015-08-30 16:00 | 7034.9307 | 8196.304
2015-08-30 17:00 | 6633.1161 | 7363.3835
2015-08-30 18:00 | 3125.7581 | 4048.6013
2015-08-30 19:00 | 58.4732 | -10
2015-08-30 20:00 | -10 | -10
2015-08-30 21:00 | -10 | -10
2015-08-30 22:00 | -10 | -10
2015-08-30 23:00 | -10 | -10
2015-08-31 | -10 | -10
2015-08-31 01:00 | -10 | -10
2015-08-31 02:00 | -10 | -10
2015-08-31 03:00 | -10 | -10
2015-08-31 04:00 | -10 | -10
2015-08-31 05:00 | -10 | -10
2015-08-31 06:00 | -10 | -10
2015-08-31 07:00 | -10 | -10
2015-08-31 08:00 | 995.9257 | 6642.323
2015-08-31 09:00 | 6211.3968 | 8257.3579
2015-08-31 10:00 | 8054.36 | 8663.3002
2015-08-31 11:00 | 8011.4005 | 8660.3373
2015-08-31 12:00 | 7762.3785 | 8459.0701
2015-08-31 13:00 | 7558.6072 | 8396.7078
2015-08-31 14:00 | 7552.4497 | 8465.7874
2015-08-31 15:00 | 7669.0132 | 8532.0241
2015-08-31 16:00 | 7778.9895 | 8352.7848
2015-08-31 17:00 | 7377.4613 | 7504.66
2015-08-31 18:00 | 3596.1648 | 4270.3101
2015-08-31 19:00 | 67.2541 | -10
2015-08-31 20:00 | -10 | -10
2015-08-31 21:00 | -10 | -10
2015-08-31 22:00 | -10 | -10
2015-08-31 23:00 | -10 | -10
2015-09-01 | -10 | -10
2015-09-01 01:00 | -10 | -10
2015-09-01 02:00 | -10 | -10
2015-09-01 03:00 | -10 | -10
2015-09-01 04:00 | -10 | -10
2015-09-01 05:00 | -10 | -10
2015-09-01 06:00 | -10 | -10
2015-09-01 07:00 | -10 | -10
2015-09-01 08:00 | 862.9087 | 6895.7043
2015-09-01 09:00 | 3928.5283 | 8500.3057
2015-09-01 10:00 | 3095.9729 | 8853.2555
2015-09-01 11:00 | 3055.4477 | 8801.9738
2015-09-01 12:00 | 4203.8987 | 8609.6241
2015-09-01 13:00 | 5758.0308 | 8497.3963
2015-09-01 14:00 | 7127.7233 | 8536.9602
2015-09-01 15:00 | 7639.3711 | 8559.2542
2015-09-01 16:00 | 7568.6311 | 8330.6115
2015-09-01 17:00 | 6864.9543 | 7552.0245
2015-09-01 18:00 | 3041.8439 | 4414.4959
2015-09-01 19:00 | 60.9691 | -10
2015-09-01 20:00 | -10 | -10
2015-09-01 21:00 | -10 | -10
2015-09-01 22:00 | -10 | -10
2015-09-01 23:00 | -10 | -10
2015-09-02 | -10 | -10
2015-09-02 01:00 | -10 | -10
2015-09-02 02:00 | -10 | -10
2015-09-02 03:00 | -10 | -10
2015-09-02 04:00 | -10 | -10
2015-09-02 05:00 | -10 | -10
2015-09-02 06:00 | -10 | -10
2015-09-02 07:00 | -10 | -10
2015-09-02 08:00 | 288.0817 | 6812.2641
2015-09-02 09:00 | 713.5098 | 8358.94
2015-09-02 10:00 | 765.5051 | 8786.7895
2015-09-02 11:00 | 856.7655 | 8789.2676
2015-09-02 12:00 | 1159.5585 | 8568.1056
2015-09-02 13:00 | 1423.2726 | 8463.7082
2015-09-02 14:00 | 1292.7043 | 8544.3279
2015-09-02 15:00 | 856.522 | 8602.487
2015-09-02 16:00 | 638.4739 | 8411.6237
2015-09-02 17:00 | 574.364 | 7556.0149
2015-09-02 18:00 | 432.2682 | 4466.5317
2015-09-02 19:00 | -10 | -10
2015-09-02 20:00 | -10 | -10
2015-09-02 21:00 | -10 | -10
2015-09-02 22:00 | -10 | -10
2015-09-02 23:00 | -10 | -10
2015-09-03 | -10 | -10
2015-09-03 01:00 | -10 | -10
2015-09-03 02:00 | -10 | -10
2015-09-03 03:00 | -10 | -10
2015-09-03 04:00 | -10 | -10
2015-09-03 05:00 | -10 | -10
2015-09-03 06:00 | -10 | -10
2015-09-03 07:00 | -10 | -10
2015-09-03 08:00 | 275.3371 | 7143.0946
2015-09-03 09:00 | 753.6054 | 8599.3985
2015-09-03 10:00 | 1046.5893 | 9033.5557
2015-09-03 11:00 | 1926.4717 | 8917.8702
2015-09-03 12:00 | 2284.4677 | 8697.8494
2015-09-03 13:00 | 3795.6402 | 8698.3538
2015-09-03 14:00 | 5012.9696 | 8747.8297
2015-09-03 15:00 | 5161.0367 | 8822.4704
2015-09-03 16:00 | 2477.4991 | 8614.6025
2015-09-03 17:00 | 1235.2388 | 7774.6669
2015-09-03 18:00 | 738.8989 | 4686.108
2015-09-03 19:00 | -10 | -10
2015-09-03 20:00 | -10 | -10
2015-09-03 21:00 | -10 | -10
2015-09-03 22:00 | -10 | -10
2015-09-03 23:00 | -10 | -10
2015-09-04 | -10 | -10
2015-09-04 01:00 | -10 | -10
2015-09-04 02:00 | -10 | -10
2015-09-04 03:00 | -10 | -10
2015-09-04 04:00 | -10 | -10
2015-09-04 05:00 | -10 | -10
2015-09-04 06:00 | -10 | -10
2015-09-04 07:00 | -10 | -10
2015-09-04 08:00 | 516.9271 | 7116.131
2015-09-04 09:00 | 2897.4999 | 8603.9346
2015-09-04 10:00 | 5152.588 | 8958.8863
2015-09-04 11:00 | 7073.8807 | 8870.4678
2015-09-04 12:00 | 7589.9677 | 8625.4995
2015-09-04 13:00 | 7367.867 | 8523.3869
2015-09-04 14:00 | 6862.2335 | 8672.3816
2015-09-04 15:00 | 6587.4358 | 8830.94
2015-09-04 16:00 | 6065.3345 | 8656.9413
2015-09-04 17:00 | 5235.7863 | 7815.5377
2015-09-04 18:00 | 3138.5028 | 4747.8916
2015-09-04 19:00 | 83.2007 | -10
2015-09-04 20:00 | -10 | -10
2015-09-04 21:00 | -10 | -10
2015-09-04 22:00 | -10 | -10
2015-09-04 23:00 | -10 | -10
2015-09-05 | -10 | -10
2015-09-05 01:00 | -10 | -10
2015-09-05 02:00 | -10 | -10
2015-09-05 03:00 | -10 | -10
2015-09-05 04:00 | -10 | -10
2015-09-05 05:00 | -10 | -10
2015-09-05 06:00 | -10 | -10
2015-09-05 07:00 | -10 | -10
2015-09-05 08:00 | 1167.6921 | 222.3875
2015-09-05 09:00 | 6569.3928 | 518.3686
2015-09-05 10:00 | 8032.5938 | 564.7143
2015-09-05 11:00 | 8053.644 | 658.4836
2015-09-05 12:00 | 7889.5387 | 681.7424
2015-09-05 13:00 | 7722.9989 | 1227.4976
2015-09-05 14:00 | 7780.2783 | 663.5935
2015-09-05 15:00 | 7861.615 | 476.8646
2015-09-05 16:00 | 7819.5147 | 857.9732
2015-09-05 17:00 | 7207.3416 | 339.6574
2015-09-05 18:00 | 3559.6492 | 4703.7862
2015-09-05 19:00 | 108.3263 | -10
2015-09-05 20:00 | -10 | -10
2015-09-05 21:00 | -10 | -10
2015-09-05 22:00 | -10 | -10
2015-09-05 23:00 | -10 | -10
2015-09-06 | -10 | -10
2015-09-06 01:00 | -10 | -10
2015-09-06 02:00 | -10 | -10
2015-09-06 03:00 | -10 | -10
2015-09-06 04:00 | -10 | -10
2015-09-06 05:00 | -10 | -10
2015-09-06 06:00 | -10 | -10
2015-09-06 07:00 | -10 | -10
2015-09-06 08:00 | 1389.8214 | 272.0832
2015-09-06 09:00 | 7138.32 | 1122.5297
2015-09-06 10:00 | 8240.3747 | 535.9167
2015-09-06 11:00 | 8226.914 | 965.5417
2015-09-06 12:00 | 7935.2189 | 1796.6037
2015-09-06 13:00 | 7778.1303 | 2189.3366
2015-09-06 14:00 | 7805.0516 | 1319.6519
2015-09-06 15:00 | 7943.6677 | 739.8872
2015-09-06 16:00 | 7898.2738 | 581.5861
2015-09-06 17:00 | 7511.0653 | 316.449
2015-09-06 18:00 | 3811.392 | 4622.0873
2015-09-06 19:00 | 121.2112 | -10
2015-09-06 20:00 | -10 | -10
2015-09-06 21:00 | -10 | -10
2015-09-06 22:00 | -10 | -10
2015-09-06 23:00 | -10 | -10
2015-09-07 | -10 | -10
2015-09-07 01:00 | -10 | -10
2015-09-07 02:00 | -10 | -10
2015-09-07 03:00 | -10 | -10
2015-09-07 04:00 | -10 | -10
2015-09-07 05:00 | -10 | -10
2015-09-07 06:00 | -10 | -10
2015-09-07 07:00 | -10 | -10
2015-09-07 08:00 | 927.8492 | 296.129
2015-09-07 09:00 | 4265.3309 | 249.6331
2015-09-07 10:00 | 6657.1734 | 543.6009
2015-09-07 11:00 | 7487.2944 | 486.433
2015-09-07 12:00 | 7889.8251 | 905.7973
2015-09-07 13:00 | 7738.3212 | 581.6042
2015-09-07 14:00 | 7808.918 | 529.9336
2015-09-07 15:00 | 7887.2475 | 425.3458
2015-09-07 16:00 | 7757.9394 | 1053.6638
2015-09-07 17:00 | 7049.9666 | 435.6776
2015-09-07 18:00 | 3474.1598 | 4645.5715
2015-09-07 19:00 | 125.1936 | -10
2015-09-07 20:00 | -10 | -10
2015-09-07 21:00 | -10 | -10
2015-09-07 22:00 | -10 | -10
2015-09-07 23:00 | -10 | -10
2015-09-08 | -10 | -10
2015-09-08 01:00 | -10 | -10
2015-09-08 02:00 | -10 | -10
2015-09-08 03:00 | -10 | -10
2015-09-08 04:00 | -10 | -10
2015-09-08 05:00 | -10 | -10
2015-09-08 06:00 | -10 | -10
2015-09-08 07:00 | -10 | -10
2015-09-08 08:00 | 211.084 | 211.83
2015-09-08 09:00 | 598.1349 | 742.5566
2015-09-08 10:00 | 787.3715 | 999.0366
2015-09-08 11:00 | 823.3859 | 928.7306
2015-09-08 12:00 | 1170.3986 | 586.1074
2015-09-08 13:00 | 2882.3209 | 811.9021
2015-09-08 14:00 | 4735.5943 | 1059.6174
2015-09-08 15:00 | 5739.8446 | 626.6923
2015-09-08 16:00 | 4239.1255 | 683.0877
2015-09-08 17:00 | 2381.8426 | 549.6417
2015-09-08 18:00 | 803.7248 | 4852.4327
2015-09-08 19:00 | -10 | -10
2015-09-08 20:00 | -10 | -10
2015-09-08 21:00 | -10 | -10
2015-09-08 22:00 | -10 | -10
2015-09-08 23:00 | -10 | -10
2015-09-09 | -10 | -10
2015-09-09 01:00 | -10 | -10
2015-09-09 02:00 | -10 | -10
2015-09-09 03:00 | -10 | -10
2015-09-09 04:00 | -10 | -10
2015-09-09 05:00 | -10 | -10
2015-09-09 06:00 | -10 | -10
2015-09-09 07:00 | -10 | -10
2015-09-09 08:00 | 634.8509 | 290.9205
2015-09-09 09:00 | 2326.2816 | 497.9917
2015-09-09 10:00 | 3023.3713 | 486.5972
2015-09-09 11:00 | 3472.871 | 755.2948
2015-09-09 12:00 | 3875.6881 | 1053.3423
2015-09-09 13:00 | 4480.1284 | 613.1944
2015-09-09 14:00 | 4781.561 | 817.1382
2015-09-09 15:00 | 4642.3722 | 1521.5898
2015-09-09 16:00 | 3674.6375 | 1056.3814
2015-09-09 17:00 | 2616.4015 | 575.6986
2015-09-09 18:00 | 1236.3414 | 4851.8815
2015-09-09 19:00 | 61.4202 | -10
2015-09-09 20:00 | -10 | -10
2015-09-09 21:00 | -10 | -10
2015-09-09 22:00 | -10 | -10
2015-09-09 23:00 | -10 | -10
2015-09-10 | -10 | -10
2015-09-10 01:00 | -10 | -10
2015-09-10 02:00 | -10 | -10
2015-09-10 03:00 | -10 | -10
2015-09-10 04:00 | -10 | -10
2015-09-10 05:00 | -10 | -10
2015-09-10 06:00 | -10 | -10
2015-09-10 07:00 | -10 | -10
2015-09-10 08:00 | 757.0851 | 440.5839
2015-09-10 09:00 | 3259.3622 | 1715.9065
2015-09-10 10:00 | 5277.457 | 9158.3183
2015-09-10 11:00 | 6736.7917 | 9105.6094
2015-09-10 12:00 | 7105.0979 | 9034.9981
2015-09-10 13:00 | 6296.4567 | 8977.4017
2015-09-10 14:00 | 5692.1595 | 9114.4883
2015-09-10 15:00 | 3820.8431 | 9199.69
2015-09-10 16:00 | 2882.7505 | 9018.8778
2015-09-10 17:00 | 2324.7064 | 8197.1356
2015-09-10 18:00 | 1821.9369 | 5172.0384
2015-09-10 19:00 | 95.5787 | -10
2015-09-10 20:00 | -10 | -10
2015-09-10 21:00 | -10 | -10
2015-09-10 22:00 | -10 | -10
2015-09-10 23:00 | -10 | -10
2015-09-11 | -10 | -10
2015-09-11 01:00 | -10 | -10
2015-09-11 02:00 | -10 | -10
2015-09-11 03:00 | -10 | -10
2015-09-11 04:00 | -10 | -10
2015-09-11 05:00 | -10 | -10
2015-09-11 06:00 | -10 | -10
2015-09-11 07:00 | -10 | -10
2015-09-11 08:00 | 1633.9174 | 7914.255
2015-09-11 09:00 | 6691.8274 | 9157.4719
2015-09-11 10:00 | 7503.0462 | 9484.1343
2015-09-11 11:00 | 7741.0419 | 9437.1313
2015-09-11 12:00 | 7960.9947 | 9274.7502
2015-09-11 13:00 | 7891.5434 | 9118.6862
2015-09-11 14:00 | 7916.46 | 9150.3158
2015-09-11 15:00 | 7975.3145 | 9138.3199
2015-09-11 16:00 | 7800.7557 | 8925.3549
2015-09-11 17:00 | 6938.2718 | 8224.587
2015-09-11 18:00 | 3544.1838 | 5422.2061
2015-09-11 19:00 | 152.1435 | -10
2015-09-11 20:00 | -10 | -10
2015-09-11 21:00 | -10 | -10
2015-09-11 22:00 | -10 | -10
2015-09-11 23:00 | -10 | -10
2015-09-12 | -10 | -10
2015-09-12 01:00 | -10 | -10
2015-09-12 02:00 | -10 | -10
2015-09-12 03:00 | -10 | -10
2015-09-12 04:00 | -10 | -10
2015-09-12 05:00 | -10 | -10
2015-09-12 06:00 | -10 | -10
2015-09-12 07:00 | -10 | -10
2015-09-12 08:00 | 614.5025 | 7881.2083
2015-09-12 09:00 | 1115.8257 | 9117.5624
2015-09-12 10:00 | 1628.6191 | 9457.7559
2015-09-12 11:00 | 1900.2664 | 9364.1301
2015-09-12 12:00 | 3409.8637 | 9212.1232
2015-09-12 13:00 | 7224.6686 | 9100.5494
2015-09-12 14:00 | 7509.4902 | 9110.8408
2015-09-12 15:00 | 7720.851 | 9145.1967
2015-09-12 16:00 | 7422.2823 | 8948.5101
2015-09-12 17:00 | 6683.0923 | 8133.8835
2015-09-12 18:00 | 3261.5102 | 5417.4896
2015-09-12 19:00 | 139.3846 | -10
2015-09-12 20:00 | -10 | -10
2015-09-12 21:00 | -10 | -10
2015-09-12 22:00 | -10 | -10
2015-09-12 23:00 | -10 | -10
2015-09-13 | -10 | -10
2015-09-13 01:00 | -10 | -10
2015-09-13 02:00 | -10 | -10
2015-09-13 03:00 | -10 | -10
2015-09-13 04:00 | -10 | -10
2015-09-13 05:00 | -10 | -10
2015-09-13 06:00 | -10 | -10
2015-09-13 07:00 | -10 | -10
2015-09-13 08:00 | 172.5207 | 7832.1989
2015-09-13 09:00 | 261.0459 | 9068.3664
2015-09-13 10:00 | 1112.6037 | 9352.6895
2015-09-13 11:00 | 893.9111 | 9257.4947
2015-09-13 12:00 | 748.1781 | 9023.9605
2015-09-13 13:00 | 2579.0267 | 9001.0099
2015-09-13 14:00 | 3288.1451 | 9032.5301
2015-09-13 15:00 | 1606.5665 | 9082.9405
2015-09-13 16:00 | 884.3168 | 2054.3982
2015-09-13 17:00 | 1928.1901 | 703.182
2015-09-13 18:00 | 1613.7264 | 5381.4869
2015-09-13 19:00 | 125.026 | -10
2015-09-13 20:00 | -10 | -10
2015-09-13 21:00 | -10 | -10
2015-09-13 22:00 | -10 | -10
2015-09-13 23:00 | -10 | -10
2015-09-14 | -10 | -10
2015-09-14 01:00 | -10 | -10
2015-09-14 02:00 | -10 | -10
2015-09-14 03:00 | -10 | -10
2015-09-14 04:00 | -10 | -10
2015-09-14 05:00 | -10 | -10
2015-09-14 06:00 | -10 | -10
2015-09-14 07:00 | -10 | -10
2015-09-14 08:00 | 2047.4743 | 241.5712
2015-09-14 09:00 | 7274.072 | 910.9698
2015-09-14 10:00 | 8274.7423 | 2482.6112
2015-09-14 11:00 | 8446.8668 | 2700.9233
2015-09-14 12:00 | 8251.6874 | 2085.3445
2015-09-14 13:00 | 8001.5198 | 3129.9265
2015-09-14 14:00 | 8139.2766 | 2283.2806
2015-09-14 15:00 | 8175.649 | 1345.0262
2015-09-14 16:00 | 7709.2519 | 880.4753
2015-09-14 17:00 | 7155.5038 | 675.2307
2015-09-14 18:00 | 3916.3564 | 5456.8954
2015-09-14 19:00 | 210.6973 | -10
2015-09-14 20:00 | -10 | -10
2015-09-14 21:00 | -10 | -10
2015-09-14 22:00 | -10 | -10
2015-09-14 23:00 | -10 | -10
2015-09-15 | -10 | -10
2015-09-15 01:00 | -10 | -10
2015-09-15 02:00 | -10 | -10
2015-09-15 03:00 | -10 | -10
2015-09-15 04:00 | -10 | -10
2015-09-15 05:00 | -10 | -10
2015-09-15 06:00 | -10 | -10
2015-09-15 07:00 | -10 | -10
2015-09-15 08:00 | 1313.0814 | 264.0733
2015-09-15 09:00 | 3224.8514 | 687.3849
2015-09-15 10:00 | 2274.7302 | 864.999
2015-09-15 11:00 | 4030.0559 | 534.0863
2015-09-15 12:00 | 5936.0264 | 1050.6942
2015-09-15 13:00 | 6285.2872 | 1562.4066
2015-09-15 14:00 | 6086.9574 | 2053.2081
2015-09-15 15:00 | 5524.6174 | 930.3516
2015-09-15 16:00 | 4830.6781 | 1342.2618
2015-09-15 17:00 | 1540.8385 | 670.6141
2015-09-15 18:00 | 914.3599 | 5297.5373
2015-09-15 19:00 | 70.2111 | -10
2015-09-15 20:00 | -10 | -10
2015-09-15 21:00 | -10 | -10
2015-09-15 22:00 | -10 | -10
2015-09-15 23:00 | -10 | -10
2015-09-16 | -10 | -10
2015-09-16 01:00 | -10 | -10
2015-09-16 02:00 | -10 | -10
2015-09-16 03:00 | -10 | -10
2015-09-16 04:00 | -10 | -10
2015-09-16 05:00 | -10 | -10
2015-09-16 06:00 | -10 | -10
2015-09-16 07:00 | -10 | -10
2015-09-16 08:00 | 2266.7111 | 349.873
2015-09-16 09:00 | 7608.1538 | 653.0352
2015-09-16 10:00 | 8462.4754 | 1886.0771
2015-09-16 11:00 | 8303.6684 | 3103.5219
2015-09-16 12:00 | 8315.9834 | 4504.6329
2015-09-16 13:00 | 8308.8235 | 1373.9983
2015-09-16 14:00 | 8352.0694 | 1004.0791
2015-09-16 15:00 | 8414.7903 | 928.8637
2015-09-16 16:00 | 8324.7185 | 2002.501
2015-09-16 17:00 | 7805.1948 | 761.9446
2015-09-16 18:00 | 4362.4194 | 5241.2518
2015-09-16 19:00 | 263.9528 | -10
2015-09-16 20:00 | -10 | -10
2015-09-16 21:00 | -10 | -10
2015-09-16 22:00 | -10 | -10
2015-09-16 23:00 | -10 | -10
2015-09-17 | -10 | -10
2015-09-17 01:00 | -10 | -10
2015-09-17 02:00 | -10 | -10
2015-09-17 03:00 | -10 | -10
2015-09-17 04:00 | -10 | -10
2015-09-17 05:00 | -10 | -10
2015-09-17 06:00 | -10 | -10
2015-09-17 07:00 | -10 | -0.92665
2015-09-17 08:00 | 371.6953 | 7546.1054
2015-09-17 09:00 | 1097.5679 | 8700.2779
2015-09-17 10:00 | 2100.3145 | 2572.6239
2015-09-17 11:00 | 6385.8125 | 9012.2426
2015-09-17 12:00 | 8414.0743 | 5188.9366
2015-09-17 13:00 | 8340.4704 | 5295.2934
2015-09-17 14:00 | 8408.06 | 4576.313
2015-09-17 15:00 | 8430.1126 | 8997.1262
2015-09-17 16:00 | 8346.0551 | 8806.8242
2015-09-17 17:00 | 7578.2254 | 8002.7903
2015-09-17 18:00 | 4053.3972 | 5339.788
2015-09-17 19:00 | 263.9671 | -10
2015-09-17 20:00 | -10 | -10
2015-09-17 21:00 | -10 | -10
2015-09-17 22:00 | -10 | -10
2015-09-17 23:00 | -10 | -10
2015-09-18 | -10 | -10
2015-09-18 01:00 | -10 | -10
2015-09-18 02:00 | -10 | -10
2015-09-18 03:00 | -10 | -10
2015-09-18 04:00 | -10 | -10
2015-09-18 05:00 | -10 | -10
2015-09-18 06:00 | -10 | -10
2015-09-18 07:00 | -10 | 7.2287
2015-09-18 08:00 | 2950.4833 | 7759.382
2015-09-18 09:00 | 8105.4818 | 8944.0648
2015-09-18 10:00 | 8743.2874 | 9322.0821
2015-09-18 11:00 | 8740.853 | 9346.7628
2015-09-18 12:00 | 8521.0435 | 9269.7119
2015-09-18 13:00 | 8405.6256 | 9243.0105
2015-09-18 14:00 | 8423.8118 | 9297.616
2015-09-18 15:00 | 8512.022 | 9237.082
2015-09-18 16:00 | 8401.1865 | 8994.0395
2015-09-18 17:00 | 6892.0187 | 959.3849
2015-09-18 18:00 | 3610.6279 | 5491.2405
2015-09-18 19:00 | 222.3251 | -10
2015-09-18 20:00 | -10 | -10
2015-09-18 21:00 | -10 | -10
2015-09-18 22:00 | -10 | -10
2015-09-18 23:00 | -10 | -10
2015-09-19 | -10 | -10
2015-09-19 01:00 | -10 | -10
2015-09-19 02:00 | -10 | -10
2015-09-19 03:00 | -10 | -10
2015-09-19 04:00 | -10 | -10
2015-09-19 05:00 | -10 | -10
2015-09-19 06:00 | -10 | -10
2015-09-19 07:00 | -10 | 14.755
2015-09-19 08:00 | 2971.5335 | 7975.5702
2015-09-19 09:00 | 7963.8586 | 1884.4087
2015-09-19 10:00 | 8713.9317 | 9412.7862
2015-09-19 11:00 | 7592.402 | 4569.1042
2015-09-19 12:00 | 7030.2052 | 5144.1424
2015-09-19 13:00 | 5368.8176 | 9167.2909
2015-09-19 14:00 | 4808.9119 | 9257.2838
2015-09-19 15:00 | 4782.277 | 9263.2242
2015-09-19 16:00 | 4828.8165 | 1150.6684
2015-09-19 17:00 | 3518.2649 | 589.7817
2015-09-19 18:00 | 2976.1158 | 5688.7698
2015-09-19 19:00 | 208.7212 | -10
2015-09-19 20:00 | -10 | -10
2015-09-19 21:00 | -10 | -10
2015-09-19 22:00 | -10 | -10
2015-09-19 23:00 | -10 | -10
2015-09-20 | -10 | -10
2015-09-20 01:00 | -10 | -10
2015-09-20 02:00 | -10 | -10
2015-09-20 03:00 | -10 | -10
2015-09-20 04:00 | -10 | -10
2015-09-20 05:00 | -10 | -10
2015-09-20 06:00 | -10 | -10
2015-09-20 07:00 | -10 | -10
2015-09-20 08:00 | 954.0688 | 482.6994
2015-09-20 09:00 | 2071.9613 | 1403.6006
2015-09-20 10:00 | 4234.6864 | 1777.5046
2015-09-20 11:00 | 7026.9116 | 4623.8058
2015-09-20 12:00 | 8292.2125 | 3019.0159
2015-09-20 13:00 | 7853.4527 | 1844.3146
2015-09-20 14:00 | 7856.7462 | 1387.9968
2015-09-20 15:00 | 7932.6414 | 1730.5495
2015-09-20 16:00 | 8129.9687 | 2407.1243
2015-09-20 17:00 | 7921.0423 | 592.3907
2015-09-20 18:00 | 4671.8711 | 5633.849
2015-09-20 19:00 | 380.0867 | -10
2015-09-20 20:00 | -10 | -10
2015-09-20 21:00 | -10 | -10
2015-09-20 22:00 | -10 | -10
2015-09-20 23:00 | -10 | -10
2015-09-21 | -10 | -10
2015-09-21 01:00 | -10 | -10
2015-09-21 02:00 | -10 | -10
2015-09-21 03:00 | -10 | -10
2015-09-21 04:00 | -10 | -10
2015-09-21 05:00 | -10 | -10
2015-09-21 06:00 | -10 | -10
2015-09-21 07:00 | 18.4349 | -10
2015-09-21 08:00 | 3308.9089 | 596.4074
2015-09-21 09:00 | 8224.4797 | 1741.7733
2015-09-21 10:00 | 8933.8845 | 1172.4948
2015-09-21 11:00 | 8992.1662 | 3198.0688
2015-09-21 12:00 | 8814.6002 | 2608.4251
2015-09-21 13:00 | 8668.5379 | 4259.5232
2015-09-21 14:00 | 8703.3351 | 2628.4812
2015-09-21 15:00 | 8401.9025 | 4154.1903
2015-09-21 16:00 | 6847.6272 | 8915.1756
2015-09-21 17:00 | 4230.9632 | 8097.3228
2015-09-21 18:00 | 1657.8315 | 5599.3949
2015-09-21 19:00 | 154.9359 | -10
2015-09-21 20:00 | -10 | -10
2015-09-21 21:00 | -10 | -10
2015-09-21 22:00 | -10 | -10
2015-09-21 23:00 | -10 | -10
2015-09-22 | -10 | -10
2015-09-22 01:00 | -10 | -10
2015-09-22 02:00 | -10 | -10
2015-09-22 03:00 | -10 | -10
2015-09-22 04:00 | -10 | -10
2015-09-22 05:00 | -10 | -10
2015-09-22 06:00 | -10 | -10
2015-09-22 07:00 | 24.8889 | 32.602
2015-09-22 08:00 | 2580.4587 | 7749.9898
2015-09-22 09:00 | 8198.2744 | 1462.8434
2015-09-22 10:00 | 9067.9181 | 3659.1207
2015-09-22 11:00 | 9113.312 | 9245.6707
2015-09-22 12:00 | 8911.4023 | 5527.609
2015-09-22 13:00 | 8796.9868 | 9101.504
2015-09-22 14:00 | 8819.1826 | 9113.3811
2015-09-22 15:00 | 8904.5288 | 9201.351
2015-09-22 16:00 | 8802.7147 | 8982.9163
2015-09-22 17:00 | 8342.1887 | 8141.9722
2015-09-22 18:00 | 5011.2512 | 5654.1574
2015-09-22 19:00 | 415.3278 | -10
2015-09-22 20:00 | -10 | -10
2015-09-22 21:00 | -10 | -10
2015-09-22 22:00 | -10 | -10
2015-09-22 23:00 | -10 | -10
2015-09-23 | -10 | -10
2015-09-23 01:00 | -10 | -10
2015-09-23 02:00 | -10 | -10
2015-09-23 03:00 | -10 | -10
2015-09-23 04:00 | -10 | -10
2015-09-23 05:00 | -10 | -10
2015-09-23 06:00 | -10 | -10
2015-09-23 07:00 | 42.3218 | 39.2223
2015-09-23 08:00 | 3894.5902 | 7867.9917
2015-09-23 09:00 | 8671.9746 | 8866.9204
2015-09-23 10:00 | 9223.5748 | 9133.8663
2015-09-23 11:00 | 9134.5054 | 9145.6001
2015-09-23 12:00 | 8973.6936 | 9010.2297
2015-09-23 13:00 | 8872.0228 | 8984.7657
2015-09-23 14:00 | 8897.2257 | 9060.1294
2015-09-23 15:00 | 8925.1494 | 9214.4506
2015-09-23 16:00 | 8935.8892 | 9033.4808
2015-09-23 17:00 | 8475.0768 | 8181.2061
2015-09-23 18:00 | 5250.1061 | 5669.6716
2015-09-23 19:00 | 488.4736 | -10
2015-09-23 20:00 | -10 | -10
2015-09-23 21:00 | -10 | -10
2015-09-23 22:00 | -10 | -10
2015-09-23 23:00 | -10 | -10
2015-09-24 | -10 | -10
2015-09-24 01:00 | -10 | -10
2015-09-24 02:00 | -10 | -10
2015-09-24 03:00 | -10 | -10
2015-09-24 04:00 | -10 | -10
2015-09-24 05:00 | -10 | -10
2015-09-24 06:00 | -10 | -10
2015-09-24 07:00 | 62.6517 | -8.1398
2015-09-24 08:00 | 2855.9724 | 149.1853
2015-09-24 09:00 | 7331.9242 | 721.9456
2015-09-24 10:00 | 8627.2967 | 2578.6076
2015-09-24 11:00 | 8845.2447 | 575.546
2015-09-24 12:00 | 8732.5475 | 3966.1737
2015-09-24 13:00 | 8347.7735 | 2209.7919
2015-09-24 14:00 | 7351.256 | 5116.8174
2015-09-24 15:00 | 8351.2102 | 490.5359
2015-09-24 16:00 | 8246.9618 | 8998.5074
2015-09-24 17:00 | 7364.5734 | 186.4427
2015-09-24 18:00 | 2563.8477 | 5726.4515
2015-09-24 19:00 | 154.2199 | -10
2015-09-24 20:00 | -10 | -10
2015-09-24 21:00 | -10 | -10
2015-09-24 22:00 | -10 | -10
2015-09-24 23:00 | -10 | -10
2015-09-25 | -10 | -10
2015-09-25 01:00 | -10 | -10
2015-09-25 02:00 | -10 | -10
2015-09-25 03:00 | -10 | -10
2015-09-25 04:00 | -10 | -10
2015-09-25 05:00 | -10 | -10
2015-09-25 06:00 | -10 | -10
2015-09-25 07:00 | -10 | 79.813
2015-09-25 08:00 | 410.86 | 886.1203
2015-09-25 09:00 | 425.5808 | 1926.6222
2015-09-25 10:00 | 860.46 | 3808.2491
2015-09-25 11:00 | 1006.1357 | 9627.413
2015-09-25 12:00 | 1033.5439 | 9551.1646
2015-09-25 13:00 | 1779.9798 | 5066.4717
2015-09-25 14:00 | 2272.1526 | 4028.5723
2015-09-25 15:00 | 2364.086 | 1671.0244
2015-09-25 16:00 | 1945.8035 | 1165.6434
2015-09-25 17:00 | 1402.5231 | 900.7404
2015-09-25 18:00 | 776.7892 | 5927.261
2015-09-25 19:00 | 95.9654 | -10
2015-09-25 20:00 | -10 | -10
2015-09-25 21:00 | -10 | -10
2015-09-25 22:00 | -10 | -10
2015-09-25 23:00 | -10 | -10
2015-09-26 | -10 | -10
2015-09-26 01:00 | -10 | -10
2015-09-26 02:00 | -10 | -10
2015-09-26 03:00 | -10 | -10
2015-09-26 04:00 | -10 | -10
2015-09-26 05:00 | -10 | -10
2015-09-26 06:00 | -10 | -10
2015-09-26 07:00 | 64.499 | 106.0937
2015-09-26 08:00 | 1098.6275 | 788.5259
2015-09-26 09:00 | 2503.9908 | 2361.2793
2015-09-26 10:00 | 3878.2656 | 3306.2428
2015-09-26 11:00 | 7131.4464 | 4738.0201
2015-09-26 12:00 | 7682.1874 | 4137.1166
2015-09-26 13:00 | 7713.9774 | 2465.1463
2015-09-26 14:00 | 8196.4128 | 5752.0458
2015-09-26 15:00 | 8465.3394 | 9286.302
2015-09-26 16:00 | 8155.8877 | 8961.1438
2015-09-26 17:00 | 7269.0601 | 8194.8584
2015-09-26 18:00 | 4210.4859 | 5890.5167
2015-09-26 19:00 | 388.292 | -10
2015-09-26 20:00 | -10 | -10
2015-09-26 21:00 | -10 | -10
2015-09-26 22:00 | -10 | -10
2015-09-26 23:00 | -10 | -10
2015-09-27 | -10 | -10
2015-09-27 01:00 | -10 | -10
2015-09-27 02:00 | -10 | -10
2015-09-27 03:00 | -10 | -10
2015-09-27 04:00 | -10 | -10
2015-09-27 05:00 | -10 | -10
2015-09-27 06:00 | -10 | -10
2015-09-27 07:00 | 72.0756 | 73.9928
2015-09-27 08:00 | 3606.0455 | 516.0278
2015-09-27 09:00 | 7864.4789 | 1063.1444
2015-09-27 10:00 | 8697.0343 | 1292.4996
2015-09-27 11:00 | 8983.8607 | 2196.5269
2015-09-27 12:00 | 8873.8843 | 1852.3659
2015-09-27 13:00 | 8760.0416 | 704.9603
2015-09-27 14:00 | 8772.4999 | 725.4758
2015-09-27 15:00 | 8728.3948 | 1403.8076
2015-09-27 16:00 | 8582.046 | 1226.1518
2015-09-27 17:00 | 7860.3262 | 427.9805
2015-09-27 18:00 | 4648.6729 | 5797.4343
2015-09-27 19:00 | 460.2778 | -10
2015-09-27 20:00 | -10 | -10
2015-09-27 21:00 | -10 | -10
2015-09-27 22:00 | -10 | -10
2015-09-27 23:00 | -10 | -10
2015-09-28 | -10 | -10
2015-09-28 01:00 | -10 | -10
2015-09-28 02:00 | -10 | -10
2015-09-28 03:00 | -10 | -10
2015-09-28 04:00 | -10 | -10
2015-09-28 05:00 | -10 | -10
2015-09-28 06:00 | -10 | -10
2015-09-28 07:00 | 88.1553 | 4893.1156
2015-09-28 08:00 | 3638.6947 | 7870.7401
2015-09-28 09:00 | 7453.6428 | 8831.5255
2015-09-28 10:00 | 8680.9961 | 9069.3848
2015-09-28 11:00 | 8899.66 | 9077.0585
2015-09-28 12:00 | 8800.8532 | 9054.6507
2015-09-28 13:00 | 8699.4687 | 9049.7392
2015-09-28 14:00 | 8734.9819 | 9073.0718
2015-09-28 15:00 | 8728.2516 | 9069.5012
2015-09-28 16:00 | 8582.4756 | 8776.7462
2015-09-28 17:00 | 7888.3931 | 7909.1959
2015-09-28 18:00 | 4749.771 | 5637.1864
2015-09-28 19:00 | 510.4259 | -10
2015-09-28 20:00 | -10 | -10
2015-09-28 21:00 | -10 | -10
2015-09-28 22:00 | -10 | -10
2015-09-28 23:00 | -10 | -10
2015-09-29 | -10 | -10
2015-09-29 01:00 | -10 | -10
2015-09-29 02:00 | -10 | -10
2015-09-29 03:00 | -10 | -10
2015-09-29 04:00 | -10 | -10
2015-09-29 05:00 | -10 | -10
2015-09-29 06:00 | -10 | -10
2015-09-29 07:00 | -10 | 142.3764
2015-09-29 08:00 | 718.4788 | 935.289
2015-09-29 09:00 | 1349.1531 | 1588.6006
2015-09-29 10:00 | 1650.0988 | 3940.1743
2015-09-29 11:00 | 2497.9764 | 9299.8592
2015-09-29 12:00 | 5987.5778 | 9230.4872
2015-09-29 13:00 | 8627.2967 | 9138.1253
2015-09-29 14:00 | 8703.9079 | 9094.4754
2015-09-29 15:00 | 8648.2037 | 9092.9919
2015-09-29 16:00 | 8292.7853 | 8833.5356
2015-09-29 17:00 | 7400.0866 | 962.1742
2015-09-29 18:00 | 4366.7153 | 5687.4099
2015-09-29 19:00 | 477.6621 | -10
2015-09-29 20:00 | -10 | -10
2015-09-29 21:00 | -10 | -10
2015-09-29 22:00 | -10 | -10
2015-09-29 23:00 | -10 | -10
2015-09-30 | -10 | -10
2015-09-30 01:00 | -10 | -10
2015-09-30 02:00 | -10 | -10
2015-09-30 03:00 | -10 | -10
2015-09-30 04:00 | -10 | -10
2015-09-30 05:00 | -10 | -10
2015-09-30 06:00 | -10 | -10
2015-09-30 07:00 | 75.1944 | 5163.5014
2015-09-30 08:00 | 633.6481 | 7981.2132
2015-09-30 09:00 | 859.4433 | 8955.5939
2015-09-30 10:00 | 918.1403 | 9205.467
2015-09-30 11:00 | 1065.964 | 9228.5948
2015-09-30 12:00 | 1146.957 | 4453.5073
2015-09-30 13:00 | 1331.5827 | 4496.5543
2015-09-30 14:00 | 999.9925 | 3951.2602
2015-09-30 15:00 | 676.4071 | 1404.7238
2015-09-30 16:00 | 368.2585 | 906.9457
2015-09-30 17:00 | 314.645 | 449.1252
2015-09-30 18:00 | 152.0146 | 100.276
2015-09-30 19:00 | 94.5563 | -10
2015-09-30 20:00 | -10 | -10
2015-09-30 21:00 | -10 | -10
2015-09-30 22:00 | -10 | -10
2015-09-30 23:00 | -10 | -10
2015-10-01 | -10 | -10
2015-10-01 01:00 | -10 | -10
2015-10-01 02:00 | -10 | -10
2015-10-01 03:00 | -10 | -10
2015-10-01 04:00 | -10 | -10
2015-10-01 05:00 | -10 | -10
2015-10-01 06:00 | -10 | -10
2015-10-01 07:00 | 128.5988 | 14.3146
2015-10-01 08:00 | 4059.698 | 168.8659
2015-10-01 09:00 | 6964.6203 | 2431.1078
2015-10-01 10:00 | 8068.2502 | 4024.6857
2015-10-01 11:00 | 8735.1251 | 5369.4262
2015-10-01 12:00 | 8729.3972 | 2313.3901
2015-10-01 13:00 | 8398.1793 | 2333.4579
2015-10-01 14:00 | 8085.2909 | 2064.6077
2015-10-01 15:00 | 7757.3666 | 2414.3225
2015-10-01 16:00 | 7378.4636 | 1540.2646
2015-10-01 17:00 | 6505.6695 | 745.3465
2015-10-01 18:00 | 4006.5714 | 171.8834
2015-10-01 19:00 | 479.9533 | -10
2015-10-01 20:00 | -10 | -10
2015-10-01 21:00 | -10 | -10
2015-10-01 22:00 | -10 | -10
2015-10-01 23:00 | -10 | -10
2015-10-02 | -10 | -10
2015-10-02 01:00 | -10 | -10
2015-10-02 02:00 | -10 | -10
2015-10-02 03:00 | -10 | -10
2015-10-02 04:00 | -10 | -10
2015-10-02 05:00 | -10 | -10
2015-10-02 06:00 | -10 | -10
2015-10-02 07:00 | 148.2199 | 118.7479
2015-10-02 08:00 | 3339.5533 | 650.6874
2015-10-02 09:00 | 6082.9479 | 9228.0931
2015-10-02 10:00 | 6756.9827 | 9530.1785
2015-10-02 11:00 | 6983.6657 | 9474.7902
2015-10-02 12:00 | 6905.6226 | 5143.6498
2015-10-02 13:00 | 6463.8556 | 5159.3152
2015-10-02 14:00 | 5834.6419 | 4555.0671
2015-10-02 15:00 | 5156.0248 | 3184.174
2015-10-02 16:00 | 4842.8499 | 2018.0673
2015-10-02 17:00 | 4216.9298 | 970.308
2015-10-02 18:00 | 2695.7334 | 229.1504
2015-10-02 19:00 | 325.0699 | -10
2015-10-02 20:00 | -10 | -10
2015-10-02 21:00 | -10 | -10
2015-10-02 22:00 | -10 | -10
2015-10-02 23:00 | -10 | -10
2015-10-03 | -10 | -10
2015-10-03 01:00 | -10 | -10
2015-10-03 02:00 | -10 | -10
2015-10-03 03:00 | -10 | -10
2015-10-03 04:00 | -10 | -10
2015-10-03 05:00 | -10 | -10
2015-10-03 06:00 | -10 | -10
2015-10-03 07:00 | 164.6304 | 56.3784
2015-10-03 08:00 | 4679.1742 | 332.0917
2015-10-03 09:00 | 8215.0286 | 1012.705
2015-10-03 10:00 | 8926.0085 | 1605.0519
2015-10-03 11:00 | 8996.6053 | 2123.8802
2015-10-03 12:00 | 8984.4335 | 4202.986
2015-10-03 13:00 | 8881.9034 | 4212.5808
2015-10-03 14:00 | 8884.0514 | 3703.3799
2015-10-03 15:00 | 8872.4523 | 2625.3331
2015-10-03 16:00 | 8700.1847 | 1679.3457
2015-10-03 17:00 | 8032.8802 | 825.5452
2015-10-03 18:00 | 5197.1227 | 201.4002
2015-10-03 19:00 | 698.4167 | -10
2015-10-03 20:00 | -10 | -10
2015-10-03 21:00 | -10 | -10
2015-10-03 22:00 | -10 | -10
2015-10-03 23:00 | -10 | -10
2015-10-04 | -10 | -10
2015-10-04 01:00 | -10 | -10
2015-10-04 02:00 | -10 | -10
2015-10-04 03:00 | -10 | -10
2015-10-04 04:00 | -10 | -10
2015-10-04 05:00 | -10 | -10
2015-10-04 06:00 | -10 | -10
2015-10-04 07:00 | 176.7164 | 123.8075
2015-10-04 08:00 | 5417.6482 | 627.6433
2015-10-04 09:00 | 8786.5333 | 632.6168
2015-10-04 10:00 | 9221.4268 | 977.0786
2015-10-04 11:00 | 9097.5602 | 1279.6299
2015-10-04 12:00 | 9041.7128 | 1266.0622
2015-10-04 13:00 | 8933.0253 | 1274.1363
2015-10-04 14:00 | 8902.3808 | 1127.5328
2015-10-04 15:00 | 8901.6648 | 1552.7673
2015-10-04 16:00 | 8844.2423 | 1013.598
2015-10-04 17:00 | 8351.2102 | 507.721
2015-10-04 18:00 | 5740.847 | 123.8806
2015-10-04 19:00 | 817.658 | -10
2015-10-04 20:00 | -10 | -10
2015-10-04 21:00 | -10 | -10
2015-10-04 22:00 | -10 | -10
2015-10-04 23:00 | -10 | -10
2015-10-05 | -10 | -10
2015-10-05 01:00 | -10 | -10
2015-10-05 02:00 | -10 | -10
2015-10-05 03:00 | -10 | -10
2015-10-05 04:00 | -10 | -10
2015-10-05 05:00 | -10 | -10
2015-10-05 06:00 | -10 | -10
2015-10-05 07:00 | 192.282 | 56.7347
2015-10-05 08:00 | 5644.1881 | 309.2765
2015-10-05 09:00 | 8892.6433 | 923.3964
2015-10-05 10:00 | 9141.2357 | 1445.33
2015-10-05 11:00 | 9152.6916 | 1903.6547
2015-10-05 12:00 | 9072.2141 | 3185.9878
2015-10-05 13:00 | 8970.5432 | 3196.5409
2015-10-05 14:00 | 8947.7747 | 2822.1191
2015-10-05 15:00 | 8954.3618 | 2656.9082
2015-10-05 16:00 | 8853.1206 | 1700.4494
2015-10-05 17:00 | 8524.4803 | 834.8445
2015-10-05 18:00 | 5902.6611 | 207.9763
2015-10-05 19:00 | 879.8204 | -10
2015-10-05 20:00 | -10 | -10
2015-10-05 21:00 | -10 | -10
2015-10-05 22:00 | -10 | -10
2015-10-05 23:00 | -10 | -10
2015-10-06 | -10 | -10
2015-10-06 01:00 | -10 | -10
2015-10-06 02:00 | -10 | -10
2015-10-06 03:00 | -10 | -10
2015-10-06 04:00 | -10 | -10
2015-10-06 05:00 | -10 | -10
2015-10-06 06:00 | -10 | -10
2015-10-06 07:00 | 148.3058 | 237.2519
2015-10-06 08:00 | 1016.5749 | 625.0243
2015-10-06 09:00 | 2455.3033 | 889.2861
2015-10-06 10:00 | 4972.4445 | 1488.1707
2015-10-06 11:00 | 7342.9504 | 3844.9571
2015-10-06 12:00 | 8459.8978 | 3433.948
2015-10-06 13:00 | 8190.6849 | 5786.7703
2015-10-06 14:00 | 7966.5794 | 4838.1678
2015-10-06 15:00 | 7753.7866 | 2930.8286
2015-10-06 16:00 | 7839.7056 | 2013.2417
2015-10-06 17:00 | 7612.8794 | 1244.9954
2015-10-06 18:00 | 5366.6696 | 6334.7782
2015-10-06 19:00 | 797.0661 | -10
2015-10-06 20:00 | -10 | -10
2015-10-06 21:00 | -10 | -10
2015-10-06 22:00 | -10 | -10
2015-10-06 23:00 | -10 | -10
2015-10-07 | -10 | -10
2015-10-07 01:00 | -10 | -10
2015-10-07 02:00 | -10 | -10
2015-10-07 03:00 | -10 | -10
2015-10-07 04:00 | -10 | -10
2015-10-07 05:00 | -10 | -10
2015-10-07 06:00 | -10 | -10
2015-10-07 07:00 | 216.683 | 6116.7243
2015-10-07 08:00 | 3231.7249 | 8494.7268
2015-10-07 09:00 | 6191.3491 | 9410.626
2015-10-07 10:00 | 7349.2512 | 3756.9009
2015-10-07 11:00 | 8811.1634 | 9772.3536
2015-10-07 12:00 | 9084.5291 | 9649.243
2015-10-07 13:00 | 9013.7891 | 9723.2414
2015-10-07 14:00 | 8999.1829 | 9791.9724
2015-10-07 15:00 | 8993.455 | 9746.1923
2015-10-07 16:00 | 8850.9726 | 9466.3962
2015-10-07 17:00 | 8197.1288 | 8648.3457
2015-10-07 18:00 | 5464.7605 | 6480.1102
2015-10-07 19:00 | 817.5721 | -10
2015-10-07 20:00 | -10 | -10
2015-10-07 21:00 | -10 | -10
2015-10-07 22:00 | -10 | -10
2015-10-07 23:00 | -10 | -10
2015-10-08 | -10 | -10
2015-10-08 01:00 | -10 | -10
2015-10-08 02:00 | -10 | -10
2015-10-08 03:00 | -10 | -10
2015-10-08 04:00 | -10 | -10
2015-10-08 05:00 | -10 | -10
2015-10-08 06:00 | -10 | -10
2015-10-08 07:00 | 121.0036 | 185.4795
2015-10-08 08:00 | 589.8723 | 904.905
2015-10-08 09:00 | 819.5912 | 1619.3485
2015-10-08 10:00 | 881.6677 | 3346.4421
2015-10-08 11:00 | 1485.9935 | 4113.7645
2015-10-08 12:00 | 2232.9162 | 9774.5341
2015-10-08 13:00 | 3654.8762 | 6408.6939
2015-10-08 14:00 | 6251.0628 | 9854.4933
2015-10-08 15:00 | 8925.2926 | 9852.2444
2015-10-08 16:00 | 8863.4309 | 9501.5153
2015-10-08 17:00 | 8147.1526 | 8705.3201
2015-10-08 18:00 | 5424.5217 | 6589.8756
2015-10-08 19:00 | 834.7702 | -10
2015-10-08 20:00 | -10 | -10
2015-10-08 21:00 | -10 | -10
2015-10-08 22:00 | -10 | -10
2015-10-08 23:00 | -10 | -10
2015-10-09 | -10 | -10
2015-10-09 01:00 | -10 | -10
2015-10-09 02:00 | -10 | -10
2015-10-09 03:00 | -10 | -10
2015-10-09 04:00 | -10 | -10
2015-10-09 05:00 | -10 | -10
2015-10-09 06:00 | -10 | -10
2015-10-09 07:00 | 252.5542 | 6390.996
2015-10-09 08:00 | 5702.4698 | 8675.4979
2015-10-09 09:00 | 8711.6406 | 9561.7684
2015-10-09 10:00 | 9206.6774 | 9827.9444
2015-10-09 11:00 | 9260.8064 | 9878.1634
2015-10-09 12:00 | 9183.4792 | 9808.7573
2015-10-09 13:00 | 9053.4551 | 9816.353
2015-10-09 14:00 | 9058.467 | 9798.023
2015-10-09 15:00 | 9101.8562 | 9746.3113
2015-10-09 16:00 | 8903.5264 | 9409.8872
2015-10-09 17:00 | 8372.9764 | 8615.3454
2015-10-09 18:00 | 5841.0858 | 6530.858
2015-10-09 19:00 | 945.4769 | -10
2015-10-09 20:00 | -10 | -10
2015-10-09 21:00 | -10 | -10
2015-10-09 22:00 | -10 | -10
2015-10-09 23:00 | -10 | -10
2015-10-10 | -10 | -10
2015-10-10 01:00 | -10 | -10
2015-10-10 02:00 | -10 | -10
2015-10-10 03:00 | -10 | -10
2015-10-10 04:00 | -10 | -10
2015-10-10 05:00 | -10 | -10
2015-10-10 06:00 | -10 | -10
2015-10-10 07:00 | 282.3252 | 6429.4792
2015-10-10 08:00 | 6217.4112 | 8649.1613
2015-10-10 09:00 | 8998.8965 | 9443.0488
2015-10-10 10:00 | 9400.4248 | 9644.8783
2015-10-10 11:00 | 9290.162 | 9751.4174
2015-10-10 12:00 | 9259.804 | 9634.0288
2015-10-10 13:00 | 9186.7728 | 9662.9727
2015-10-10 14:00 | 9144.5293 | 9661.3099
2015-10-10 15:00 | 9126.7727 | 9581.0791
2015-10-10 16:00 | 9062.9062 | 9300.6807
2015-10-10 17:00 | 8580.614 | 8522.3763
2015-10-10 18:00 | 6221.4207 | 6523.9244
2015-10-10 19:00 | 1032.1119 | -10
2015-10-10 20:00 | -10 | -10
2015-10-10 21:00 | -10 | -10
2015-10-10 22:00 | -10 | -10
2015-10-10 23:00 | -10 | -10
2015-10-11 | -10 | -10
2015-10-11 01:00 | -10 | -10
2015-10-11 02:00 | -10 | -10
2015-10-11 03:00 | -10 | -10
2015-10-11 04:00 | -10 | -10
2015-10-11 05:00 | -10 | -10
2015-10-11 06:00 | -10 | -10
2015-10-11 07:00 | 297.0173 | 6536.1153
2015-10-11 08:00 | 6235.7406 | 8637.3753
2015-10-11 09:00 | 8929.7317 | 9491.8913
2015-10-11 10:00 | 9363.3364 | 9790.2173
2015-10-11 11:00 | 9319.6609 | 9849.9127
2015-10-11 12:00 | 9292.1668 | 9824.4869
2015-10-11 13:00 | 9218.8492 | 9792.8342
2015-10-11 14:00 | 9166.4386 | 9733.6081
2015-10-11 15:00 | 9154.2668 | 9637.7964
2015-10-11 16:00 | 9105.8657 | 9355.1192
2015-10-11 17:00 | 8584.4804 | 8569.6524
2015-10-11 18:00 | 6229.583 | 6637.7614
2015-10-11 19:00 | 1085.6967 | -10
2015-10-11 20:00 | -10 | -10
2015-10-11 21:00 | -10 | -10
2015-10-11 22:00 | -10 | -10
2015-10-11 23:00 | -10 | -10
2015-10-12 | -10 | -10
2015-10-12 01:00 | -10 | -10
2015-10-12 02:00 | -10 | -10
2015-10-12 03:00 | -10 | -10
2015-10-12 04:00 | -10 | -10
2015-10-12 05:00 | -10 | -10
2015-10-12 06:00 | -10 | -10
2015-10-12 07:00 | 324.9697 | 190.5762
2015-10-12 08:00 | 3229.7202 | 881.4821
2015-10-12 09:00 | 1802.7483 | 2588.0867
2015-10-12 10:00 | 3055.4477 | 3503.3468
2015-10-12 11:00 | 7978.1785 | 5985.0556
2015-10-12 12:00 | 9294.8876 | 4917.492
2015-10-12 13:00 | 9210.1141 | 3413.0735
2015-10-12 14:00 | 9167.8706 | 2056.1032
2015-10-12 15:00 | 9176.3193 | 1210.3534
2015-10-12 16:00 | 8993.1686 | 1162.9832
2015-10-12 17:00 | 8470.4945 | 582.6633
2015-10-12 18:00 | 5968.1028 | 6619.2513
2015-10-12 19:00 | 1034.6751 | -10
2015-10-12 20:00 | -10 | -10
2015-10-12 21:00 | -10 | -10
2015-10-12 22:00 | -10 | -10
2015-10-12 23:00 | -10 | -10
2015-10-13 | -10 | -10
2015-10-13 01:00 | -10 | -10
2015-10-13 02:00 | -10 | -10
2015-10-13 03:00 | -10 | -10
2015-10-13 04:00 | -10 | -10
2015-10-13 05:00 | -10 | -10
2015-10-13 06:00 | -10 | -10
2015-10-13 07:00 | 330.0532 | 6480.4149
2015-10-13 08:00 | 2227.1883 | 1251.2804
2015-10-13 09:00 | 1336.8524 | 1457.595
2015-10-13 10:00 | 3401.9878 | 3578.5024
2015-10-13 11:00 | 8697.3207 | 2887.959
2015-10-13 12:00 | 9287.8709 | 2725.2328
2015-10-13 13:00 | 9160.7107 | 5152.7135
2015-10-13 14:00 | 9128.0615 | 4705.8878
2015-10-13 15:00 | 9094.9826 | 4875.7053
2015-10-13 16:00 | 8905.6744 | 1051.811
2015-10-13 17:00 | 8232.9284 | 690.536
2015-10-13 18:00 | 5826.05 | 6383.1793
2015-10-13 19:00 | 1005.8493 | -10
2015-10-13 20:00 | -10 | -10
2015-10-13 21:00 | -10 | -10
2015-10-13 22:00 | -10 | -10
2015-10-13 23:00 | -10 | -10
2015-10-14 | -10 | -10
2015-10-14 01:00 | -10 | -10
2015-10-14 02:00 | -10 | -10
2015-10-14 03:00 | -10 | -10
2015-10-14 04:00 | -10 | -10
2015-10-14 05:00 | -10 | -10
2015-10-14 06:00 | -10 | -10
2015-10-14 07:00 | 389.1368 | 105.684
2015-10-14 08:00 | 6082.6615 | 384.7995
2015-10-14 09:00 | 8676.2706 | 795.125
2015-10-14 10:00 | 9233.8851 | 757.6983
2015-10-14 11:00 | 9276.1286 | 2478.0632
2015-10-14 12:00 | 9284.1477 | 715.8487
2015-10-14 13:00 | 9152.8348 | 1217.4657
2015-10-14 14:00 | 9099.8514 | 2164.3116
2015-10-14 15:00 | 9061.6174 | 797.1624
2015-10-14 16:00 | 8897.0825 | 536.1918
2015-10-14 17:00 | 8271.8783 | 738.7399
2015-10-14 18:00 | 5885.0477 | 6342.5468
2015-10-14 19:00 | 1063.1143 | -10
2015-10-14 20:00 | -10 | -10
2015-10-14 21:00 | -10 | -10
2015-10-14 22:00 | -10 | -10
2015-10-14 23:00 | -10 | -10
2015-10-15 | -10 | -10
2015-10-15 01:00 | -10 | -10
2015-10-15 02:00 | -10 | -10
2015-10-15 03:00 | -10 | -10
2015-10-15 04:00 | -10 | -10
2015-10-15 05:00 | -10 | -10
2015-10-15 06:00 | -10 | -10
2015-10-15 07:00 | 416.7455 | 6568.8119
2015-10-15 08:00 | 6077.22 | 8603.7468
2015-10-15 09:00 | 8596.9387 | 9398.0187
2015-10-15 10:00 | 9195.2215 | 9651.644
2015-10-15 11:00 | 9245.3409 | 9715.5877
2015-10-15 12:00 | 9273.551 | 9672.4522
2015-10-15 13:00 | 9188.0616 | 9641.5328
2015-10-15 14:00 | 9184.9112 | 9665.4191
2015-10-15 15:00 | 9148.8252 | 9564.2032
2015-10-15 16:00 | 8974.5528 | 9217.3728
2015-10-15 17:00 | 8325.0049 | 8445.0095
2015-10-15 18:00 | 5959.5109 | 6489.1333
2015-10-15 19:00 | 1086.3125 | -10
2015-10-15 20:00 | -10 | -10
2015-10-15 21:00 | -10 | -10
2015-10-15 22:00 | -10 | -10
2015-10-15 23:00 | -10 | -10
2015-10-16 | -10 | -10
2015-10-16 01:00 | -10 | -10
2015-10-16 02:00 | -10 | -10
2015-10-16 03:00 | -10 | -10
2015-10-16 04:00 | -10 | -10
2015-10-16 05:00 | -10 | -10
2015-10-16 06:00 | -10 | -10
2015-10-16 07:00 | 258.2392 | 217.1158
2015-10-16 08:00 | 726.1972 | 577.9103
2015-10-16 09:00 | 1148.9188 | 1097.0883
2015-10-16 10:00 | 3740.2224 | 2007.6374
2015-10-16 11:00 | 9060.4718 | 1952.442
2015-10-16 12:00 | 9321.3793 | 2362.2681
2015-10-16 13:00 | 9226.7251 | 2780.957
2015-10-16 14:00 | 9212.4053 | 1849.1701
2015-10-16 15:00 | 9164.2906 | 1322.2835
2015-10-16 16:00 | 8981.7127 | 1169.9882
2015-10-16 17:00 | 8356.2222 | 1203.8882
2015-10-16 18:00 | 6025.3821 | 6538.123
2015-10-16 19:00 | 1108.1646 | -10
2015-10-16 20:00 | -10 | -10
2015-10-16 21:00 | -10 | -10
2015-10-16 22:00 | -10 | -10
2015-10-16 23:00 | -10 | -10
2015-10-17 | -10 | -10
2015-10-17 01:00 | -10 | -10
2015-10-17 02:00 | -10 | -10
2015-10-17 03:00 | -10 | -10
2015-10-17 04:00 | -10 | -10
2015-10-17 05:00 | -10 | -10
2015-10-17 06:00 | -10 | -10
2015-10-17 07:00 | 280.4922 | 373.8943
2015-10-17 08:00 | 1002.2121 | 8714.2423
2015-10-17 09:00 | 2182.94 | 9508.0754
2015-10-17 10:00 | 7743.0467 | 9730.3314
2015-10-17 11:00 | 9225.0068 | 9684.0073
2015-10-17 12:00 | 9230.1619 | 9612.6333
2015-10-17 13:00 | 9146.6772 | 9574.5025
2015-10-17 14:00 | 9153.5508 | 9583.0459
2015-10-17 15:00 | 9098.5626 | 9454.2591
2015-10-17 16:00 | 8950.7819 | 3034.9849
2015-10-17 17:00 | 8332.8809 | 1328.592
2015-10-17 18:00 | 6100.8477 | 6504.7343
2015-10-17 19:00 | 1179.9499 | -10
2015-10-17 20:00 | -10 | -10
2015-10-17 21:00 | -10 | -10
2015-10-17 22:00 | -10 | -10
2015-10-17 23:00 | -10 | -10
2015-10-18 | -10 | -10
2015-10-18 01:00 | -10 | -10
2015-10-18 02:00 | -10 | -10
2015-10-18 03:00 | -10 | -10
2015-10-18 04:00 | -10 | -10
2015-10-18 05:00 | -10 | -10
2015-10-18 06:00 | -10 | -10
2015-10-18 07:00 | 165.6042 | 469.1899
2015-10-18 08:00 | 342.1678 | 1817.5483
2015-10-18 09:00 | 548.3878 | 2324.6587
2015-10-18 10:00 | 1069.6871 | 3379.0014
2015-10-18 11:00 | 1874.7771 | 9645.2701
2015-10-18 12:00 | 2780.9364 | 9520.6316
2015-10-18 13:00 | 3564.9476 | 6850.8492
2015-10-18 14:00 | 5612.2548 | 3328.4651
2015-10-18 15:00 | 3216.6891 | 4459.1369
2015-10-18 16:00 | 4276.5003 | 2550.7866
2015-10-18 17:00 | 2929.4332 | 1153.852
2015-10-18 18:00 | 2365.6611 | 6452.4246
2015-10-18 19:00 | 424.335 | -10
2015-10-18 20:00 | -10 | -10
2015-10-18 21:00 | -10 | -10
2015-10-18 22:00 | -10 | -10
2015-10-18 23:00 | -10 | -10
2015-10-19 | -10 | -10
2015-10-19 01:00 | -10 | -10
2015-10-19 02:00 | -10 | -10
2015-10-19 03:00 | -10 | -10
2015-10-19 04:00 | -10 | -10
2015-10-19 05:00 | -10 | -10
2015-10-19 06:00 | -10 | -10
2015-10-19 07:00 | 233.3943 | 320.3804
2015-10-19 08:00 | 1056.4699 | 336.2308
2015-10-19 09:00 | 590.3449 | 1746.7864
2015-10-19 10:00 | 897.4195 | 1012.7918
2015-10-19 11:00 | 562.7792 | 2212.3811
2015-10-19 12:00 | 791.6532 | 2324.8769
2015-10-19 13:00 | 1339.3297 | 1164.9975
2015-10-19 14:00 | 2823.4664 | 982.5692
2015-10-19 15:00 | 7711.3999 | 1270.2071
2015-10-19 16:00 | 8907.2496 | 783.4155
2015-10-19 17:00 | 6591.0157 | 1089.878
2015-10-19 18:00 | 4489.0067 | 6507.1539
2015-10-19 19:00 | 666.1684 | -10
2015-10-19 20:00 | -10 | -10
2015-10-19 21:00 | -10 | -10
2015-10-19 22:00 | -10 | -10
2015-10-19 23:00 | -10 | -10
2015-10-20 | -10 | -10
2015-10-20 01:00 | -10 | -10
2015-10-20 02:00 | -10 | -10
2015-10-20 03:00 | -10 | -10
2015-10-20 04:00 | -10 | -10
2015-10-20 05:00 | -10 | -10
2015-10-20 06:00 | -10 | -10
2015-10-20 07:00 | 265.2989 | 324.3797
2015-10-20 08:00 | 1235.067 | 1275.8659
2015-10-20 09:00 | 1576.0653 | 3364.5213
2015-10-20 10:00 | 2421.0789 | 4865.9359
2015-10-20 11:00 | 8082.5701 | 3675.3768
2015-10-20 12:00 | 6467.8651 | 2934.8706
2015-10-20 13:00 | 6297.7455 | 2812.8919
2015-10-20 14:00 | 2091.5794 | 4509.9647
2015-10-20 15:00 | 4880.6543 | 4047.633
2015-10-20 16:00 | 5897.6492 | 9305.0433
2015-10-20 17:00 | 6923.952 | 8487.2901
2015-10-20 18:00 | 5989.0098 | 6615.4903
2015-10-20 19:00 | 1290.857 | -10
2015-10-20 20:00 | -10 | -10
2015-10-20 21:00 | -10 | -10
2015-10-20 22:00 | -10 | -10
2015-10-20 23:00 | -10 | -10
2015-10-21 | -10 | -10
2015-10-21 01:00 | -10 | -10
2015-10-21 02:00 | -10 | -10
2015-10-21 03:00 | -10 | -10
2015-10-21 04:00 | -10 | -10
2015-10-21 05:00 | -10 | -10
2015-10-21 06:00 | -10 | -10
2015-10-21 07:00 | 359.3373 | 6804.3812
2015-10-21 08:00 | 1336.7951 | 8666.1139
2015-10-21 09:00 | 4061.5596 | 3214.619
2015-10-21 10:00 | 9275.9854 | 4702.4056
2015-10-21 11:00 | 9485.055 | 9774.2631
2015-10-21 12:00 | 9420.043 | 9778.6821
2015-10-21 13:00 | 9358.4677 | 7464.4277
2015-10-21 14:00 | 8849.827 | 6531.0472
2015-10-21 15:00 | 7868.0589 | 5370.4436
2015-10-21 16:00 | 8377.4155 | 3500.8742
2015-10-21 17:00 | 7891.973 | 1774.0992
2015-10-21 18:00 | 3916.9292 | 6596.5612
2015-10-21 19:00 | 755.2521 | -10
2015-10-21 20:00 | -10 | -10
2015-10-21 21:00 | -10 | -10
2015-10-21 22:00 | -10 | -10
2015-10-21 23:00 | -10 | -10
2015-10-22 | -10 | -10
2015-10-22 01:00 | -10 | -10
2015-10-22 02:00 | -10 | -10
2015-10-22 03:00 | -10 | -10
2015-10-22 04:00 | -10 | -10
2015-10-22 05:00 | -10 | -10
2015-10-22 06:00 | -10 | -10
2015-10-22 07:00 | 527.2517 | 6990.3928
2015-10-22 08:00 | 2843.3709 | 8775.847
2015-10-22 09:00 | 2880.6025 | 9469.2695
2015-10-22 10:00 | 3898.027 | 9674.4244
2015-10-22 11:00 | 4997.6474 | 9705.8314
2015-10-22 12:00 | 7262.473 | 9675.8855
2015-10-22 13:00 | 8814.6002 | 9610.7664
2015-10-22 14:00 | 9510.8307 | 9547.9573
2015-10-22 15:00 | 9437.7996 | 9487.402
2015-10-22 16:00 | 9213.8373 | 3261.8979
2015-10-22 17:00 | 8481.2344 | 1778.0262
2015-10-22 18:00 | 6330.2515 | 6628.0518
2015-10-22 19:00 | 1355.9264 | -10
2015-10-22 20:00 | -10 | -10
2015-10-22 21:00 | -10 | -10
2015-10-22 22:00 | -10 | -10
2015-10-22 23:00 | -10 | -10
2015-10-23 | -10 | -10
2015-10-23 01:00 | -10 | -10
2015-10-23 02:00 | -10 | -10
2015-10-23 03:00 | -10 | -10
2015-10-23 04:00 | -10 | -10
2015-10-23 05:00 | -10 | -10
2015-10-23 06:00 | -10 | -10
2015-10-23 07:00 | 640.3498 | 6958.4351
2015-10-23 08:00 | 7144.7639 | 8708.0949
2015-10-23 09:00 | 9078.658 | 9412.992
2015-10-23 10:00 | 9579.1364 | 5494.723
2015-10-23 11:00 | 9731.929 | 6836.8429
2015-10-23 12:00 | 9699.9958 | 7389.5651
2015-10-23 13:00 | 9633.5517 | 9669.8932
2015-10-23 14:00 | 9556.6542 | 9657.3763
2015-10-23 15:00 | 9537.8952 | 9556.0433
2015-10-23 16:00 | 9252.5009 | 9240.6762
2015-10-23 17:00 | 8635.0294 | 8443.9945
2015-10-23 18:00 | 6650.8727 | 6667.7615
2015-10-23 19:00 | 1492.4374 | -10
2015-10-23 20:00 | -10 | -10
2015-10-23 21:00 | -10 | -10
2015-10-23 22:00 | -10 | -10
2015-10-23 23:00 | -10 | -10
2015-10-24 | -10 | -10
2015-10-24 01:00 | -10 | -10
2015-10-24 02:00 | -10 | -10
2015-10-24 03:00 | -10 | -10
2015-10-24 04:00 | -10 | -10
2015-10-24 05:00 | -10 | -10
2015-10-24 06:00 | -10 | -10
2015-10-24 07:00 | 468.8411 | 583.7857
2015-10-24 08:00 | 5247.5285 | 960.1282
2015-10-24 09:00 | 1448.7619 | 1343.6238
2015-10-24 10:00 | 1760.7912 | 3686.149
2015-10-24 11:00 | 5191.8244 | 4776.2567
2015-10-24 12:00 | 6053.8786 | 5011.6299
2015-10-24 13:00 | 4967.0029 | 9550.5371
2015-10-24 14:00 | 4137.0251 | 4944.7023
2015-10-24 15:00 | 5910.2506 | 4910.4394
2015-10-24 16:00 | 2689.7191 | 1913.3417
2015-10-24 17:00 | 1012.8517 | 1150.2799
2015-10-24 18:00 | 1251.9214 | 6628.4147
2015-10-24 19:00 | 319.3706 | -10
2015-10-24 20:00 | -10 | -10
2015-10-24 21:00 | -10 | -10
2015-10-24 22:00 | -10 | -10
2015-10-24 23:00 | -10 | -10
2015-10-25 | -10 | -10
2015-10-25 01:00 | -10 | -10
2015-10-25 02:00 | -10 | -10
2015-10-25 03:00 | -10 | -10
2015-10-25 04:00 | -10 | -10
2015-10-25 05:00 | -10 | -10
2015-10-25 06:00 | -10 | -10
2015-10-25 07:00 | 561.9916 | 6906.8061
2015-10-25 08:00 | 4896.6925 | 8545.1632
2015-10-25 09:00 | 5951.2054 | 9282.5256
2015-10-25 10:00 | 8524.9099 | 9547.7855
2015-10-25 11:00 | 9608.492 | 6978.2374
2015-10-25 12:00 | 9698.1342 | 7386.4714
2015-10-25 13:00 | 9646.2964 | 6208.581
2015-10-25 14:00 | 9617.6567 | 5779.5565
2015-10-25 15:00 | 9529.8761 | 5589.1286
2015-10-25 16:00 | 9269.2551 | 9205.819
2015-10-25 17:00 | 8486.3895 | 8392.4286
2015-10-25 18:00 | 6436.5047 | 6629.7178
2015-10-25 19:00 | 1495.5878 | -10
2015-10-25 20:00 | -10 | -10
2015-10-25 21:00 | -10 | -10
2015-10-25 22:00 | -10 | -10
2015-10-25 23:00 | -10 | -10
2015-10-26 | -10 | -10
2015-10-26 01:00 | -10 | -10
2015-10-26 02:00 | -10 | -10
2015-10-26 03:00 | -10 | -10
2015-10-26 04:00 | -10 | -10
2015-10-26 05:00 | -10 | -10
2015-10-26 06:00 | -10 | -10
2015-10-26 07:00 | 755.4526 | 310.6277
2015-10-26 08:00 | 7317.6043 | 861.137
2015-10-26 09:00 | 9074.7917 | 1919.9408
2015-10-26 10:00 | 9553.5038 | 9552.4172
2015-10-26 11:00 | 9662.1914 | 9607.5585
2015-10-26 12:00 | 9656.6067 | 9688.9128
2015-10-26 13:00 | 9535.3177 | 9672.5606
2015-10-26 14:00 | 9454.9834 | 9645.9448
2015-10-26 15:00 | 9354.8877 | 9519.5601
2015-10-26 16:00 | 9145.6749 | 9175.5899
2015-10-26 17:00 | 6571.8272 | 8387.3015
2015-10-26 18:00 | 4480.7012 | 6654.0128
2015-10-26 19:00 | 1585.5164 | -10
2015-10-26 20:00 | -10 | -10
2015-10-26 21:00 | -10 | -10
2015-10-26 22:00 | -10 | -10
2015-10-26 23:00 | -10 | -10
2015-10-27 | -10 | -10
2015-10-27 01:00 | -10 | -10
2015-10-27 02:00 | -10 | -10
2015-10-27 03:00 | -10 | -10
2015-10-27 04:00 | -10 | -10
2015-10-27 05:00 | -10 | -10
2015-10-27 06:00 | -10 | -10
2015-10-27 07:00 | 506.044 | 374.921
2015-10-27 08:00 | 4383.3263 | 1871.1343
2015-10-27 09:00 | 3676.6423 | 3138.0657
2015-10-27 10:00 | 6216.8384 | 9590.8227
2015-10-27 11:00 | 7522.9508 | 5933.3122
2015-10-27 12:00 | 8509.7309 | 6092.2162
2015-10-27 13:00 | 9126.0567 | 4309.872
2015-10-27 14:00 | 9055.1735 | 5675.8232
2015-10-27 15:00 | 9429.9236 | 1777.6964
2015-10-27 16:00 | 9308.3482 | 2131.9925
2015-10-27 17:00 | 8331.5921 | 1082.308
2015-10-27 18:00 | 4713.2554 | 325.4131
2015-10-27 19:00 | 951.5342 | -10
2015-10-27 20:00 | -10 | -10
2015-10-27 21:00 | -10 | -10
2015-10-27 22:00 | -10 | -10
2015-10-27 23:00 | -10 | -10
2015-10-28 | -10 | -10
2015-10-28 01:00 | -10 | -10
2015-10-28 02:00 | -10 | -10
2015-10-28 03:00 | -10 | -10
2015-10-28 04:00 | -10 | -10
2015-10-28 05:00 | -10 | -10
2015-10-28 06:00 | -10 | -10
2015-10-28 07:00 | 199.2415 | 256.0085
2015-10-28 08:00 | 311.9243 | 677.0457
2015-10-28 09:00 | 988.4937 | 1103.9044
2015-10-28 10:00 | 977.5963 | 2265.5671
2015-10-28 11:00 | 1305.2914 | 2040.0272
2015-10-28 12:00 | 2713.49 | 2997.9988
2015-10-28 13:00 | 3390.8183 | 2867.7304
2015-10-28 14:00 | 4063.4211 | 4330.7143
2015-10-28 15:00 | 6133.3537 | 4478.0915
2015-10-28 16:00 | 9219.9948 | 3479.2015
2015-10-28 17:00 | 8664.2419 | 1640.9788
2015-10-28 18:00 | 6793.2119 | 6666.5506
2015-10-28 19:00 | 1687.6168 | -10
2015-10-28 20:00 | -10 | -10
2015-10-28 21:00 | -10 | -10
2015-10-28 22:00 | -10 | -10
2015-10-28 23:00 | -10 | -10
2015-10-29 | -10 | -10
2015-10-29 01:00 | -10 | -10
2015-10-29 02:00 | -10 | -10
2015-10-29 03:00 | -10 | -10
2015-10-29 04:00 | -10 | -10
2015-10-29 05:00 | -10 | -10
2015-10-29 06:00 | -10 | -10
2015-10-29 07:00 | 575.9821 | 6869.9406
2015-10-29 08:00 | 1490.4326 | 8545.8847
2015-10-29 09:00 | 5344.3306 | 9307.6844
2015-10-29 10:00 | 8593.6451 | 4856.0937
2015-10-29 11:00 | 9487.3462 | 4600.1107
2015-10-29 12:00 | 9532.8833 | 6135.4705
2015-10-29 13:00 | 9693.9815 | 9622.8976
2015-10-29 14:00 | 9648.4444 | 6918.3224
2015-10-29 15:00 | 9163.7179 | 9479.1368
2015-10-29 16:00 | 7751.925 | 9091.9255
2015-10-29 17:00 | 5885.0477 | 8327.4059
2015-10-29 18:00 | 4413.398 | 6645.7037
2015-10-29 19:00 | 904.2214 | 1325.018
2015-10-29 20:00 | -10 | -10
2015-10-29 21:00 | -10 | -10
2015-10-29 22:00 | -10 | -10
2015-10-29 23:00 | -10 | -10
2015-10-30 | -10 | -10
2015-10-30 01:00 | -10 | -10
2015-10-30 02:00 | -10 | -10
2015-10-30 03:00 | -10 | -10
2015-10-30 04:00 | -10 | -10
2015-10-30 05:00 | -10 | -10
2015-10-30 06:00 | -10 | -10
2015-10-30 07:00 | 190.0338 | 7036.0977
2015-10-30 08:00 | 739.4001 | 8714.5114
2015-10-30 09:00 | 1535.3969 | 9524.2965
2015-10-30 10:00 | 3592.4417 | 9868.6092
2015-10-30 11:00 | 3408.4317 | 9919.063
2015-10-30 12:00 | 2719.9339 | 9715.6408
2015-10-30 13:00 | 3101.7008 | 9763.915
2015-10-30 14:00 | 2982.8462 | 9804.6923
2015-10-30 15:00 | 2905.9486 | 9743.9109
2015-10-30 16:00 | 1491.2918 | 9426.7419
2015-10-30 17:00 | 762.4693 | 8622.8689
2015-10-30 18:00 | 787.3715 | 632.2273
2015-10-30 19:00 | 58.7152 | 1589.6015
2015-10-30 20:00 | -10 | -10
2015-10-30 21:00 | -10 | -10
2015-10-30 22:00 | -10 | -10
2015-10-30 23:00 | -10 | -10
2015-10-31 | -10 | -10
2015-10-31 01:00 | -10 | -10
2015-10-31 02:00 | -10 | -10
2015-10-31 03:00 | -10 | -10
2015-10-31 04:00 | -10 | -10
2015-10-31 05:00 | -10 | -10
2015-10-31 06:00 | -10 | -10
2015-10-31 07:00 | 226.9217 | 543.4105
2015-10-31 08:00 | 344.6737 | 1776.2793
2015-10-31 09:00 | 607.3998 | 3992.2114
2015-10-31 10:00 | 2559.8381 | 5524.4918
2015-10-31 11:00 | 3450.2457 | 9950.683
2015-10-31 12:00 | 2525.0409 | 9839.6469
2015-10-31 13:00 | 2559.8381 | 9763.5453
2015-10-31 14:00 | 3204.8036 | 9701.0917
2015-10-31 15:00 | 1471.96 | 9621.1435
2015-10-31 16:00 | 699.5337 | 9279.3098
2015-10-31 17:00 | 576.5262 | 8491.2562
2015-10-31 18:00 | 430.6071 | 6846.4085
2015-10-31 19:00 | 178.3631 | 1834.3789
2015-10-31 20:00 | -10 | -10
2015-10-31 21:00 | -10 | -10
2015-10-31 22:00 | -10 | -10
2015-10-31 23:00 | -10 | -10
2015-11-01 | -10 | -10
2015-11-01 01:00 | -10 | -10
2015-11-01 02:00 | -10 | -10
2015-11-01 03:00 | -10 | -10
2015-11-01 04:00 | -10 | -10
2015-11-01 05:00 | -10 | -10
2015-11-01 06:00 | -10 | -10
2015-11-01 07:00 | 659.0085 | 7014.6057
2015-11-01 08:00 | 1594.3947 | 8630.4797
2015-11-01 09:00 | 1274.2031 | 9358.9834
2015-11-01 10:00 | 1696.2087 | 9647.6028
2015-11-01 11:00 | 1441.7452 | 9717.4164
2015-11-01 12:00 | 2250.5296 | 9629.1275
2015-11-01 13:00 | 4825.9525 | 9665.861
2015-11-01 14:00 | 9423.4797 | 9575.3162
2015-11-01 15:00 | 9529.4465 | 9498.931
2015-11-01 16:00 | 9252.2145 | 9192.3791
2015-11-01 17:00 | 8445.4348 | 8395.8542
2015-11-01 18:00 | 6706.8632 | 6789.6841
2015-11-01 19:00 | 1765.8031 | 1913.545
2015-11-01 20:00 | -10 | -10
2015-11-01 21:00 | -10 | -10
2015-11-01 22:00 | -10 | -10
2015-11-01 23:00 | -10 | -10
2015-11-02 | -10 | -10
2015-11-02 01:00 | -10 | -10
2015-11-02 02:00 | -10 | -10
2015-11-02 03:00 | -10 | -10
2015-11-02 04:00 | -10 | -10
2015-11-02 05:00 | -10 | -10
2015-11-02 06:00 | -10 | -10
2015-11-02 07:00 | 465.7909 | 214.823
2015-11-02 08:00 | 1175.1957 | 898.6501
2015-11-02 09:00 | 1381.5303 | 738.1594
2015-11-02 10:00 | 1659.1203 | 748.6094
2015-11-02 11:00 | 1737.4498 | 1183.5917
2015-11-02 12:00 | 1733.5835 | 2102.8357
2015-11-02 13:00 | 1780.8389 | 2705.0474
2015-11-02 14:00 | 1605.1345 | 2728.5239
2015-11-02 15:00 | 1595.2538 | 1946.1773
2015-11-02 16:00 | 2014.2523 | 2348.3796
2015-11-02 17:00 | 2318.6921 | 1134.788
2015-11-02 18:00 | 1841.5551 | 336.1978
2015-11-02 19:00 | 614.7316 | 1978.1332
2015-11-02 20:00 | -10 | -10
2015-11-02 21:00 | -10 | -10
2015-11-02 22:00 | -10 | -10
2015-11-02 23:00 | -10 | -10
2015-11-03 | -10 | -10
2015-11-03 01:00 | -10 | -10
2015-11-03 02:00 | -10 | -10
2015-11-03 03:00 | -10 | -10
2015-11-03 04:00 | -10 | -10
2015-11-03 05:00 | -10 | -10
2015-11-03 06:00 | -10 | -10
2015-11-03 07:00 | 393.4758 | 599.5553
2015-11-03 08:00 | 386.9173 | 1033.3898
2015-11-03 09:00 | 1277.2818 | 2377.9112
2015-11-03 10:00 | 2124.9447 | 3182.1374
2015-11-03 11:00 | 3117.1662 | 2885.6525
2015-11-03 12:00 | 4359.4122 | 4534.2305
2015-11-03 13:00 | 5749.0093 | 4513.1065
2015-11-03 14:00 | 6807.9613 | 4005.7635
2015-11-03 15:00 | 7489.156 | 3068.9504
2015-11-03 16:00 | 7220.5158 | 2067.8697
2015-11-03 17:00 | 6540.4667 | 1152.7383
2015-11-03 18:00 | 5185.5236 | 316.5809
2015-11-03 19:00 | 1517.9267 | 2054.1147
2015-11-03 20:00 | -10 | -10
2015-11-03 21:00 | -10 | -10
2015-11-03 22:00 | -10 | -10
2015-11-03 23:00 | -10 | -10
2015-11-04 | -10 | -10
2015-11-04 01:00 | -10 | -10
2015-11-04 02:00 | -10 | -10
2015-11-04 03:00 | -10 | -10
2015-11-04 04:00 | -10 | -10
2015-11-04 05:00 | -10 | -10
2015-11-04 06:00 | -10 | -10
2015-11-04 07:00 | 495.6621 | 226.1958
2015-11-04 08:00 | 1618.0224 | 1352.7522
2015-11-04 09:00 | 949.5867 | 3439.526
2015-11-04 10:00 | 951.7346 | 9515.9755
2015-11-04 11:00 | 839.6533 | 5573.7263
2015-11-04 12:00 | 789.1758 | 7457.7745
2015-11-04 13:00 | 1155.0763 | 6014.6962
2015-11-04 14:00 | 1422.2702 | 4554.5929
2015-11-04 15:00 | 1482.8431 | 4408.2822
2015-11-04 16:00 | 1282.6375 | 2162.6002
2015-11-04 17:00 | 965.6822 | 1250.4103
2015-11-04 18:00 | 582.7267 | 475.2342
2015-11-04 19:00 | 205.9575 | 2152.3089
2015-11-04 20:00 | -10 | -10
2015-11-04 21:00 | -10 | -10
2015-11-04 22:00 | -10 | -10
2015-11-04 23:00 | -10 | -10
2015-11-05 | -10 | -10
2015-11-05 01:00 | -10 | -10
2015-11-05 02:00 | -10 | -10
2015-11-05 03:00 | -10 | -10
2015-11-05 04:00 | -10 | -10
2015-11-05 05:00 | -10 | -10
2015-11-05 06:00 | -10 | 0.06482
2015-11-05 07:00 | 541.9582 | 6924.1792
2015-11-05 08:00 | 2450.005 | 8472.9977
2015-11-05 09:00 | 6418.0321 | 9257.4945
2015-11-05 10:00 | 8018.274 | 9589.1901
2015-11-05 11:00 | 9318.9449 | 9550.1726
2015-11-05 12:00 | 9206.391 | 9670.8353
2015-11-05 13:00 | 8931.0205 | 9567.8049
2015-11-05 14:00 | 9234.1715 | 9557.4867
2015-11-05 15:00 | 9628.683 | 9404.906
2015-11-05 16:00 | 9402.4296 | 9036.534
2015-11-05 17:00 | 8544.6713 | 8297.7398
2015-11-05 18:00 | 6158.6998 | 6682.5253
2015-11-05 19:00 | 2120.0759 | 2204.883
2015-11-05 20:00 | -10 | -10
2015-11-05 21:00 | -10 | -10
2015-11-05 22:00 | -10 | -10
2015-11-05 23:00 | -10 | -10
2015-11-06 | -10 | -10
2015-11-06 01:00 | -10 | -10
2015-11-06 02:00 | -10 | -10
2015-11-06 03:00 | -10 | -10
2015-11-06 04:00 | -10 | -10
2015-11-06 05:00 | -10 | -10
2015-11-06 06:00 | -10 | -10
2015-11-06 07:00 | 1375.8739 | 309.1503
2015-11-06 08:00 | 8074.1214 | 634.9996
2015-11-06 09:00 | 9410.5919 | 1110.1568
2015-11-06 10:00 | 9862.526 | 1472.9147
2015-11-06 11:00 | 9877.2754 | 2745.428
2015-11-06 12:00 | 9973.9343 | 3548.5266
2015-11-06 13:00 | 9944.0058 | 3129.3279
2015-11-06 14:00 | 9852.9317 | 3222.3779
2015-11-06 15:00 | 9826.5832 | 2260.6602
2015-11-06 16:00 | 9637.1317 | 1724.0562
2015-11-06 17:00 | 8728.2516 | 1187.8846
2015-11-06 18:00 | 7318.4635 | 455.5873
2015-11-06 19:00 | 2379.8378 | 2457.1238
2015-11-06 20:00 | -10 | -10
2015-11-06 21:00 | -10 | -10
2015-11-06 22:00 | -10 | -10
2015-11-06 23:00 | -10 | -10
2015-11-07 | -10 | -10
2015-11-07 01:00 | -10 | -10
2015-11-07 02:00 | -10 | -10
2015-11-07 03:00 | -10 | -10
2015-11-07 04:00 | -10 | -10
2015-11-07 05:00 | -10 | -10
2015-11-07 06:00 | -10 | -10
2015-11-07 07:00 | 652.3641 | 320.9876
2015-11-07 08:00 | 3547.907 | 706.5604
2015-11-07 09:00 | 7389.0603 | 1196.3095
2015-11-07 10:00 | 7172.5444 | 1235.9262
2015-11-07 11:00 | 9749.3992 | 2158.0469
2015-11-07 12:00 | 9889.8768 | 2476.9524
2015-11-07 13:00 | 9720.0436 | 3199.2636
2015-11-07 14:00 | 9463.8617 | 1796.6904
2015-11-07 15:00 | 9739.3753 | 2668.7776
2015-11-07 16:00 | 9604.7689 | 1673.8851
2015-11-07 17:00 | 8285.0526 | 1007.0022
2015-11-07 18:00 | 6800.9446 | 459.824
2015-11-07 19:00 | 2409.7662 | 2515.0613
2015-11-07 20:00 | -10 | -10
2015-11-07 21:00 | -10 | -10
2015-11-07 22:00 | -10 | -10
2015-11-07 23:00 | -10 | -10
2015-11-08 | -10 | -10
2015-11-08 01:00 | -10 | -10
2015-11-08 02:00 | -10 | -10
2015-11-08 03:00 | -10 | -10
2015-11-08 04:00 | -10 | -10
2015-11-08 05:00 | -10 | -10
2015-11-08 06:00 | -10 | -10
2015-11-08 07:00 | 603.0752 | 286.8454
2015-11-08 08:00 | 634.135 | 656.688
2015-11-08 09:00 | 1152.0119 | 1229.8171
2015-11-08 10:00 | 1751.0537 | 1707.6485
2015-11-08 11:00 | 3548.1934 | 1815.0676
2015-11-08 12:00 | 3632.5372 | 2641.5377
2015-11-08 13:00 | 4104.8055 | 2079.787
2015-11-08 14:00 | 4528.2431 | 5063.9379
2015-11-08 15:00 | 4696.358 | 3926.573
2015-11-08 16:00 | 5311.395 | 9273.6658
2015-11-08 17:00 | 4585.952 | 1611.5116
2015-11-08 18:00 | 2262.5583 | 538.8811
2015-11-08 19:00 | 1641.3637 | 2699.5859
2015-11-08 20:00 | -10 | -10
2015-11-08 21:00 | -10 | -10
2015-11-08 22:00 | -10 | -10
2015-11-08 23:00 | -10 | -10
2015-11-09 | -10 | -10
2015-11-09 01:00 | -10 | -10
2015-11-09 02:00 | -10 | -10
2015-11-09 03:00 | -10 | -10
2015-11-09 04:00 | -10 | -10
2015-11-09 05:00 | -10 | -10
2015-11-09 06:00 | -10 | 15.9198
2015-11-09 07:00 | 687.7771 | 7180.8189
2015-11-09 08:00 | 4817.647 | 8685.9594
2015-11-09 09:00 | 7092.0669 | 9378.2965
2015-11-09 10:00 | 7461.2323 | 9677.5103
2015-11-09 11:00 | 8618.4184 | 4145.0677
2015-11-09 12:00 | 9136.9398 | 3138.9325
2015-11-09 13:00 | 9187.0592 | 9743.8355
2015-11-09 14:00 | 9298.6107 | 9892.4755
2015-11-09 15:00 | 8905.2448 | 5328.9601
2015-11-09 16:00 | 9471.7376 | 9362.2836
2015-11-09 17:00 | 8738.1323 | 8554.0872
2015-11-09 18:00 | 6773.3073 | 608.195
2015-11-09 19:00 | 2498.8356 | 2859.5817
2015-11-09 20:00 | -10 | -10
2015-11-09 21:00 | -10 | -10
2015-11-09 22:00 | -10 | -10
2015-11-09 23:00 | -10 | -10
2015-11-10 | -10 | -10
2015-11-10 01:00 | -10 | -10
2015-11-10 02:00 | -10 | -10
2015-11-10 03:00 | -10 | -10
2015-11-10 04:00 | -10 | -10
2015-11-10 05:00 | -10 | -10
2015-11-10 06:00 | -10 | 18.0624
2015-11-10 07:00 | 1593.8219 | 7043.3528
2015-11-10 08:00 | 8248.6802 | 8551.9914
2015-11-10 09:00 | 9448.253 | 9294.8601
2015-11-10 10:00 | 9560.9502 | 6006.4693
2015-11-10 11:00 | 9989.8293 | 9666.5721
2015-11-10 12:00 | 10014.889 | 9653.2248
2015-11-10 13:00 | 9881.7145 | 9639.5965
2015-11-10 14:00 | 9833.3135 | 9530.3445
2015-11-10 15:00 | 9500.95 | 9353.9063
2015-11-10 16:00 | 8885.0538 | 9078.2483
2015-11-10 17:00 | 9043.0016 | 8294.4445
2015-11-10 18:00 | 7454.502 | 6841.7253
2015-11-10 19:00 | 2766.4734 | 2870.2931
2015-11-10 20:00 | -10 | -10
2015-11-10 21:00 | -10 | -10
2015-11-10 22:00 | -10 | -10
2015-11-10 23:00 | -10 | -10
2015-11-11 | -10 | -10
2015-11-11 01:00 | -10 | -10
2015-11-11 02:00 | -10 | -10
2015-11-11 03:00 | -10 | -10
2015-11-11 04:00 | -10 | -10
2015-11-11 05:00 | -10 | -10
2015-11-11 06:00 | 8.9566 | -10
2015-11-11 07:00 | 1485.4207 | 363.1481
2015-11-11 08:00 | 7525.0988 | 1163.7499
2015-11-11 09:00 | 8459.6114 | 3064.3725
2015-11-11 10:00 | 8702.3327 | 4115.5416
2015-11-11 11:00 | 9730.3538 | 6008.6421
2015-11-11 12:00 | 9824.7216 | 9755.5482
2015-11-11 13:00 | 9817.5617 | 9795.9845
2015-11-11 14:00 | 9769.8766 | 9801.8696
2015-11-11 15:00 | 9681.8096 | 4286.5621
2015-11-11 16:00 | 9502.8116 | 2903.2385
2015-11-11 17:00 | 8903.24 | 1597.6364
2015-11-11 18:00 | 7865.9109 | 6818.668
2015-11-11 19:00 | 3048.5742 | 2879.4763
2015-11-11 20:00 | -10 | -10
2015-11-11 21:00 | -10 | -10
2015-11-11 22:00 | -10 | -10
2015-11-11 23:00 | -10 | -10
2015-11-12 | -10 | -10
2015-11-12 01:00 | -10 | -10
2015-11-12 02:00 | -10 | -10
2015-11-12 03:00 | -10 | -10
2015-11-12 04:00 | -10 | -10
2015-11-12 05:00 | -10 | -10
2015-11-12 06:00 | -10 | -3.7923
2015-11-12 07:00 | 497.7815 | 774.7247
2015-11-12 08:00 | 2573.8716 | 8618.9194
2015-11-12 09:00 | 3659.6017 | 9218.5935
2015-11-12 10:00 | 6988.5345 | 9422.2587
2015-11-12 11:00 | 8659.946 | 9627.8071
2015-11-12 12:00 | 8902.9536 | 9696.8892
2015-11-12 13:00 | 6952.7349 | 9671.9111
2015-11-12 14:00 | 8153.1669 | 9614.2752
2015-11-12 15:00 | 9114.1712 | 9534.3183
2015-11-12 16:00 | 8252.117 | 9165.6819
2015-11-12 17:00 | 8641.187 | 8417.0793
2015-11-12 18:00 | 7782.8559 | 6842.476
2015-11-12 19:00 | 3067.3332 | 2983.9168
2015-11-12 20:00 | -10 | -10
2015-11-12 21:00 | -10 | -10
2015-11-12 22:00 | -10 | -10
2015-11-12 23:00 | -10 | -10
2015-11-13 | -10 | -10
2015-11-13 01:00 | -10 | -10
2015-11-13 02:00 | -10 | -10
2015-11-13 03:00 | -10 | -10
2015-11-13 04:00 | -10 | -10
2015-11-13 05:00 | -10 | -10
2015-11-13 06:00 | 14.9552 | 28.7614
2015-11-13 07:00 | 1417.3728 | 7346.2936
2015-11-13 08:00 | 7828.393 | 8832.6414
2015-11-13 09:00 | 9255.9376 | 9517.4476
2015-11-13 10:00 | 9714.8884 | 9779.9451
2015-11-13 11:00 | 9599.7569 | 9781.4896
2015-11-13 12:00 | 9563.5277 | 9773.2823
2015-11-13 13:00 | 9673.0745 | 9667.5595
2015-11-13 14:00 | 9825.8672 | 9615.9376
2015-11-13 15:00 | 9803.6714 | 9523.4141
2015-11-13 16:00 | 8404.9096 | 9154.861
2015-11-13 17:00 | 7273.2128 | 8411.4317
2015-11-13 18:00 | 4453.3503 | 6929.2527
2015-11-13 19:00 | 997.014 | 3230.5919
2015-11-13 20:00 | -10 | -10
2015-11-13 21:00 | -10 | -10
2015-11-13 22:00 | -10 | -10
2015-11-13 23:00 | -10 | -10
2015-11-14 | -10 | -10
2015-11-14 01:00 | -10 | -10
2015-11-14 02:00 | -10 | -10
2015-11-14 03:00 | -10 | -10
2015-11-14 04:00 | -10 | -10
2015-11-14 05:00 | -10 | -10
2015-11-14 06:00 | -10 | 29.0814
2015-11-14 07:00 | 740.7748 | 7104.0701
2015-11-14 08:00 | 3417.1668 | 8580.0542
2015-11-14 09:00 | 3948.1464 | 9351.6925
2015-11-14 10:00 | 4043.5166 | 9741.6103
2015-11-14 11:00 | 5720.656 | 9778.4808
2015-11-14 12:00 | 5620.2739 | 9748.9852
2015-11-14 13:00 | 9267.9663 | 9591.8273
2015-11-14 14:00 | 9965.3424 | 9643.6927
2015-11-14 15:00 | 9887.5857 | 9470.2008
2015-11-14 16:00 | 9704.5781 | 3953.9191
2015-11-14 17:00 | 9146.3909 | 2215.6966
2015-11-14 18:00 | 7925.0519 | 6869.0596
2015-11-14 19:00 | 3219.5531 | 3308.6861
2015-11-14 20:00 | -10 | -10
2015-11-14 21:00 | -10 | -10
2015-11-14 22:00 | -10 | -10
2015-11-14 23:00 | -10 | -10
2015-11-15 | -10 | -10
2015-11-15 01:00 | -10 | -10
2015-11-15 02:00 | -10 | -10
2015-11-15 03:00 | -10 | -10
2015-11-15 04:00 | -10 | -10
2015-11-15 05:00 | -10 | -10
2015-11-15 06:00 | 21.3504 | 31.2614
2015-11-15 07:00 | 1941.6507 | 7029.8898
2015-11-15 08:00 | 8498.275 | 8524.3232
2015-11-15 09:00 | 9629.8286 | 9290.9194
2015-11-15 10:00 | 9991.4045 | 9651.1793
2015-11-15 11:00 | 10094.3641 | 9769.6336
2015-11-15 12:00 | 10158.0874 | 9714.1665
2015-11-15 13:00 | 10122.5742 | 9683.0953
2015-11-15 14:00 | 10033.7912 | 9592.4806
2015-11-15 15:00 | 9942.8602 | 9474.3565
2015-11-15 16:00 | 9700.4254 | 9129.7102
2015-11-15 17:00 | 9245.7705 | 8365.3573
2015-11-15 18:00 | 8207.8687 | 6929.8832
2015-11-15 19:00 | 3444.6609 | 3387.8451
2015-11-15 20:00 | 72.3305 | -10
2015-11-15 21:00 | -10 | -10
2015-11-15 22:00 | -10 | -10
2015-11-15 23:00 | -10 | -10
2015-11-16 | -10 | -10
2015-11-16 01:00 | -10 | -10
2015-11-16 02:00 | -10 | -10
2015-11-16 03:00 | -10 | -10
2015-11-16 04:00 | -10 | -10
2015-11-16 05:00 | -10 | -10
2015-11-16 06:00 | 27.823 | -10
2015-11-16 07:00 | 2010.9587 | 395.2091
2015-11-16 08:00 | 8479.9456 | 1234.3025
2015-11-16 09:00 | 9592.8834 | 2057.431
2015-11-16 10:00 | 9955.1753 | 4296.2592
2015-11-16 11:00 | 10085.3426 | 4818.2864
2015-11-16 12:00 | 10179.1376 | 5125.1328
2015-11-16 13:00 | 10170.8321 | 3583.4293
2015-11-16 14:00 | 10103.2424 | 3291.3086
2015-11-16 15:00 | 10031.2136 | 9477.0949
2015-11-16 16:00 | 9783.3372 | 9252.2614
2015-11-16 17:00 | 9332.2623 | 8520.5894
2015-11-16 18:00 | 8287.9166 | 7013.6756
2015-11-16 19:00 | 3572.3939 | 3446.0967
2015-11-16 20:00 | 82.1353 | -10
2015-11-16 21:00 | -10 | -10
2015-11-16 22:00 | -10 | -10
2015-11-16 23:00 | -10 | -10
2015-11-17 | -10 | -10
2015-11-17 01:00 | -10 | -10
2015-11-17 02:00 | -10 | -10
2015-11-17 03:00 | -10 | -10
2015-11-17 04:00 | -10 | -10
2015-11-17 05:00 | -10 | -10
2015-11-17 06:00 | 27.5266 | 8.6779
2015-11-17 07:00 | 1966.424 | 7174.69
2015-11-17 08:00 | 8152.0213 | 8676.9453
2015-11-17 09:00 | 9412.7398 | 9451.4332
2015-11-17 10:00 | 9892.5976 | 9731.6032
2015-11-17 11:00 | 10045.6767 | 9822.0116
2015-11-17 12:00 | 10013.0274 | 9829.4518
2015-11-17 13:00 | 9948.0154 | 9803.0413
2015-11-17 14:00 | 9861.3804 | 9786.4748
2015-11-17 15:00 | 9722.7643 | 9638.6037
2015-11-17 16:00 | 9597.1794 | 9280.6736
2015-11-17 17:00 | 9027.393 | 8546.9315
2015-11-17 18:00 | 7063.5704 | 7088.268
2015-11-17 19:00 | 2477.3559 | 3578.3539
2015-11-17 20:00 | 80.109 | -10
2015-11-17 21:00 | -10 | -10
2015-11-17 22:00 | -10 | -10
2015-11-17 23:00 | -10 | -10
2015-11-18 | -10 | -10
2015-11-18 01:00 | -10 | -10
2015-11-18 02:00 | -10 | -10
2015-11-18 03:00 | -10 | -10
2015-11-18 04:00 | -10 | -10
2015-11-18 05:00 | -10 | -10
2015-11-18 06:00 | 43.1194 | 10.4601
2015-11-18 07:00 | 1296.943 | 694.255
2015-11-18 08:00 | 4758.3629 | 1573.0146
2015-11-18 09:00 | 6930.2527 | 2830.0133
2015-11-18 10:00 | 9602.7641 | 4542.703
2015-11-18 11:00 | 9922.6693 | 6909.6862
2015-11-18 12:00 | 9856.082 | 7339.091
2015-11-18 13:00 | 10002.7172 | 7611.3278
2015-11-18 14:00 | 9889.7336 | 7218.0652
2015-11-18 15:00 | 9862.3828 | 6352.8334
2015-11-18 16:00 | 9586.4395 | 9546.143
2015-11-18 17:00 | 8991.4502 | 8825.521
2015-11-18 18:00 | 7783.2855 | 7296.0343
2015-11-18 19:00 | 3320.2215 | 3773.267
2015-11-18 20:00 | 94.509 | -10
2015-11-18 21:00 | -10 | -10
2015-11-18 22:00 | -10 | -10
2015-11-18 23:00 | -10 | -10
2015-11-19 | -10 | -10
2015-11-19 01:00 | -10 | -10
2015-11-19 02:00 | -10 | -10
2015-11-19 03:00 | -10 | -10
2015-11-19 04:00 | -10 | -10
2015-11-19 05:00 | -10 | -10
2015-11-19 06:00 | -10 | 41.6478
2015-11-19 07:00 | 391.5999 | 7290.5683
2015-11-19 08:00 | 522.3543 | 8827.1061
2015-11-19 09:00 | 941.1952 | 9569.2786
2015-11-19 10:00 | 1338.8715 | 9898.3516
2015-11-19 11:00 | 2183.7992 | 9923.191
2015-11-19 12:00 | 4111.8222 | 9918.4922
2015-11-19 13:00 | 7696.7936 | 9927.2364
2015-11-19 14:00 | 8496.843 | 9877.4912
2015-11-19 15:00 | 8973.4072 | 9732.6239
2015-11-19 16:00 | 9258.6584 | 9415.8431
2015-11-19 17:00 | 8855.4117 | 8676.9898
2015-11-19 18:00 | 7159.3701 | 7237.8437
2015-11-19 19:00 | 2995.3044 | 3892.9017
2015-11-19 20:00 | 93.6957 | -10
2015-11-19 21:00 | -10 | -10
2015-11-19 22:00 | -10 | -10
2015-11-19 23:00 | -10 | -10
2015-11-20 | -10 | -10
2015-11-20 01:00 | -10 | -10
2015-11-20 02:00 | -10 | -10
2015-11-20 03:00 | -10 | -10
2015-11-20 04:00 | -10 | -10
2015-11-20 05:00 | -10 | -10
2015-11-20 06:00 | -10 | 44.1016
2015-11-20 07:00 | 347.7668 | 7311.8296
2015-11-20 08:00 | 479.5523 | 8821.3092
2015-11-20 09:00 | 1198.9666 | 9543.906
2015-11-20 10:00 | 2516.0194 | 9855.8412
2015-11-20 11:00 | 4877.2175 | 9923.2442
2015-11-20 12:00 | 6890.014 | 9925.8024
2015-11-20 13:00 | 9703.7189 | 9939.4548
2015-11-20 14:00 | 10007.2995 | 9853.3685
2015-11-20 15:00 | 9897.7528 | 9714.3232
2015-11-20 16:00 | 9614.5064 | 9384.6747
2015-11-20 17:00 | 8849.9702 | 8652.1074
2015-11-20 18:00 | 7364.4302 | 7211.4104
2015-11-20 19:00 | 3206.6652 | 3936.7105
2015-11-20 20:00 | 119.5759 | -10
2015-11-20 21:00 | -10 | -10
2015-11-20 22:00 | -10 | -10
2015-11-20 23:00 | -10 | -10
2015-11-21 | -10 | -10
2015-11-21 01:00 | -10 | -10
2015-11-21 02:00 | -10 | -10
2015-11-21 03:00 | -10 | -10
2015-11-21 04:00 | -10 | -10
2015-11-21 05:00 | -10 | -10
2015-11-21 06:00 | 34.3285 | -10
2015-11-21 07:00 | 2216.3052 | 7059.7854
2015-11-21 08:00 | 8146.723 | 8572.1955
2015-11-21 09:00 | 9411.3079 | 9297.2558
2015-11-21 10:00 | 9909.2086 | 9609.1047
2015-11-21 11:00 | 9963.7672 | 9734.3078
2015-11-21 12:00 | 10082.6219 | 9749.6537
2015-11-21 13:00 | 10064.4357 | 9770.5561
2015-11-21 14:00 | 9984.8174 | 9650.9008
2015-11-21 15:00 | 9885.2945 | 9511.7559
2015-11-21 16:00 | 9714.602 | 9161.9676
2015-11-21 17:00 | 9182.7632 | 8421.4302
2015-11-21 18:00 | 8027.1523 | 7040.0887
2015-11-21 19:00 | 3687.239 | 3902.7879
2015-11-21 20:00 | 131.4213 | -10
2015-11-21 21:00 | -10 | -10
2015-11-21 22:00 | -10 | -10
2015-11-21 23:00 | -10 | -10
2015-11-22 | -10 | -10
2015-11-22 01:00 | -10 | -10
2015-11-22 02:00 | -10 | -10
2015-11-22 03:00 | -10 | -10
2015-11-22 04:00 | -10 | -10
2015-11-22 05:00 | -10 | -10
2015-11-22 06:00 | 40.9156 | 46.1946
2015-11-22 07:00 | 2252.6776 | 962.0056
2015-11-22 08:00 | 8225.3389 | 2240.9923
2015-11-22 09:00 | 9397.5608 | 9246.3701
2015-11-22 10:00 | 9996.9892 | 9670.3071
2015-11-22 11:00 | 10051.691 | 9797.04
2015-11-22 12:00 | 10011.1659 | 9726.2171
2015-11-22 13:00 | 10057.4189 | 9652.9115
2015-11-22 14:00 | 10048.5406 | 9723.122
2015-11-22 15:00 | 9980.235 | 9570.2899
2015-11-22 16:00 | 9806.965 | 9194.8824
2015-11-22 17:00 | 9215.1261 | 8447.4463
2015-11-22 18:00 | 8164.05 | 7027.5298
2015-11-22 19:00 | 3857.3587 | 3853.2724
2015-11-22 20:00 | 169.1269 | -10
2015-11-22 21:00 | -10 | -10
2015-11-22 22:00 | -10 | -10
2015-11-22 23:00 | -10 | -10
2015-11-23 | -10 | -10
2015-11-23 01:00 | -10 | -10
2015-11-23 02:00 | -10 | -10
2015-11-23 03:00 | -10 | -10
2015-11-23 04:00 | -10 | -10
2015-11-23 05:00 | -10 | -10
2015-11-23 06:00 | 48.4564 | 3792.5973
2015-11-23 07:00 | 1882.3666 | 7066.8022
2015-11-23 08:00 | 7000.8495 | 8515.5951
2015-11-23 09:00 | 5398.6028 | 9294.0398
2015-11-23 10:00 | 7693.3569 | 9733.6667
2015-11-23 11:00 | 9380.9498 | 9800.8709
2015-11-23 12:00 | 9443.5275 | 9827.5545
2015-11-23 13:00 | 9064.3382 | 9790.8303
2015-11-23 14:00 | 9434.7924 | 9704.896
2015-11-23 15:00 | 10157.2282 | 9621.781
2015-11-23 16:00 | 9934.5547 | 9278.2101
2015-11-23 17:00 | 9363.05 | 8520.2339
2015-11-23 18:00 | 8163.334 | 7126.6269
2015-11-23 19:00 | 3889.8647 | 4002.3218
2015-11-23 20:00 | 193.2558 | -10
2015-11-23 21:00 | -10 | -10
2015-11-23 22:00 | -10 | -10
2015-11-23 23:00 | -10 | -10
2015-11-24 | -10 | -10
2015-11-24 01:00 | -10 | -10
2015-11-24 02:00 | -10 | -10
2015-11-24 03:00 | -10 | -10
2015-11-24 04:00 | -10 | -10
2015-11-24 05:00 | -10 | -10
2015-11-24 06:00 | 49.3944 | 3871.5833
2015-11-24 07:00 | 2468.764 | 7159.601
2015-11-24 08:00 | 8611.9745 | 8577.5076
2015-11-24 09:00 | 9751.2608 | 9362.6835
2015-11-24 10:00 | 10150.7843 | 9731.6244
2015-11-24 11:00 | 10288.2547 | 9811.7418
2015-11-24 12:00 | 10358.5651 | 9840.9544
2015-11-24 13:00 | 10307.7297 | 9821.5002
2015-11-24 14:00 | 10209.6388 | 9829.3239
2015-11-24 15:00 | 10153.3619 | 9757.5944
2015-11-24 16:00 | 9897.896 | 9344.3627
2015-11-24 17:00 | 9444.9595 | 8593.0324
2015-11-24 18:00 | 8444.146 | 7236.5719
2015-11-24 19:00 | 4182.9918 | 4144.6504
2015-11-24 20:00 | 227.1652 | -10
2015-11-24 21:00 | -10 | -10
2015-11-24 22:00 | -10 | -10
2015-11-24 23:00 | -10 | -10
2015-11-25 | -10 | -10
2015-11-25 01:00 | -10 | -10
2015-11-25 02:00 | -10 | -10
2015-11-25 03:00 | -10 | -10
2015-11-25 04:00 | -10 | -10
2015-11-25 05:00 | -10 | -10
2015-11-25 06:00 | 34.3571 | 3924.9741
2015-11-25 07:00 | 2500.4108 | 7166.6781
2015-11-25 08:00 | 8431.6877 | 8609.0052
2015-11-25 09:00 | 9598.3249 | 9301.2099
2015-11-25 10:00 | 10163.3857 | 9712.6456
2015-11-25 11:00 | 10231.8346 | 9838.3361
2015-11-25 12:00 | 10360.9995 | 9873.7749
2015-11-25 13:00 | 10350.546 | 9876.546
2015-11-25 14:00 | 10269.6389 | 9805.5719
2015-11-25 15:00 | 10178.1352 | 9690.4164
2015-11-25 16:00 | 10026.2017 | 9348.961
2015-11-25 17:00 | 9442.5251 | 8599.7076
2015-11-25 18:00 | 8394.0266 | 7217.0514
2015-11-25 19:00 | 4174.1135 | 4181.4216
2015-11-25 20:00 | 225.3465 | -10
2015-11-25 21:00 | -10 | -10
2015-11-25 22:00 | -10 | -10
2015-11-25 23:00 | -10 | -10
2015-11-26 | -10 | -10
2015-11-26 01:00 | -10 | -10
2015-11-26 02:00 | -10 | -10
2015-11-26 03:00 | -10 | -10
2015-11-26 04:00 | -10 | -10
2015-11-26 05:00 | -10 | -10
2015-11-26 06:00 | 41.5085 | 3932.9965
2015-11-26 07:00 | 2521.461 | 7157.2464
2015-11-26 08:00 | 8447.1532 | 8578.7959
2015-11-26 09:00 | 9610.9264 | 9240.4733
2015-11-26 10:00 | 10133.0277 | 9618.6042
2015-11-26 11:00 | 10214.2212 | 9765.7161
2015-11-26 12:00 | 10314.7464 | 9813.2424
2015-11-26 13:00 | 10287.8251 | 9840.1575
2015-11-26 14:00 | 10161.9538 | 9846.1363
2015-11-26 15:00 | 10081.4763 | 9730.264
2015-11-26 16:00 | 9913.791 | 9341.7108
2015-11-26 17:00 | 9346.439 | 8611.9965
2015-11-26 18:00 | 8338.036 | 7211.0732
2015-11-26 19:00 | 4215.3546 | 4239.7976
2015-11-26 20:00 | 264.1819 | -10
2015-11-26 21:00 | -10 | -10
2015-11-26 22:00 | -10 | -10
2015-11-26 23:00 | -10 | -10
2015-11-27 | -10 | -10
2015-11-27 01:00 | -10 | -10
2015-11-27 02:00 | -10 | -10
2015-11-27 03:00 | -10 | -10
2015-11-27 04:00 | -10 | -10
2015-11-27 05:00 | -10 | -10
2015-11-27 06:00 | 40.9113 | 3980.0385
2015-11-27 07:00 | 2551.819 | 7216.8357
2015-11-27 08:00 | 8415.5063 | 8684.6209
2015-11-27 09:00 | 9543.1936 | 9354.8657
2015-11-27 10:00 | 10043.8151 | 9620.8604
2015-11-27 11:00 | 10113.1231 | 9841.3846
2015-11-27 12:00 | 10252.4551 | 9919.8945
2015-11-27 13:00 | 10248.1592 | 9946.1062
2015-11-27 14:00 | 10143.4812 | 9886.5322
2015-11-27 15:00 | 10068.4452 | 9717.8085
2015-11-27 16:00 | 9908.779 | 9361.7791
2015-11-27 17:00 | 9356.0333 | 8625.297
2015-11-27 18:00 | 8351.783 | 7226.6021
2015-11-27 19:00 | 4280.6531 | 4272.5248
2015-11-27 20:00 | 282.2106 | -10
2015-11-27 21:00 | -10 | -10
2015-11-27 22:00 | -10 | -10
2015-11-27 23:00 | -10 | -10
2015-11-28 | -10 | -10
2015-11-28 01:00 | -10 | -10
2015-11-28 02:00 | -10 | -10
2015-11-28 03:00 | -10 | -10
2015-11-28 04:00 | -10 | -10
2015-11-28 05:00 | -10 | -10
2015-11-28 06:00 | 40.5963 | 3997.591
2015-11-28 07:00 | 2648.0483 | 7214.6045
2015-11-28 08:00 | 8512.022 | 8705.7024
2015-11-28 09:00 | 9614.936 | 9524.8402
2015-11-28 10:00 | 10005.2947 | 9930.8659
2015-11-28 11:00 | 10168.9705 | 10047.9982
2015-11-28 12:00 | 10254.1735 | 9923.429
2015-11-28 13:00 | 10235.5577 | 9965.6904
2015-11-28 14:00 | 10113.1231 | 9869.6312
2015-11-28 15:00 | 10071.0228 | 9660.9123
2015-11-28 16:00 | 9820.712 | 9296.2599
2015-11-28 17:00 | 9388.9689 | 8593.2003
2015-11-28 18:00 | 8435.1245 | 7231.215
2015-11-28 19:00 | 4419.4123 | 4350.5651
2015-11-28 20:00 | 299.5949 | -10
2015-11-28 21:00 | -10 | -10
2015-11-28 22:00 | -10 | -10
2015-11-28 23:00 | -10 | -10
2015-11-29 | -10 | -10
2015-11-29 01:00 | -10 | -10
2015-11-29 02:00 | -10 | -10
2015-11-29 03:00 | -10 | -10
2015-11-29 04:00 | -10 | -10
2015-11-29 05:00 | -10 | -10
2015-11-29 06:00 | 40.3185 | 4026.1798
2015-11-29 07:00 | 2666.2345 | 7205.5949
2015-11-29 08:00 | 8436.4133 | 8630.7781
2015-11-29 09:00 | 9555.5086 | 9337.6162
2015-11-29 10:00 | 9949.161 | 9606.1381
2015-11-29 11:00 | 10087.777 | 9730.3604
2015-11-29 12:00 | 10184.7223 | 9692.5606
2015-11-29 13:00 | 10172.6936 | 9699.4237
2015-11-29 14:00 | 10036.7984 | 9588.2262
2015-11-29 15:00 | 9941.7147 | 9562.6631
2015-11-29 16:00 | 9694.5543 | 9193.0175
2015-11-29 17:00 | 9252.7872 | 8470.376
2015-11-29 18:00 | 8319.1338 | 7192.8443
2015-11-29 19:00 | 4402.2285 | 4416.1385
2015-11-29 20:00 | 335.6952 | -10
2015-11-29 21:00 | -10 | -10
2015-11-29 22:00 | -10 | -10
2015-11-29 23:00 | -10 | -10
2015-11-30 | -10 | -10
2015-11-30 01:00 | -10 | -10
2015-11-30 02:00 | -10 | -10
2015-11-30 03:00 | -10 | -10
2015-11-30 04:00 | -10 | -10
2015-11-30 05:00 | -10 | -10
2015-11-30 06:00 | 47.7533 | 61.1135
2015-11-30 07:00 | 2408.0479 | 486.3773
2015-11-30 08:00 | 7829.5385 | 1158.7179
2015-11-30 09:00 | 9188.0616 | 2161.2025
2015-11-30 10:00 | 9741.6665 | 9619.4075
2015-11-30 11:00 | 9937.9915 | 9693.6492
2015-11-30 12:00 | 10062.4309 | 9633.8274
2015-11-30 13:00 | 10023.4809 | 9649.5512
2015-11-30 14:00 | 9961.7624 | 9612.6572
2015-11-30 15:00 | 9955.3185 | 9518.654
2015-11-30 16:00 | 9714.4588 | 9144.3467
2015-11-30 17:00 | 9171.737 | 8436.0294
2015-11-30 18:00 | 7985.052 | 7175.6678
2015-11-30 19:00 | 4067.7171 | 4456.7133
2015-11-30 20:00 | 298.75 | -10
2015-11-30 21:00 | -10 | -10
2015-11-30 22:00 | -10 | -10
2015-11-30 23:00 | -10 | -10
2015-12-01 | -10 | -10
2015-12-01 01:00 | -10 | -10
2015-12-01 02:00 | -10 | -10
2015-12-01 03:00 | -10 | -10
2015-12-01 04:00 | -10 | -10
2015-12-01 05:00 | -10 | -10
2015-12-01 06:00 | -10 | 65.3297
2015-12-01 07:00 | 1565.039 | 411.4752
2015-12-01 08:00 | 5807.4342 | 1095.7491
2015-12-01 09:00 | 6959.1788 | 1889.6707
2015-12-01 10:00 | 9068.0613 | 3585.7023
2015-12-01 11:00 | 9437.37 | 6780.4496
2015-12-01 12:00 | 9598.3249 | 9703.125
2015-12-01 13:00 | 9536.4632 | 9797.0387
2015-12-01 14:00 | 9684.244 | 9642.5792
2015-12-01 15:00 | 9448.253 | 9413.1806
2015-12-01 16:00 | 7757.2234 | 9121.8016
2015-12-01 17:00 | 4172.5383 | 8437.5274
2015-12-01 18:00 | 3015.925 | 7134.0012
2015-12-01 19:00 | 1461.2202 | 4405.7621
2015-12-01 20:00 | 138.912 | -10
2015-12-01 21:00 | -10 | -10
2015-12-01 22:00 | -10 | -10
2015-12-01 23:00 | -10 | -10
2015-12-02 | -10 | -10
2015-12-02 01:00 | -10 | -10
2015-12-02 02:00 | -10 | -10
2015-12-02 03:00 | -10 | -10
2015-12-02 04:00 | -10 | -10
2015-12-02 05:00 | -10 | -10
2015-12-02 06:00 | 35.3008 | 55.4297
2015-12-02 07:00 | 949.8587 | 392.9209
2015-12-02 08:00 | 3149.9587 | 818.8229
2015-12-02 09:00 | 780.9419 | 1595.4816
2015-12-02 10:00 | 969.3624 | 2356.539
2015-12-02 11:00 | 1385.01 | 2853.1635
2015-12-02 12:00 | 790.1496 | 5379.076
2015-12-02 13:00 | 780.1543 | 9744.5148
2015-12-02 14:00 | 1392.2558 | 9727.0896
2015-12-02 15:00 | 1597.9746 | 9722.2968
2015-12-02 16:00 | 4227.9561 | 9361.2433
2015-12-02 17:00 | 6179.1772 | 8629.7753
2015-12-02 18:00 | 5849.2481 | 7282.3796
2015-12-02 19:00 | 2685.9959 | 4510.6369
2015-12-02 20:00 | 253.127 | -10
2015-12-02 21:00 | -10 | -10
2015-12-02 22:00 | -10 | -10
2015-12-02 23:00 | -10 | -10
2015-12-03 | -10 | -10
2015-12-03 01:00 | -10 | -10
2015-12-03 02:00 | -10 | -10
2015-12-03 03:00 | -10 | -10
2015-12-03 04:00 | -10 | -10
2015-12-03 05:00 | -10 | -10
2015-12-03 06:00 | 59.2493 | -8.5348
2015-12-03 07:00 | 1382.2463 | 548.9651
2015-12-03 08:00 | 5665.5246 | 568.2899
2015-12-03 09:00 | 8627.4399 | 2560.4129
2015-12-03 10:00 | 9685.8191 | 5426.6237
2015-12-03 11:00 | 9969.2087 | 7489.5722
2015-12-03 12:00 | 10102.0968 | 8051.986
2015-12-03 13:00 | 10089.209 | 9812.3224
2015-12-03 14:00 | 10039.8055 | 9761.6754
2015-12-03 15:00 | 9939.2803 | 9571.6686
2015-12-03 16:00 | 9637.2749 | 9218.4166
2015-12-03 17:00 | 8924.7198 | 8504.5081
2015-12-03 18:00 | 7649.1086 | 7221.1748
2015-12-03 19:00 | 4015.4497 | 4595.9624
2015-12-03 20:00 | 317.867 | -10
2015-12-03 21:00 | -10 | -10
2015-12-03 22:00 | -10 | -10
2015-12-03 23:00 | -10 | -10
2015-12-04 | -10 | -10
2015-12-04 01:00 | -10 | -10
2015-12-04 02:00 | -10 | -10
2015-12-04 03:00 | -10 | -10
2015-12-04 04:00 | -10 | -10
2015-12-04 05:00 | -10 | -10
2015-12-04 06:00 | 48.2245 | 53.4492
2015-12-04 07:00 | 2400.3151 | 635.33
2015-12-04 08:00 | 7673.7387 | 2481.7561
2015-12-04 09:00 | 9182.4768 | 4250.0789
2015-12-04 10:00 | 9785.6284 | 9591.4127
2015-12-04 11:00 | 10045.1039 | 9756.6795
2015-12-04 12:00 | 10074.4596 | 5385.1902
2015-12-04 13:00 | 10058.7077 | 8246.2027
2015-12-04 14:00 | 10075.1755 | 7683.2907
2015-12-04 15:00 | 9939.5667 | 9384.5508
2015-12-04 16:00 | 9617.7999 | 8988.3151
2015-12-04 17:00 | 8130.5415 | 8344.6124
2015-12-04 18:00 | 7776.9847 | 7083.051
2015-12-04 19:00 | 4195.0204 | 4509.2799
2015-12-04 20:00 | 130.1311 | -10
2015-12-04 21:00 | -10 | -10
2015-12-04 22:00 | -10 | -10
2015-12-04 23:00 | -10 | -10
2015-12-05 | -10 | -10
2015-12-05 01:00 | -10 | -10
2015-12-05 02:00 | -10 | -10
2015-12-05 03:00 | -10 | -10
2015-12-05 04:00 | -10 | -10
2015-12-05 05:00 | -10 | -10
2015-12-05 06:00 | -10 | 3726.3522
2015-12-05 07:00 | 392.8743 | 6855.1482
2015-12-05 08:00 | 367.1416 | 8296.0781
2015-12-05 09:00 | 617.5526 | 9062.9499
2015-12-05 10:00 | 945.4626 | 9505.8127
2015-12-05 11:00 | 1695.3495 | 9661.7463
2015-12-05 12:00 | 4725.8568 | 9672.5103
2015-12-05 13:00 | 9163.1451 | 9631.4439
2015-12-05 14:00 | 10003.1468 | 9581.7084
2015-12-05 15:00 | 9958.6121 | 9492.0914
2015-12-05 16:00 | 9658.8979 | 9113.2169
2015-12-05 17:00 | 9080.806 | 8373.5239
2015-12-05 18:00 | 7885.3859 | 7063.3631
2015-12-05 19:00 | 4322.7534 | 4472.5676
2015-12-05 20:00 | 417.5188 | -10
2015-12-05 21:00 | -10 | -10
2015-12-05 22:00 | -10 | -10
2015-12-05 23:00 | -10 | -10
2015-12-06 | -10 | -10
2015-12-06 01:00 | -10 | -10
2015-12-06 02:00 | -10 | -10
2015-12-06 03:00 | -10 | -10
2015-12-06 04:00 | -10 | -10
2015-12-06 05:00 | -10 | -10
2015-12-06 06:00 | -10 | 53.3702
2015-12-06 07:00 | 500.2445 | 487.782
2015-12-06 08:00 | 783.5338 | 697.1582
2015-12-06 09:00 | 1208.0454 | 1563.4064
2015-12-06 10:00 | 1530.6714 | 2682.3674
2015-12-06 11:00 | 2177.9281 | 9738.441
2015-12-06 12:00 | 5840.9426 | 9768.4897
2015-12-06 13:00 | 10101.524 | 9613.8055
2015-12-06 14:00 | 10086.7746 | 9543.526
2015-12-06 15:00 | 9968.4928 | 9450.0763
2015-12-06 16:00 | 9748.54 | 9067.2985
2015-12-06 17:00 | 9192.7871 | 8384.7036
2015-12-06 18:00 | 8117.7969 | 7071.0212
2015-12-06 19:00 | 4535.6894 | 4514.1386
2015-12-06 20:00 | 422.9603 | -10
2015-12-06 21:00 | -10 | -10
2015-12-06 22:00 | -10 | -10
2015-12-06 23:00 | -10 | -10
2015-12-07 | -10 | -10
2015-12-07 01:00 | -10 | -10
2015-12-07 02:00 | -10 | -10
2015-12-07 03:00 | -10 | -10
2015-12-07 04:00 | -10 | -10
2015-12-07 05:00 | -10 | -10
2015-12-07 06:00 | -10 | 3694.343
2015-12-07 07:00 | 487.1275 | 6831.9168
2015-12-07 08:00 | 641.2806 | 8295.7078
2015-12-07 09:00 | 831.5912 | 9178.4628
2015-12-07 10:00 | 1211.697 | 6242.861
2015-12-07 11:00 | 2737.8337 | 7612.5115
2015-12-07 12:00 | 7646.6742 | 9742.5959
2015-12-07 13:00 | 10057.2757 | 8071.8921
2015-12-07 14:00 | 10057.7053 | 7110.4445
2015-12-07 15:00 | 9961.1896 | 6278.9331
2015-12-07 16:00 | 9789.2084 | 4658.4063
2015-12-07 17:00 | 9230.5915 | 2205.5625
2015-12-07 18:00 | 8272.8807 | 1146.2321
2015-12-07 19:00 | 4655.6896 | 4615.2754
2015-12-07 20:00 | 422.4448 | -10
2015-12-07 21:00 | -10 | -10
2015-12-07 22:00 | -10 | -10
2015-12-07 23:00 | -10 | -10
2015-12-08 | -10 | -10
2015-12-08 01:00 | -10 | -10
2015-12-08 02:00 | -10 | -10
2015-12-08 03:00 | -10 | -10
2015-12-08 04:00 | -10 | -10
2015-12-08 05:00 | -10 | -10
2015-12-08 06:00 | -10 | 3735.9637
2015-12-08 07:00 | 498.9127 | 6878.8643
2015-12-08 08:00 | 643.586 | 8346.0113
2015-12-08 09:00 | 871.8729 | 9134.2653
2015-12-08 10:00 | 1484.2751 | 9601.6232
2015-12-08 11:00 | 1975.4455 | 9795.6306
2015-12-08 12:00 | 4799.7472 | 9762.8395
2015-12-08 13:00 | 10148.2067 | 9796.1698
2015-12-08 14:00 | 10183.4335 | 9691.7186
2015-12-08 15:00 | 10086.4882 | 9500.3023
2015-12-08 16:00 | 9895.6048 | 9138.6904
2015-12-08 17:00 | 9313.6466 | 8478.3021
2015-12-08 18:00 | 8331.4489 | 7203.9233
2015-12-08 19:00 | 4813.6374 | 4677.147
2015-12-08 20:00 | 532.0918 | -10
2015-12-08 21:00 | -10 | -10
2015-12-08 22:00 | -10 | -10
2015-12-08 23:00 | -10 | -10
2015-12-09 | -10 | -10
2015-12-09 01:00 | -10 | -10
2015-12-09 02:00 | -10 | -10
2015-12-09 03:00 | -10 | -10
2015-12-09 04:00 | -10 | -10
2015-12-09 05:00 | -10 | -10
2015-12-09 06:00 | 55.3729 | 3820.4945
2015-12-09 07:00 | 2663.9434 | 6950.5198
2015-12-09 08:00 | 8152.7373 | 8440.5313
2015-12-09 09:00 | 9324.6728 | 9254.3052
2015-12-09 10:00 | 9901.3327 | 9684.1195
2015-12-09 11:00 | 9994.9845 | 9762.8995
2015-12-09 12:00 | 10050.975 | 9748.4624
2015-12-09 13:00 | 10019.4714 | 9699.097
2015-12-09 14:00 | 9919.6621 | 9637.4354
2015-12-09 15:00 | 9830.1631 | 9550.7857
2015-12-09 16:00 | 9666.7738 | 3852.6854
2015-12-09 17:00 | 9130.2094 | 2931.206
2015-12-09 18:00 | 8204.2887 | 1245.1725
2015-12-09 19:00 | 4845.2843 | 4759.869
2015-12-09 20:00 | 557.1801 | -10
2015-12-09 21:00 | -10 | -10
2015-12-09 22:00 | -10 | -10
2015-12-09 23:00 | -10 | -10
2015-12-10 | -10 | -10
2015-12-10 01:00 | -10 | -10
2015-12-10 02:00 | -10 | -10
2015-12-10 03:00 | -10 | -10
2015-12-10 04:00 | -10 | -10
2015-12-10 05:00 | -10 | -10
2015-12-10 06:00 | 40.3901 | 3801.0052
2015-12-10 07:00 | 2655.6379 | 6920.2552
2015-12-10 08:00 | 8028.7275 | 8386.0196
2015-12-10 09:00 | 9159.7083 | 9209.1433
2015-12-10 10:00 | 9704.0053 | 9634.5794
2015-12-10 11:00 | 9816.8457 | 9738.919
2015-12-10 12:00 | 9909.9246 | 9665.0177
2015-12-10 13:00 | 9886.8697 | 9677.8826
2015-12-10 14:00 | 9836.3206 | 9621.675
2015-12-10 15:00 | 9786.6308 | 9506.2661
2015-12-10 16:00 | 9589.733 | 9126.3115
2015-12-10 17:00 | 9201.6654 | 8505.9465
2015-12-10 18:00 | 8322.4274 | 7264.8362
2015-12-10 19:00 | 4974.0196 | 4835.3472
2015-12-10 20:00 | 548.5882 | -10
2015-12-10 21:00 | -10 | -10
2015-12-10 22:00 | -10 | -10
2015-12-10 23:00 | -10 | -10
2015-12-11 | -10 | -10
2015-12-11 01:00 | -10 | -10
2015-12-11 02:00 | -10 | -10
2015-12-11 03:00 | -10 | -10
2015-12-11 04:00 | -10 | -10
2015-12-11 05:00 | -10 | -10
2015-12-11 06:00 | -10 | 59.6275
2015-12-11 07:00 | 253.1557 | 696.2882
2015-12-11 08:00 | 612.8127 | 8372.3781
2015-12-11 09:00 | 693.147 | 9172.9586
2015-12-11 10:00 | 945.391 | 9587.9607
2015-12-11 11:00 | 1460.9338 | 9741.9232
2015-12-11 12:00 | 3414.7325 | 9697.8131
2015-12-11 13:00 | 7686.6266 | 9689.8336
2015-12-11 14:00 | 8422.6662 | 9603.2184
2015-12-11 15:00 | 9000.3285 | 9500.077
2015-12-11 16:00 | 9656.3203 | 9128.6422
2015-12-11 17:00 | 9082.6676 | 8490.7305
2015-12-11 18:00 | 6773.0209 | 880.931
2015-12-11 19:00 | 1451.4827 | 4869.9499
2015-12-11 20:00 | 121.9301 | -10
2015-12-11 21:00 | -10 | -10
2015-12-11 22:00 | -10 | -10
2015-12-11 23:00 | -10 | -10
2015-12-12 | -10 | -10
2015-12-12 01:00 | -10 | -10
2015-12-12 02:00 | -10 | -10
2015-12-12 03:00 | -10 | -10
2015-12-12 04:00 | -10 | -10
2015-12-12 05:00 | -10 | -10
2015-12-12 06:00 | -10 | -10
2015-12-12 07:00 | 381.4757 | 822.2583
2015-12-12 08:00 | 467.7814 | 2227.778
2015-12-12 09:00 | 607.5573 | 9110.8164
2015-12-12 10:00 | 2188.0951 | 4321.8727
2015-12-12 11:00 | 3554.3509 | 4643.7949
2015-12-12 12:00 | 4546.4293 | 5998.092
2015-12-12 13:00 | 7773.2616 | 8021.4609
2015-12-12 14:00 | 9019.9467 | 7754.1075
2015-12-12 15:00 | 9291.8804 | 9456.4444
2015-12-12 16:00 | 9460.1385 | 9076.1956
2015-12-12 17:00 | 9086.5339 | 8546.6316
2015-12-12 18:00 | 8166.3411 | 7275.1528
2015-12-12 19:00 | 4861.4657 | 4857.6712
2015-12-12 20:00 | 569.7243 | -10
2015-12-12 21:00 | -10 | -10
2015-12-12 22:00 | -10 | -10
2015-12-12 23:00 | -10 | -10
2015-12-13 | -10 | -10
2015-12-13 01:00 | -10 | -10
2015-12-13 02:00 | -10 | -10
2015-12-13 03:00 | -10 | -10
2015-12-13 04:00 | -10 | -10
2015-12-13 05:00 | -10 | -10
2015-12-13 06:00 | -10 | 45.2805
2015-12-13 07:00 | 644.5312 | 482.2814
2015-12-13 08:00 | 2162.6058 | 1197.4902
2015-12-13 09:00 | 3222.1306 | 3386.2125
2015-12-13 10:00 | 3124.3262 | 9650.9372
2015-12-13 11:00 | 8189.6825 | 9839.258
2015-12-13 12:00 | 10156.7986 | 9787.5347
2015-12-13 13:00 | 10140.1876 | 9740.9315
2015-12-13 14:00 | 10071.7388 | 9760.2714
2015-12-13 15:00 | 9964.34 | 9599.0826
2015-12-13 16:00 | 9721.6187 | 9245.1096
2015-12-13 17:00 | 9273.551 | 8576.4818
2015-12-13 18:00 | 8376.986 | 1011.9233
2015-12-13 19:00 | 5171.7766 | 4911.6129
2015-12-13 20:00 | 659.6672 | -10
2015-12-13 21:00 | -10 | -10
2015-12-13 22:00 | -10 | -10
2015-12-13 23:00 | -10 | -10
2015-12-14 | -10 | -10
2015-12-14 01:00 | -10 | -10
2015-12-14 02:00 | -10 | -10
2015-12-14 03:00 | -10 | -10
2015-12-14 04:00 | -10 | -10
2015-12-14 05:00 | -10 | -10
2015-12-14 06:00 | 47.9008 | 3732.1933
2015-12-14 07:00 | 2638.454 | 6961.676
2015-12-14 08:00 | 8188.8233 | 8472.6306
2015-12-14 09:00 | 9316.7969 | 9292.8957
2015-12-14 10:00 | 9729.2083 | 9607.8642
2015-12-14 11:00 | 9947.013 | 9801.3703
2015-12-14 12:00 | 10027.6337 | 9863.7142
2015-12-14 13:00 | 9950.1634 | 9792.4574
2015-12-14 14:00 | 9895.1752 | 9758.8467
2015-12-14 15:00 | 9779.1845 | 9630.5857
2015-12-14 16:00 | 9507.1076 | 9283.654
2015-12-14 17:00 | 9114.6008 | 8635.7638
2015-12-14 18:00 | 8283.7638 | 7365.639
2015-12-14 19:00 | 5205.8578 | 4949.3546
2015-12-14 20:00 | 661.5002 | -10
2015-12-14 21:00 | -10 | -10
2015-12-14 22:00 | -10 | -10
2015-12-14 23:00 | -10 | -10
2015-12-15 | -10 | -10
2015-12-15 01:00 | -10 | -10
2015-12-15 02:00 | -10 | -10
2015-12-15 03:00 | -10 | -10
2015-12-15 04:00 | -10 | -10
2015-12-15 05:00 | -10 | -10
2015-12-15 06:00 | 33.0411 | 3757.5198
2015-12-15 07:00 | 2677.9768 | 6975.4788
2015-12-15 08:00 | 8293.9309 | 8458.1324
2015-12-15 09:00 | 9278.1334 | 9296.243
2015-12-15 10:00 | 9775.6045 | 9630.0124
2015-12-15 11:00 | 9928.8268 | 9693.2247
2015-12-15 12:00 | 9975.6527 | 9820.7355
2015-12-15 13:00 | 9891.5952 | 9718.7347
2015-12-15 14:00 | 9850.6405 | 6530.2871
2015-12-15 15:00 | 9807.3946 | 6454.0749
2015-12-15 16:00 | 9616.3679 | 4247.9388
2015-12-15 17:00 | 9165.293 | 2240.9811
2015-12-15 18:00 | 8477.368 | 1209.3809
2015-12-15 19:00 | 5488.1018 | 5084.5096
2015-12-15 20:00 | 738.2688 | -10
2015-12-15 21:00 | -10 | -10
2015-12-15 22:00 | -10 | -10
2015-12-15 23:00 | -10 | -10
2015-12-16 | -10 | -10
2015-12-16 01:00 | -10 | -10
2015-12-16 02:00 | -10 | -10
2015-12-16 03:00 | -10 | -10
2015-12-16 04:00 | -10 | -10
2015-12-16 05:00 | -10 | -10
2015-12-16 06:00 | 47.7247 | 65.2126
2015-12-16 07:00 | 2488.9549 | 6886.6258
2015-12-16 08:00 | 7846.2928 | 8377.9528
2015-12-16 09:00 | 8848.1086 | 3667.555
2015-12-16 10:00 | 9259.9472 | 9657.6186
2015-12-16 11:00 | 7139.8951 | 6286.8419
2015-12-16 12:00 | 8897.0825 | 7513.5752
2015-12-16 13:00 | 9746.2489 | 9882.2379
2015-12-16 14:00 | 8597.3683 | 6387.705
2015-12-16 15:00 | 5708.7705 | 9612.9558
2015-12-16 16:00 | 7373.4517 | 4284.8757
2015-12-16 17:00 | 6971.7802 | 3131.2266
2015-12-16 18:00 | 3586.8569 | 7351.0399
2015-12-16 19:00 | 5028.2918 | 5016.6755
2015-12-16 20:00 | 607.7149 | -10
2015-12-16 21:00 | -10 | -10
2015-12-16 22:00 | -10 | -10
2015-12-16 23:00 | -10 | -10
2015-12-17 | -10 | -10
2015-12-17 01:00 | -10 | -10
2015-12-17 02:00 | -10 | -10
2015-12-17 03:00 | -10 | -10
2015-12-17 04:00 | -10 | -10
2015-12-17 05:00 | -10 | -10
2015-12-17 06:00 | 48.0483 | 3558.9366
2015-12-17 07:00 | 2504.9932 | 6844.6479
2015-12-17 08:00 | 8050.2072 | 8382.8495
2015-12-17 09:00 | 9225.2932 | 9258.5381
2015-12-17 10:00 | 9802.669 | 9723.4863
2015-12-17 11:00 | 9650.7355 | 9941.004
2015-12-17 12:00 | 9978.803 | 9833.8768
2015-12-17 13:00 | 10018.7554 | 9945.2867
2015-12-17 14:00 | 9934.5547 | 9784.0331
2015-12-17 15:00 | 9820.9984 | 9626.9468
2015-12-17 16:00 | 9610.0672 | 9279.6421
2015-12-17 17:00 | 9197.3695 | 8659.1361
2015-12-17 18:00 | 8317.129 | 7431.4602
2015-12-17 19:00 | 5342.4691 | 5094.5624
2015-12-17 20:00 | 714.6554 | -10
2015-12-17 21:00 | -10 | -10
2015-12-17 22:00 | -10 | -10
2015-12-17 23:00 | -10 | -10
2015-12-18 | -10 | -10
2015-12-18 01:00 | -10 | -10
2015-12-18 02:00 | -10 | -10
2015-12-18 03:00 | -10 | -10
2015-12-18 04:00 | -10 | -10
2015-12-18 05:00 | -10 | -10
2015-12-18 06:00 | 34.1581 | 3719.0204
2015-12-18 07:00 | 2236.0666 | 7020.8959
2015-12-18 08:00 | 7642.6647 | 8552.2156
2015-12-18 09:00 | 9015.3643 | 9498.1057
2015-12-18 10:00 | 9610.2104 | 9958.0231
2015-12-18 11:00 | 9630.831 | 10015.2212
2015-12-18 12:00 | 8087.2956 | 10022.9877
2015-12-18 13:00 | 8373.9788 | 9947.5005
2015-12-18 14:00 | 8935.4596 | 9886.1505
2015-12-18 15:00 | 8013.1189 | 9730.3543
2015-12-18 16:00 | 8540.0889 | 9396.7597
2015-12-18 17:00 | 6168.7237 | 8762.6783
2015-12-18 18:00 | 7497.3183 | 7499.5718
2015-12-18 19:00 | 5021.2751 | 5164.3142
2015-12-18 20:00 | 686.6172 | -10
2015-12-18 21:00 | -10 | -10
2015-12-18 22:00 | -10 | -10
2015-12-18 23:00 | -10 | -10
2015-12-19 | -10 | -10
2015-12-19 01:00 | -10 | -10
2015-12-19 02:00 | -10 | -10
2015-12-19 03:00 | -10 | -10
2015-12-19 04:00 | -10 | -10
2015-12-19 05:00 | -10 | -10
2015-12-19 06:00 | 40.8812 | 3673.5762
2015-12-19 07:00 | 2102.3193 | 6961.4208
2015-12-19 08:00 | 7246.2915 | 8484.1261
2015-12-19 09:00 | 8859.5645 | 9355.2922
2015-12-19 10:00 | 9635.6997 | 9752.001
2015-12-19 11:00 | 9870.6883 | 9758.2262
2015-12-19 12:00 | 9987.8245 | 9810.1244
2015-12-19 13:00 | 9985.247 | 9751.1367
2015-12-19 14:00 | 9960.044 | 9769.726
2015-12-19 15:00 | 9835.4615 | 9662.8836
2015-12-19 16:00 | 9588.1579 | 9284.2188
2015-12-19 17:00 | 8940.4716 | 8650.3418
2015-12-19 18:00 | 7767.3904 | 7530.6812
2015-12-19 19:00 | 4740.3199 | 5316.0603
2015-12-19 20:00 | 657.8629 | -10
2015-12-19 21:00 | -10 | -10
2015-12-19 22:00 | -10 | -10
2015-12-19 23:00 | -10 | -10
2015-12-20 | -10 | -10
2015-12-20 01:00 | -10 | -10
2015-12-20 02:00 | -10 | -10
2015-12-20 03:00 | -10 | -10
2015-12-20 04:00 | -10 | -10
2015-12-20 05:00 | -10 | -10
2015-12-20 06:00 | 27.0497 | 49.5216
2015-12-20 07:00 | 2232.2002 | 539.3784
2015-12-20 08:00 | 7710.5407 | 1561.4702
2015-12-20 09:00 | 9108.1569 | 4350.286
2015-12-20 10:00 | 9735.2226 | 9746.2528
2015-12-20 11:00 | 9987.9677 | 9928.4583
2015-12-20 12:00 | 10011.7387 | 9823.4246
2015-12-20 13:00 | 10007.4427 | 9791.4467
2015-12-20 14:00 | 9950.0202 | 9767.1947
2015-12-20 15:00 | 9824.1488 | 9679.4631
2015-12-20 16:00 | 9651.8811 | 9361.5409
2015-12-20 17:00 | 9137.083 | 8705.721
2015-12-20 18:00 | 8149.4437 | 7533.2915
2015-12-20 19:00 | 5216.7409 | 5267.6408
2015-12-20 20:00 | 749.4813 | -10
2015-12-20 21:00 | -10 | -10
2015-12-20 22:00 | -10 | -10
2015-12-20 23:00 | -10 | -10
2015-12-21 | -10 | -10
2015-12-21 01:00 | -10 | -10
2015-12-21 02:00 | -10 | -10
2015-12-21 03:00 | -10 | -10
2015-12-21 04:00 | -10 | -10
2015-12-21 05:00 | -10 | -10
2015-12-21 06:00 | 27.1156 | 3473.4611
2015-12-21 07:00 | 2382.9881 | 475.7924
2015-12-21 08:00 | 8148.8709 | 1331.892
2015-12-21 09:00 | 9302.6203 | 3713.1319
2015-12-21 10:00 | 9739.6617 | 9776.6356
2015-12-21 11:00 | 9941.8579 | 9960.8826
2015-12-21 12:00 | 9986.8221 | 9943.7291
2015-12-21 13:00 | 10021.0466 | 8474.291
2015-12-21 14:00 | 9986.5357 | 7160.4926
2015-12-21 15:00 | 9919.2325 | 6234.2401
2015-12-21 16:00 | 9708.8741 | 4184.8594
2015-12-21 17:00 | 9335.9855 | 2120.2551
2015-12-21 18:00 | 8477.7976 | 7489.2422
2015-12-21 19:00 | 5697.7443 | 5231.4411
2015-12-21 20:00 | 854.6318 | -10
2015-12-21 21:00 | -10 | -10
2015-12-21 22:00 | -10 | -10
2015-12-21 23:00 | -10 | -10
2015-12-22 | -10 | -10
2015-12-22 01:00 | -10 | -10
2015-12-22 02:00 | -10 | -10
2015-12-22 03:00 | -10 | -10
2015-12-22 04:00 | -10 | -10
2015-12-22 05:00 | -10 | -10
2015-12-22 06:00 | 27.6397 | 3530.9967
2015-12-22 07:00 | 2403.7519 | 6954.0312
2015-12-22 08:00 | 8339.468 | 8496.303
2015-12-22 09:00 | 9525.2938 | 9333.4534
2015-12-22 10:00 | 9943.7194 | 9805.8425
2015-12-22 11:00 | 10145.6291 | 9973.282
2015-12-22 12:00 | 10197.8966 | 9881.9904
2015-12-22 13:00 | 10192.7414 | 9926.6103
2015-12-22 14:00 | 10135.6053 | 9877.4604
2015-12-22 15:00 | 10046.3927 | 9675.7729
2015-12-22 16:00 | 9806.8218 | 9389.6423
2015-12-22 17:00 | 9343.0022 | 8761.2484
2015-12-22 18:00 | 8646.1989 | 7565.6839
2015-12-22 19:00 | 5833.7827 | 5289.3054
2015-12-22 20:00 | 922.1785 | -10
2015-12-22 21:00 | -10 | -10
2015-12-22 22:00 | -10 | -10
2015-12-22 23:00 | -10 | -10
2015-12-23 | -10 | -10
2015-12-23 01:00 | -10 | -10
2015-12-23 02:00 | -10 | -10
2015-12-23 03:00 | -10 | -10
2015-12-23 04:00 | -10 | -10
2015-12-23 05:00 | -10 | -10
2015-12-23 06:00 | 22.0235 | 44.823
2015-12-23 07:00 | 2344.0382 | 736.8727
2015-12-23 08:00 | 8278.8951 | 2500.1989
2015-12-23 09:00 | 9468.444 | 9293.2711
2015-12-23 10:00 | 9909.3518 | 9753.4138
2015-12-23 11:00 | 10130.7365 | 9913.9726
2015-12-23 12:00 | 10200.0445 | 9926.5632
2015-12-23 13:00 | 10180.856 | 9989.0787
2015-12-23 14:00 | 10118.8511 | 9987.3038
2015-12-23 15:00 | 10048.1111 | 9795.3918
2015-12-23 16:00 | 9839.0414 | 9498.2977
2015-12-23 17:00 | 9390.1145 | 8870.0281
2015-12-23 18:00 | 8698.8959 | 7623.7258
2015-12-23 19:00 | 5876.4558 | 5322.024
2015-12-23 20:00 | 926.7036 | -10
2015-12-23 21:00 | -10 | -10
2015-12-23 22:00 | -10 | -10
2015-12-23 23:00 | -10 | -10
2015-12-24 | -10 | -10
2015-12-24 01:00 | -10 | -10
2015-12-24 02:00 | -10 | -10
2015-12-24 03:00 | -10 | -10
2015-12-24 04:00 | -10 | -10
2015-12-24 05:00 | -10 | -10
2015-12-24 06:00 | 20.981 | 3488.459
2015-12-24 07:00 | 2243.3697 | 6909.9778
2015-12-24 08:00 | 8195.5536 | 8486.9518
2015-12-24 09:00 | 9369.9235 | 9336.4456
2015-12-24 10:00 | 9841.4758 | 9787.7709
2015-12-24 11:00 | 10075.4619 | 9927.8795
2015-12-24 12:00 | 10128.8749 | 9871.9008
2015-12-24 13:00 | 10112.6935 | 9879.7147
2015-12-24 14:00 | 10069.734 | 9785.0504
2015-12-24 15:00 | 9974.5071 | 9620.4993
2015-12-24 16:00 | 9742.5257 | 9282.3434
2015-12-24 17:00 | 9357.0357 | 8614.961
2015-12-24 18:00 | 8523.4779 | 7521.2026
2015-12-24 19:00 | 5784.9521 | 5416.7747
2015-12-24 20:00 | 916.2501 | -10
2015-12-24 21:00 | -10 | -10
2015-12-24 22:00 | -10 | -10
2015-12-24 23:00 | -10 | -10
2015-12-25 | -10 | -10
2015-12-25 01:00 | -10 | -10
2015-12-25 02:00 | -10 | -10
2015-12-25 03:00 | -10 | -10
2015-12-25 04:00 | -10 | -10
2015-12-25 05:00 | -10 | -10
2015-12-25 06:00 | 14.5456 | 3368.9658
2015-12-25 07:00 | 2124.9447 | 6815.4723
2015-12-25 08:00 | 7984.9088 | 8375.4028
2015-12-25 09:00 | 9201.8086 | 9236.278
2015-12-25 10:00 | 9691.6903 | 9643.2298
2015-12-25 11:00 | 9945.4378 | 9779.611
2015-12-25 12:00 | 10024.7697 | 9777.3535
2015-12-25 13:00 | 10033.0752 | 9774.7438
2015-12-25 14:00 | 10001.5716 | 9731.6639
2015-12-25 15:00 | 9905.0559 | 9601.3839
2015-12-25 16:00 | 9683.3848 | 9292.7317
2015-12-25 17:00 | 9336.7015 | 8670.1651
2015-12-25 18:00 | 8549.9696 | 7537.2863
2015-12-25 19:00 | 5765.9067 | 5422.654
2015-12-25 20:00 | 882.7273 | -10
2015-12-25 21:00 | -10 | -10
2015-12-25 22:00 | -10 | -10
2015-12-25 23:00 | -10 | -10
2015-12-26 | -10 | -10
2015-12-26 01:00 | -10 | -10
2015-12-26 02:00 | -10 | -10
2015-12-26 03:00 | -10 | -10
2015-12-26 04:00 | -10 | -10
2015-12-26 05:00 | -10 | -10
2015-12-26 06:00 | -10 | 3325.6477
2015-12-26 07:00 | 738.9705 | 6824.0872
2015-12-26 08:00 | 4789.8665 | 8314.6744
2015-12-26 09:00 | 8754.8865 | 9081.3566
2015-12-26 10:00 | 9686.3919 | 9486.5555
2015-12-26 11:00 | 9951.1657 | 9723.717
2015-12-26 12:00 | 10023.6241 | 9740.4415
2015-12-26 13:00 | 10021.6194 | 9647.4051
2015-12-26 14:00 | 9981.8102 | 9701.0787
2015-12-26 15:00 | 9895.6048 | 9572.2987
2015-12-26 16:00 | 9659.4706 | 9351.3475
2015-12-26 17:00 | 9281.8565 | 8715.9099
2015-12-26 18:00 | 8439.2772 | 7571.995
2015-12-26 19:00 | 5799.9879 | 5386.3106
2015-12-26 20:00 | 936.0974 | -10
2015-12-26 21:00 | -10 | -10
2015-12-26 22:00 | -10 | -10
2015-12-26 23:00 | -10 | -10
2015-12-27 | -10 | -10
2015-12-27 01:00 | -10 | -10
2015-12-27 02:00 | -10 | -10
2015-12-27 03:00 | -10 | -10
2015-12-27 04:00 | -10 | -10
2015-12-27 05:00 | -10 | -10
2015-12-27 06:00 | 14.527 | 28.1034
2015-12-27 07:00 | 1954.825 | 6783.6035
2015-12-27 08:00 | 7964.4314 | 8352.4489
2015-12-27 09:00 | 9213.9805 | 9260.6511
2015-12-27 10:00 | 9682.9552 | 9724.9841
2015-12-27 11:00 | 9922.8125 | 9873.1954
2015-12-27 12:00 | 10000.5692 | 9782.9361
2015-12-27 13:00 | 9983.5286 | 9777.6015
2015-12-27 14:00 | 9935.8435 | 9729.018
2015-12-27 15:00 | 9847.3469 | 9606.1465
2015-12-27 16:00 | 9632.6926 | 9262.2604
2015-12-27 17:00 | 9262.0951 | 8679.1391
2015-12-27 18:00 | 8503.1437 | 7518.5739
2015-12-27 19:00 | 5911.253 | 5377.8474
2015-12-27 20:00 | 987.6488 | -10
2015-12-27 21:00 | -10 | -10
2015-12-27 22:00 | -10 | -10
2015-12-27 23:00 | -10 | -10
2015-12-28 | -10 | -10
2015-12-28 01:00 | -10 | -10
2015-12-28 02:00 | -10 | -10
2015-12-28 03:00 | -10 | -10
2015-12-28 04:00 | -10 | -10
2015-12-28 05:00 | -10 | -10
2015-12-28 06:00 | -10 | 24.1971
2015-12-28 07:00 | 1994.4909 | 6652.7857
2015-12-28 08:00 | 8041.6153 | 8222.5664
2015-12-28 09:00 | 9294.0284 | 9121.1053
2015-12-28 10:00 | 9755.7 | 9634.2802
2015-12-28 11:00 | 9949.5906 | 9784.7949
2015-12-28 12:00 | 10005.4379 | 9699.722
2015-12-28 13:00 | 9962.192 | 9595.8249
2015-12-28 14:00 | 9911.0702 | 9594.4091
2015-12-28 15:00 | 9843.051 | 9437.2223
2015-12-28 16:00 | 9651.5947 | 9136.6833
2015-12-28 17:00 | 9361.7612 | 8515.7532
2015-12-28 18:00 | 8605.6738 | 7439.45
2015-12-28 19:00 | 5977.6971 | 5339.2316
2015-12-28 20:00 | 979.0426 | -10
2015-12-28 21:00 | -10 | -10
2015-12-28 22:00 | -10 | -10
2015-12-28 23:00 | -10 | -10
2015-12-29 | -10 | -10
2015-12-29 01:00 | -10 | -10
2015-12-29 02:00 | -10 | -10
2015-12-29 03:00 | -10 | -10
2015-12-29 04:00 | -10 | -10
2015-12-29 05:00 | -10 | -10
2015-12-29 06:00 | -10 | -10
2015-12-29 07:00 | 1936.4956 | 355.9444
2015-12-29 08:00 | 8122.5224 | 919.4807
2015-12-29 09:00 | 9337.1311 | 1935.0941
2015-12-29 10:00 | 9792.7883 | 5854.466
2015-12-29 11:00 | 10004.7219 | 6456.0094
2015-12-29 12:00 | 10065.5813 | 9740.9995
2015-12-29 13:00 | 10039.0896 | 8063.6715
2015-12-29 14:00 | 9976.9415 | 5499.1896
2015-12-29 15:00 | 9916.6549 | 3835.2137
2015-12-29 16:00 | 9725.3419 | 4897.0354
2015-12-29 17:00 | 9307.7754 | 2275.2847
2015-12-29 18:00 | 8667.3923 | 1517.0822
2015-12-29 19:00 | 6064.3321 | 5268.7413
2015-12-29 20:00 | 1039.73 | -10
2015-12-29 21:00 | -10 | -10
2015-12-29 22:00 | -10 | -10
2015-12-29 23:00 | -10 | -10
2015-12-30 | -10 | -10
2015-12-30 01:00 | -10 | -10
2015-12-30 02:00 | -10 | -10
2015-12-30 03:00 | -10 | -10
2015-12-30 04:00 | -10 | -10
2015-12-30 05:00 | -10 | -10
2015-12-30 06:00 | -10 | -10
2015-12-30 07:00 | 1844.9918 | 411.6482
2015-12-30 08:00 | 7965.0042 | 1103.5337
2015-12-30 09:00 | 9216.7013 | 3026.187
2015-12-30 10:00 | 9689.5423 | 9461.2916
2015-12-30 11:00 | 9918.8029 | 9630.84
2015-12-30 12:00 | 9994.9845 | 9708.0069
2015-12-30 13:00 | 9956.4641 | 9680.4215
2015-12-30 14:00 | 9921.6669 | 9607.0996
2015-12-30 15:00 | 9865.2467 | 9597.3082
2015-12-30 16:00 | 9680.664 | 9291.5226
2015-12-30 17:00 | 9252.2145 | 8722.6464
2015-12-30 18:00 | 8510.3036 | 1217.6674
2015-12-30 19:00 | 5822.8996 | 5299.6096
2015-12-30 20:00 | 1016.2312 | -10
2015-12-30 21:00 | -10 | -10
2015-12-30 22:00 | -10 | -10
2015-12-30 23:00 | -10 | -10
2015-12-31 | -10 | -10
2015-12-31 01:00 | -10 | -10
2015-12-31 02:00 | -10 | -10
2015-12-31 03:00 | -10 | -10
2015-12-31 04:00 | -10 | -10
2015-12-31 05:00 | -10 | -10
2015-12-31 06:00 | -10 | 14.4386
2015-12-31 07:00 | 833.911 | 6543.6442
2015-12-31 08:00 | 4356.2618 | 8131.8221
2015-12-31 09:00 | 2840.2206 | 9001.277
2015-12-31 10:00 | 2376.9738 | 9514.6893
2015-12-31 11:00 | 8864.5764 | 9699.2304
2015-12-31 12:00 | 8573.7405 | 9726.6601
2015-12-31 13:00 | 6657.8894 | 9690.2182
2015-12-31 14:00 | 7415.9816 | 9626.4601
2015-12-31 15:00 | 7534.8363 | 9514.0042
2015-12-31 16:00 | 7892.1162 | 9246.4377
2015-12-31 17:00 | 7211.0647 | 8612.4112
2015-12-31 18:00 | 6925.8136 | 7508.6528
2015-12-31 19:00 | 3583.5634 | 5399.0464
2015-12-31 20:00 | 351.1463 | -10
2015-12-31 21:00 | -10 | -10
2015-12-31 22:00 | -10 | -10
2015-12-31 23:00 | -10 | -10

## Resultados
Escenario | TIR año 20 | TIR año 25 | VAN [MUSD] | Payback [año] | LCOE [USD/MWh]