## Caso Híbrido
Híbrido Terrazas
Elemento | Parámetro | Dato | Sensibilización
Red | Nodo de Referencia (DNV) | Pan de Azúcar | -
| Nodo de Inyección | Don Goyo | -
| Precio Nudo Potencia [pesos/kw/mes] | Don Goyo | -
| Valorización | Costo Marginal//PPA | -
Proyecto | Potencia nominal [MW] | Caso 1: 230, Caso 2: 210 | -
| COD [año] | 2030 | -
| Vida útil [años] | 30 | -
PV/Eólico | Capacidad instalada [MW] | Caso 1: 280, Caso 2: 230 | -
| EPC [MUSD/MW] | 0.43 | -
| O&M [MUSD/MW/año] | 0.008 | -
BESS | Capacidad instalada [MW] | Igual al nominal según caso | -
| Capacidad [H] | 4 | ±1
| Aumento [año] | 10 | -
| Costo aumento [% VI] | 20% | -
| EPC o CAPEX [MUSD/MW] | 0.12 | 0.2 | <-- Luego de obtener el escenario óptimo, calcular con el valor de EPC indicado
| O&M o OPEX[MUSD/MWh/año] | 0.00015 | -
Terreno | Área [Ha] | 487 | -
| Área compensada [Ha] | 97.4 | - | Sin clasificación. Se asume 20%
| Costo arriendo [UF/Ha/año] | 45 | -
| Reforestación (CAPEX+OPEX) [USD] | 0 | -
| Pedimentos mineros [USD] | 0 | -
| Cerco verde [USD] | 0 | -
| Servidumbres [USD] | 0 | -
| Otros CAPEX [USD] | 0 | - | Hitos contrato+Servidumbres [UF] | 8200
Interconexión | Costo ICC o SE Elevadora [MUSD] | 10 | -
| Costo Línea de Transmisión [MUSD] | 3.0975 | -
| Costo Empalme o Seccionadora/Paño [MUSD] | 7.8 | -
Note on C4: [Comentario encadenado] Su versión de Excel le permite leer este comentario encadenado; sin embargo, las ediciones que se apliquen se quitarán si el archivo se abre en una versión más reciente de Excel. Más información: https://go.microsoft.com/fwlink/?linkid=870924 Comentario: En realidad se tratará de un nuevo punto, pero este es el existente mas cercano.
Note on C5: [Comentario encadenado] Su versión de Excel le permite leer este comentario encadenado; sin embargo, las ediciones que se apliquen se quitarán si el archivo se abre en una versión más reciente de Excel. Más información: https://go.microsoft.com/fwlink/?linkid=870924 Comentario: En realidad se tratará de un nuevo punto, pero este es el existente mas cercano.

## Perfil 280MWp
Fecha/Hora | P [kW]
1990-01-01 | -700 | -0.7
1990-01-01 01:00 | -700 | -0.7
1990-01-01 02:00 | -700 | -0.7
1990-01-01 03:00 | -700 | -0.7
1990-01-01 04:00 | -700 | -0.7
1990-01-01 05:00 | -700 | -0.7
1990-01-01 06:00 | -700 | -0.7
1990-01-01 07:00 | 8365.3 | 8.3653
1990-01-01 08:00 | 19485 | 19.485
1990-01-01 09:00 | 25724 | 25.724
1990-01-01 10:00 | 37024 | 37.024
1990-01-01 11:00 | 48160 | 48.16
1990-01-01 12:00 | 104315 | 104.315
1990-01-01 13:00 | 252931 | 252.931
1990-01-01 14:00 | 270422 | 270.422
1990-01-01 15:00 | 268622 | 268.622
1990-01-01 16:00 | 265028 | 265.028
1990-01-01 17:00 | 257043 | 257.043
1990-01-01 18:00 | 237532 | 237.532
1990-01-01 19:00 | 130539 | 130.539
1990-01-01 20:00 | 15314 | 15.314
1990-01-01 21:00 | -700 | -0.7
1990-01-01 22:00 | -700 | -0.7
1990-01-01 23:00 | -700 | -0.7
1990-01-02 | -700 | -0.7
1990-01-02 01:00 | -700 | -0.7
1990-01-02 02:00 | -700 | -0.7
1990-01-02 03:00 | -700 | -0.7
1990-01-02 04:00 | -700 | -0.7
1990-01-02 05:00 | -700 | -0.7
1990-01-02 06:00 | -700 | -0.7
1990-01-02 07:00 | 9800 | 9.8
1990-01-02 08:00 | 22212 | 22.212
1990-01-02 09:00 | 30996 | 30.996
1990-01-02 10:00 | 37637 | 37.637
1990-01-02 11:00 | 43730 | 43.73
1990-01-02 12:00 | 77743 | 77.743
1990-01-02 13:00 | 247267 | 247.267
1990-01-02 14:00 | 270464 | 270.464
1990-01-02 15:00 | 269214 | 269.214
1990-01-02 16:00 | 265705 | 265.705
1990-01-02 17:00 | 258123 | 258.123
1990-01-02 18:00 | 239917 | 239.917
1990-01-02 19:00 | 132724 | 132.724
1990-01-02 20:00 | 15518 | 15.518
1990-01-02 21:00 | -700 | -0.7
1990-01-02 22:00 | -700 | -0.7
1990-01-02 23:00 | -700 | -0.7
1990-01-03 | -700 | -0.7
1990-01-03 01:00 | -700 | -0.7
1990-01-03 02:00 | -700 | -0.7
1990-01-03 03:00 | -700 | -0.7
1990-01-03 04:00 | -700 | -0.7
1990-01-03 05:00 | -700 | -0.7
1990-01-03 06:00 | -700 | -0.7
1990-01-03 07:00 | 9033.4 | 9.0334
1990-01-03 08:00 | 29314 | 29.314
1990-01-03 09:00 | 39653 | 39.653
1990-01-03 10:00 | 101352 | 101.352
1990-01-03 11:00 | 184174 | 184.174
1990-01-03 12:00 | 266432 | 266.432
1990-01-03 13:00 | 266042 | 266.042
1990-01-03 14:00 | 265463 | 265.463
1990-01-03 15:00 | 262616 | 262.616
1990-01-03 16:00 | 259879 | 259.879
1990-01-03 17:00 | 249101 | 249.101
1990-01-03 18:00 | 226179 | 226.179
1990-01-03 19:00 | 118204 | 118.204
1990-01-03 20:00 | 13620 | 13.62
1990-01-03 21:00 | -700 | -0.7
1990-01-03 22:00 | -700 | -0.7
1990-01-03 23:00 | -700 | -0.7
1990-01-04 | -700 | -0.7
1990-01-04 01:00 | -700 | -0.7
1990-01-04 02:00 | -700 | -0.7
1990-01-04 03:00 | -700 | -0.7
1990-01-04 04:00 | -700 | -0.7
1990-01-04 05:00 | -700 | -0.7
1990-01-04 06:00 | -700 | -0.7
1990-01-04 07:00 | 8616.6 | 8.6166
1990-01-04 08:00 | 23120 | 23.12
1990-01-04 09:00 | 30048 | 30.048
1990-01-04 10:00 | 56626 | 56.626
1990-01-04 11:00 | 182979 | 182.979
1990-01-04 12:00 | 264210 | 264.21
1990-01-04 13:00 | 263285 | 263.285
1990-01-04 14:00 | 262572 | 262.572
1990-01-04 15:00 | 260869 | 260.869
1990-01-04 16:00 | 256187 | 256.187
1990-01-04 17:00 | 245215 | 245.215
1990-01-04 18:00 | 219634 | 219.634
1990-01-04 19:00 | 99275 | 99.275
1990-01-04 20:00 | 7208.8 | 7.2088
1990-01-04 21:00 | -700 | -0.7
1990-01-04 22:00 | -700 | -0.7
1990-01-04 23:00 | -700 | -0.7
1990-01-05 | -700 | -0.7
1990-01-05 01:00 | -700 | -0.7
1990-01-05 02:00 | -700 | -0.7
1990-01-05 03:00 | -700 | -0.7
1990-01-05 04:00 | -700 | -0.7
1990-01-05 05:00 | -700 | -0.7
1990-01-05 06:00 | -700 | -0.7
1990-01-05 07:00 | 6974.6 | 6.9746
1990-01-05 08:00 | 17509 | 17.509
1990-01-05 09:00 | 24748 | 24.748
1990-01-05 10:00 | 52069 | 52.069
1990-01-05 11:00 | 96600 | 96.6
1990-01-05 12:00 | 58125 | 58.125
1990-01-05 13:00 | 59796 | 59.796
1990-01-05 14:00 | 87276 | 87.276
1990-01-05 15:00 | 73497 | 73.497
1990-01-05 16:00 | 58820 | 58.82
1990-01-05 17:00 | 94219 | 94.219
1990-01-05 18:00 | 153346 | 153.346
1990-01-05 19:00 | 76472 | 76.472
1990-01-05 20:00 | 11644 | 11.644
1990-01-05 21:00 | -700 | -0.7
1990-01-05 22:00 | -700 | -0.7
1990-01-05 23:00 | -700 | -0.7
1990-01-06 | -700 | -0.7
1990-01-06 01:00 | -700 | -0.7
1990-01-06 02:00 | -700 | -0.7
1990-01-06 03:00 | -700 | -0.7
1990-01-06 04:00 | -700 | -0.7
1990-01-06 05:00 | -700 | -0.7
1990-01-06 06:00 | -700 | -0.7
1990-01-06 07:00 | 21981 | 21.981
1990-01-06 08:00 | 110601 | 110.601
1990-01-06 09:00 | 204597 | 204.597
1990-01-06 10:00 | 242639 | 242.639
1990-01-06 11:00 | 255743 | 255.743
1990-01-06 12:00 | 259004 | 259.004
1990-01-06 13:00 | 248496 | 248.496
1990-01-06 14:00 | 223337 | 223.337
1990-01-06 15:00 | 252114 | 252.114
1990-01-06 16:00 | 243663 | 243.663
1990-01-06 17:00 | 217183 | 217.183
1990-01-06 18:00 | 182688 | 182.688
1990-01-06 19:00 | 91773 | 91.773
1990-01-06 20:00 | 9609 | 9.609
1990-01-06 21:00 | -700 | -0.7
1990-01-06 22:00 | -700 | -0.7
1990-01-06 23:00 | -700 | -0.7
1990-01-07 | -700 | -0.7
1990-01-07 01:00 | -700 | -0.7
1990-01-07 02:00 | -700 | -0.7
1990-01-07 03:00 | -700 | -0.7
1990-01-07 04:00 | -700 | -0.7
1990-01-07 05:00 | -700 | -0.7
1990-01-07 06:00 | -700 | -0.7
1990-01-07 07:00 | 24841 | 24.841
1990-01-07 08:00 | 132445 | 132.445
1990-01-07 09:00 | 216164 | 216.164
1990-01-07 10:00 | 244450 | 244.45
1990-01-07 11:00 | 256591 | 256.591
1990-01-07 12:00 | 259631 | 259.631
1990-01-07 13:00 | 259322 | 259.322
1990-01-07 14:00 | 258728 | 258.728
1990-01-07 15:00 | 255978 | 255.978
1990-01-07 16:00 | 251640 | 251.64
1990-01-07 17:00 | 235910 | 235.91
1990-01-07 18:00 | 202925 | 202.925
1990-01-07 19:00 | 102208 | 102.208
1990-01-07 20:00 | 11369 | 11.369
1990-01-07 21:00 | -700 | -0.7
1990-01-07 22:00 | -700 | -0.7
1990-01-07 23:00 | -700 | -0.7
1990-01-08 | -700 | -0.7
1990-01-08 01:00 | -700 | -0.7
1990-01-08 02:00 | -700 | -0.7
1990-01-08 03:00 | -700 | -0.7
1990-01-08 04:00 | -700 | -0.7
1990-01-08 05:00 | -700 | -0.7
1990-01-08 06:00 | -700 | -0.7
1990-01-08 07:00 | 26502 | 26.502
1990-01-08 08:00 | 72987 | 72.987
1990-01-08 09:00 | 122976 | 122.976
1990-01-08 10:00 | 158349 | 158.349
1990-01-08 11:00 | 142877 | 142.877
1990-01-08 12:00 | 168071 | 168.071
1990-01-08 13:00 | 258614 | 258.614
1990-01-08 14:00 | 253377 | 253.377
1990-01-08 15:00 | 262959 | 262.959
1990-01-08 16:00 | 258236 | 258.236
1990-01-08 17:00 | 248513 | 248.513
1990-01-08 18:00 | 222900 | 222.9
1990-01-08 19:00 | 116128 | 116.128
1990-01-08 20:00 | 14007 | 14.007
1990-01-08 21:00 | -700 | -0.7
1990-01-08 22:00 | -700 | -0.7
1990-01-08 23:00 | -700 | -0.7
1990-01-09 | -700 | -0.7
1990-01-09 01:00 | -700 | -0.7
1990-01-09 02:00 | -700 | -0.7
1990-01-09 03:00 | -700 | -0.7
1990-01-09 04:00 | -700 | -0.7
1990-01-09 05:00 | -700 | -0.7
1990-01-09 06:00 | -700 | -0.7
1990-01-09 07:00 | 31663 | 31.663
1990-01-09 08:00 | 155414 | 155.414
1990-01-09 09:00 | 242651 | 242.651
1990-01-09 10:00 | 259451 | 259.451
1990-01-09 11:00 | 264049 | 264.049
1990-01-09 12:00 | 266883 | 266.883
1990-01-09 13:00 | 266553 | 266.553
1990-01-09 14:00 | 266054 | 266.054
1990-01-09 15:00 | 263520 | 263.52
1990-01-09 16:00 | 260003 | 260.003
1990-01-09 17:00 | 252241 | 252.241
1990-01-09 18:00 | 230774 | 230.774
1990-01-09 19:00 | 123505 | 123.505
1990-01-09 20:00 | 15299 | 15.299
1990-01-09 21:00 | -700 | -0.7
1990-01-09 22:00 | -700 | -0.7
1990-01-09 23:00 | -700 | -0.7
1990-01-10 | -700 | -0.7
1990-01-10 01:00 | -700 | -0.7
1990-01-10 02:00 | -700 | -0.7
1990-01-10 03:00 | -700 | -0.7
1990-01-10 04:00 | -700 | -0.7
1990-01-10 05:00 | -700 | -0.7
1990-01-10 06:00 | -700 | -0.7
1990-01-10 07:00 | 32984 | 32.984
1990-01-10 08:00 | 162278 | 162.278
1990-01-10 09:00 | 250045 | 250.045
1990-01-10 10:00 | 262579 | 262.579
1990-01-10 11:00 | 268236 | 268.236
1990-01-10 12:00 | 269564 | 269.564
1990-01-10 13:00 | 268896 | 268.896
1990-01-10 14:00 | 268368 | 268.368
1990-01-10 15:00 | 265852 | 265.852
1990-01-10 16:00 | 262978 | 262.978
1990-01-10 17:00 | 254959 | 254.959
1990-01-10 18:00 | 237928 | 237.928
1990-01-10 19:00 | 130228 | 130.228
1990-01-10 20:00 | 15653 | 15.653
1990-01-10 21:00 | -700 | -0.7
1990-01-10 22:00 | -700 | -0.7
1990-01-10 23:00 | -700 | -0.7
1990-01-11 | -700 | -0.7
1990-01-11 01:00 | -700 | -0.7
1990-01-11 02:00 | -700 | -0.7
1990-01-11 03:00 | -700 | -0.7
1990-01-11 04:00 | -700 | -0.7
1990-01-11 05:00 | -700 | -0.7
1990-01-11 06:00 | -700 | -0.7
1990-01-11 07:00 | 30518 | 30.518
1990-01-11 08:00 | 161126 | 161.126
1990-01-11 09:00 | 249596 | 249.596
1990-01-11 10:00 | 262693 | 262.693
1990-01-11 11:00 | 268645 | 268.645
1990-01-11 12:00 | 269917 | 269.917
1990-01-11 13:00 | 269568 | 269.568
1990-01-11 14:00 | 269124 | 269.124
1990-01-11 15:00 | 266928 | 266.928
1990-01-11 16:00 | 263446 | 263.446
1990-01-11 17:00 | 254829 | 254.829
1990-01-11 18:00 | 237131 | 237.131
1990-01-11 19:00 | 129582 | 129.582
1990-01-11 20:00 | 15676 | 15.676
1990-01-11 21:00 | -700 | -0.7
1990-01-11 22:00 | -700 | -0.7
1990-01-11 23:00 | -700 | -0.7
1990-01-12 | -700 | -0.7
1990-01-12 01:00 | -700 | -0.7
1990-01-12 02:00 | -700 | -0.7
1990-01-12 03:00 | -700 | -0.7
1990-01-12 04:00 | -700 | -0.7
1990-01-12 05:00 | -700 | -0.7
1990-01-12 06:00 | -700 | -0.7
1990-01-12 07:00 | 24657 | 24.657
1990-01-12 08:00 | 96560 | 96.56
1990-01-12 09:00 | 190679 | 190.679
1990-01-12 10:00 | 263722 | 263.722
1990-01-12 11:00 | 268530 | 268.53
1990-01-12 12:00 | 270042 | 270.042
1990-01-12 13:00 | 269669 | 269.669
1990-01-12 14:00 | 269100 | 269.1
1990-01-12 15:00 | 267043 | 267.043
1990-01-12 16:00 | 263830 | 263.83
1990-01-12 17:00 | 256790 | 256.79
1990-01-12 18:00 | 234483 | 234.483
1990-01-12 19:00 | 127235 | 127.235
1990-01-12 20:00 | 15227 | 15.227
1990-01-12 21:00 | -700 | -0.7
1990-01-12 22:00 | -700 | -0.7
1990-01-12 23:00 | -700 | -0.7
1990-01-13 | -700 | -0.7
1990-01-13 01:00 | -700 | -0.7
1990-01-13 02:00 | -700 | -0.7
1990-01-13 03:00 | -700 | -0.7
1990-01-13 04:00 | -700 | -0.7
1990-01-13 05:00 | -700 | -0.7
1990-01-13 06:00 | -700 | -0.7
1990-01-13 07:00 | 8328.1 | 8.3281
1990-01-13 08:00 | 28299 | 28.299
1990-01-13 09:00 | 40670 | 40.67
1990-01-13 10:00 | 60477 | 60.477
1990-01-13 11:00 | 141395 | 141.395
1990-01-13 12:00 | 266379 | 266.379
1990-01-13 13:00 | 267717 | 267.717
1990-01-13 14:00 | 267565 | 267.565
1990-01-13 15:00 | 265242 | 265.242
1990-01-13 16:00 | 261733 | 261.733
1990-01-13 17:00 | 255405 | 255.405
1990-01-13 18:00 | 234165 | 234.165
1990-01-13 19:00 | 127025 | 127.025
1990-01-13 20:00 | 15030 | 15.03
1990-01-13 21:00 | -700 | -0.7
1990-01-13 22:00 | -700 | -0.7
1990-01-13 23:00 | -700 | -0.7
1990-01-14 | -700 | -0.7
1990-01-14 01:00 | -700 | -0.7
1990-01-14 02:00 | -700 | -0.7
1990-01-14 03:00 | -700 | -0.7
1990-01-14 04:00 | -700 | -0.7
1990-01-14 05:00 | -700 | -0.7
1990-01-14 06:00 | -700 | -0.7
1990-01-14 07:00 | 7417.2 | 7.4172
1990-01-14 08:00 | 24830 | 24.83
1990-01-14 09:00 | 46182 | 46.182
1990-01-14 10:00 | 40805 | 40.805
1990-01-14 11:00 | 56653 | 56.653
1990-01-14 12:00 | 204667 | 204.667
1990-01-14 13:00 | 264859 | 264.859
1990-01-14 14:00 | 264079 | 264.079
1990-01-14 15:00 | 261815 | 261.815
1990-01-14 16:00 | 259711 | 259.711
1990-01-14 17:00 | 249335 | 249.335
1990-01-14 18:00 | 227392 | 227.392
1990-01-14 19:00 | 119380 | 119.38
1990-01-14 20:00 | 13297 | 13.297
1990-01-14 21:00 | -700 | -0.7
1990-01-14 22:00 | -700 | -0.7
1990-01-14 23:00 | -700 | -0.7
1990-01-15 | -700 | -0.7
1990-01-15 01:00 | -700 | -0.7
1990-01-15 02:00 | -700 | -0.7
1990-01-15 03:00 | -700 | -0.7
1990-01-15 04:00 | -700 | -0.7
1990-01-15 05:00 | -700 | -0.7
1990-01-15 06:00 | -700 | -0.7
1990-01-15 07:00 | 10851 | 10.851
1990-01-15 08:00 | 56199 | 56.199
1990-01-15 09:00 | 193887 | 193.887
1990-01-15 10:00 | 252339 | 252.339
1990-01-15 11:00 | 260211 | 260.211
1990-01-15 12:00 | 262444 | 262.444
1990-01-15 13:00 | 260796 | 260.796
1990-01-15 14:00 | 260269 | 260.269
1990-01-15 15:00 | 259034 | 259.034
1990-01-15 16:00 | 255047 | 255.047
1990-01-15 17:00 | 244695 | 244.695
1990-01-15 18:00 | 219531 | 219.531
1990-01-15 19:00 | 114240 | 114.24
1990-01-15 20:00 | 13073 | 13.073
1990-01-15 21:00 | -700 | -0.7
1990-01-15 22:00 | -700 | -0.7
1990-01-15 23:00 | -700 | -0.7
1990-01-16 | -700 | -0.7
1990-01-16 01:00 | -700 | -0.7
1990-01-16 02:00 | -700 | -0.7
1990-01-16 03:00 | -700 | -0.7
1990-01-16 04:00 | -700 | -0.7
1990-01-16 05:00 | -700 | -0.7
1990-01-16 06:00 | -700 | -0.7
1990-01-16 07:00 | 21085 | 21.085
1990-01-16 08:00 | 133866 | 133.866
1990-01-16 09:00 | 227857 | 227.857
1990-01-16 10:00 | 250167 | 250.167
1990-01-16 11:00 | 257939 | 257.939
1990-01-16 12:00 | 260560 | 260.56
1990-01-16 13:00 | 259794 | 259.794
1990-01-16 14:00 | 258535 | 258.535
1990-01-16 15:00 | 256967 | 256.967
1990-01-16 16:00 | 253124 | 253.124
1990-01-16 17:00 | 242681 | 242.681
1990-01-16 18:00 | 217571 | 217.571
1990-01-16 19:00 | 112598 | 112.598
1990-01-16 20:00 | 12279 | 12.279
1990-01-16 21:00 | -700 | -0.7
1990-01-16 22:00 | -700 | -0.7
1990-01-16 23:00 | -700 | -0.7
1990-01-17 | -700 | -0.7
1990-01-17 01:00 | -700 | -0.7
1990-01-17 02:00 | -700 | -0.7
1990-01-17 03:00 | -700 | -0.7
1990-01-17 04:00 | -700 | -0.7
1990-01-17 05:00 | -700 | -0.7
1990-01-17 06:00 | -700 | -0.7
1990-01-17 07:00 | 15082 | 15.082
1990-01-17 08:00 | 54160 | 54.16
1990-01-17 09:00 | 138988 | 138.988
1990-01-17 10:00 | 218118 | 218.118
1990-01-17 11:00 | 242072 | 242.072
1990-01-17 12:00 | 260538 | 260.538
1990-01-17 13:00 | 260315 | 260.315
1990-01-17 14:00 | 259666 | 259.666
1990-01-17 15:00 | 257734 | 257.734
1990-01-17 16:00 | 244560 | 244.56
1990-01-17 17:00 | 224589 | 224.589
1990-01-17 18:00 | 111263 | 111.263
1990-01-17 19:00 | 60025 | 60.025
1990-01-17 20:00 | 11533 | 11.533
1990-01-17 21:00 | -700 | -0.7
1990-01-17 22:00 | -700 | -0.7
1990-01-17 23:00 | -700 | -0.7
1990-01-18 | -700 | -0.7
1990-01-18 01:00 | -700 | -0.7
1990-01-18 02:00 | -700 | -0.7
1990-01-18 03:00 | -700 | -0.7
1990-01-18 04:00 | -700 | -0.7
1990-01-18 05:00 | -700 | -0.7
1990-01-18 06:00 | -700 | -0.7
1990-01-18 07:00 | 9999 | 9.999
1990-01-18 08:00 | 74754 | 74.754
1990-01-18 09:00 | 187849 | 187.849
1990-01-18 10:00 | 238351 | 238.351
1990-01-18 11:00 | 252993 | 252.993
1990-01-18 12:00 | 256736 | 256.736
1990-01-18 13:00 | 256624 | 256.624
1990-01-18 14:00 | 255738 | 255.738
1990-01-18 15:00 | 253405 | 253.405
1990-01-18 16:00 | 249317 | 249.317
1990-01-18 17:00 | 236512 | 236.512
1990-01-18 18:00 | 209515 | 209.515
1990-01-18 19:00 | 105467 | 105.467
1990-01-18 20:00 | 11812 | 11.812
1990-01-18 21:00 | -700 | -0.7
1990-01-18 22:00 | -700 | -0.7
1990-01-18 23:00 | -700 | -0.7
1990-01-19 | -700 | -0.7
1990-01-19 01:00 | -700 | -0.7
1990-01-19 02:00 | -700 | -0.7
1990-01-19 03:00 | -700 | -0.7
1990-01-19 04:00 | -700 | -0.7
1990-01-19 05:00 | -700 | -0.7
1990-01-19 06:00 | -700 | -0.7
1990-01-19 07:00 | 4351.3 | 4.3513
1990-01-19 08:00 | 52857 | 52.857
1990-01-19 09:00 | 43829 | 43.829
1990-01-19 10:00 | 131028 | 131.028
1990-01-19 11:00 | 244330 | 244.33
1990-01-19 12:00 | 255558 | 255.558
1990-01-19 13:00 | 255271 | 255.271
1990-01-19 14:00 | 254345 | 254.345
1990-01-19 15:00 | 252175 | 252.175
1990-01-19 16:00 | 245639 | 245.639
1990-01-19 17:00 | 227339 | 227.339
1990-01-19 18:00 | 194935 | 194.935
1990-01-19 19:00 | 93981 | 93.981
1990-01-19 20:00 | 9658 | 9.658
1990-01-19 21:00 | -700 | -0.7
1990-01-19 22:00 | -700 | -0.7
1990-01-19 23:00 | -700 | -0.7
1990-01-20 | -700 | -0.7
1990-01-20 01:00 | -700 | -0.7
1990-01-20 02:00 | -700 | -0.7
1990-01-20 03:00 | -700 | -0.7
1990-01-20 04:00 | -700 | -0.7
1990-01-20 05:00 | -700 | -0.7
1990-01-20 06:00 | -700 | -0.7
1990-01-20 07:00 | 15630 | 15.63
1990-01-20 08:00 | 113755 | 113.755
1990-01-20 09:00 | 210634 | 210.634
1990-01-20 10:00 | 241070 | 241.07
1990-01-20 11:00 | 254856 | 254.856
1990-01-20 12:00 | 258617 | 258.617
1990-01-20 13:00 | 258097 | 258.097
1990-01-20 14:00 | 256902 | 256.902
1990-01-20 15:00 | 255381 | 255.381
1990-01-20 16:00 | 250055 | 250.055
1990-01-20 17:00 | 234623 | 234.623
1990-01-20 18:00 | 201512 | 201.512
1990-01-20 19:00 | 99757 | 99.757
1990-01-20 20:00 | 10444 | 10.444
1990-01-20 21:00 | -700 | -0.7
1990-01-20 22:00 | -700 | -0.7
1990-01-20 23:00 | -700 | -0.7
1990-01-21 | -700 | -0.7
1990-01-21 01:00 | -700 | -0.7
1990-01-21 02:00 | -700 | -0.7
1990-01-21 03:00 | -700 | -0.7
1990-01-21 04:00 | -700 | -0.7
1990-01-21 05:00 | -700 | -0.7
1990-01-21 06:00 | -700 | -0.7
1990-01-21 07:00 | 4907.1 | 4.9071
1990-01-21 08:00 | 21716 | 21.716
1990-01-21 09:00 | 42505 | 42.505
1990-01-21 10:00 | 59309 | 59.309
1990-01-21 11:00 | 81629 | 81.629
1990-01-21 12:00 | 209190 | 209.19
1990-01-21 13:00 | 258281 | 258.281
1990-01-21 14:00 | 259613 | 259.613
1990-01-21 15:00 | 257930 | 257.93
1990-01-21 16:00 | 253351 | 253.351
1990-01-21 17:00 | 242071 | 242.071
1990-01-21 18:00 | 214697 | 214.697
1990-01-21 19:00 | 107793 | 107.793
1990-01-21 20:00 | 11418 | 11.418
1990-01-21 21:00 | -700 | -0.7
1990-01-21 22:00 | -700 | -0.7
1990-01-21 23:00 | -700 | -0.7
1990-01-22 | -700 | -0.7
1990-01-22 01:00 | -700 | -0.7
1990-01-22 02:00 | -700 | -0.7
1990-01-22 03:00 | -700 | -0.7
1990-01-22 04:00 | -700 | -0.7
1990-01-22 05:00 | -700 | -0.7
1990-01-22 06:00 | -700 | -0.7
1990-01-22 07:00 | 5203.9 | 5.2039
1990-01-22 08:00 | 42023 | 42.023
1990-01-22 09:00 | 102738 | 102.738
1990-01-22 10:00 | 216631 | 216.631
1990-01-22 11:00 | 253051 | 253.051
1990-01-22 12:00 | 256955 | 256.955
1990-01-22 13:00 | 256930 | 256.93
1990-01-22 14:00 | 255875 | 255.875
1990-01-22 15:00 | 254057 | 254.057
1990-01-22 16:00 | 249312 | 249.312
1990-01-22 17:00 | 237924 | 237.924
1990-01-22 18:00 | 206414 | 206.414
1990-01-22 19:00 | 101942 | 101.942
1990-01-22 20:00 | 11149 | 11.149
1990-01-22 21:00 | -700 | -0.7
1990-01-22 22:00 | -700 | -0.7
1990-01-22 23:00 | -700 | -0.7
1990-01-23 | -700 | -0.7
1990-01-23 01:00 | -700 | -0.7
1990-01-23 02:00 | -700 | -0.7
1990-01-23 03:00 | -700 | -0.7
1990-01-23 04:00 | -700 | -0.7
1990-01-23 05:00 | -700 | -0.7
1990-01-23 06:00 | -700 | -0.7
1990-01-23 07:00 | 15009 | 15.009
1990-01-23 08:00 | 101812 | 101.812
1990-01-23 09:00 | 163272 | 163.272
1990-01-23 10:00 | 242638 | 242.638
1990-01-23 11:00 | 251963 | 251.963
1990-01-23 12:00 | 255639 | 255.639
1990-01-23 13:00 | 254066 | 254.066
1990-01-23 14:00 | 253593 | 253.593
1990-01-23 15:00 | 251543 | 251.543
1990-01-23 16:00 | 247076 | 247.076
1990-01-23 17:00 | 236665 | 236.665
1990-01-23 18:00 | 210628 | 210.628
1990-01-23 19:00 | 106500 | 106.5
1990-01-23 20:00 | 9223.3 | 9.2233
1990-01-23 21:00 | -700 | -0.7
1990-01-23 22:00 | -700 | -0.7
1990-01-23 23:00 | -700 | -0.7
1990-01-24 | -700 | -0.7
1990-01-24 01:00 | -700 | -0.7
1990-01-24 02:00 | -700 | -0.7
1990-01-24 03:00 | -700 | -0.7
1990-01-24 04:00 | -700 | -0.7
1990-01-24 05:00 | -700 | -0.7
1990-01-24 06:00 | -700 | -0.7
1990-01-24 07:00 | 10356 | 10.356
1990-01-24 08:00 | 98303 | 98.303
1990-01-24 09:00 | 189609 | 189.609
1990-01-24 10:00 | 234594 | 234.594
1990-01-24 11:00 | 247109 | 247.109
1990-01-24 12:00 | 250274 | 250.274
1990-01-24 13:00 | 243395 | 243.395
1990-01-24 14:00 | 243460 | 243.46
1990-01-24 15:00 | 220088 | 220.088
1990-01-24 16:00 | 189600 | 189.6
1990-01-24 17:00 | 228848 | 228.848
1990-01-24 18:00 | 197193 | 197.193
1990-01-24 19:00 | 99818 | 99.818
1990-01-24 20:00 | 6641.4 | 6.6414
1990-01-24 21:00 | -700 | -0.7
1990-01-24 22:00 | -700 | -0.7
1990-01-24 23:00 | -700 | -0.7
1990-01-25 | -700 | -0.7
1990-01-25 01:00 | -700 | -0.7
1990-01-25 02:00 | -700 | -0.7
1990-01-25 03:00 | -700 | -0.7
1990-01-25 04:00 | -700 | -0.7
1990-01-25 05:00 | -700 | -0.7
1990-01-25 06:00 | -700 | -0.7
1990-01-25 07:00 | 12690 | 12.69
1990-01-25 08:00 | 108025 | 108.025
1990-01-25 09:00 | 205838 | 205.838
1990-01-25 10:00 | 235721 | 235.721
1990-01-25 11:00 | 247721 | 247.721
1990-01-25 12:00 | 250613 | 250.613
1990-01-25 13:00 | 251024 | 251.024
1990-01-25 14:00 | 250018 | 250.018
1990-01-25 15:00 | 247732 | 247.732
1990-01-25 16:00 | 244340 | 244.34
1990-01-25 17:00 | 231250 | 231.25
1990-01-25 18:00 | 200821 | 200.821
1990-01-25 19:00 | 97158 | 97.158
1990-01-25 20:00 | 8611.7 | 8.6117
1990-01-25 21:00 | -700 | -0.7
1990-01-25 22:00 | -700 | -0.7
1990-01-25 23:00 | -700 | -0.7
1990-01-26 | -700 | -0.7
1990-01-26 01:00 | -700 | -0.7
1990-01-26 02:00 | -700 | -0.7
1990-01-26 03:00 | -700 | -0.7
1990-01-26 04:00 | -700 | -0.7
1990-01-26 05:00 | -700 | -0.7
1990-01-26 06:00 | -700 | -0.7
1990-01-26 07:00 | 12249 | 12.249
1990-01-26 08:00 | 111212 | 111.212
1990-01-26 09:00 | 215787 | 215.787
1990-01-26 10:00 | 240721 | 240.721
1990-01-26 11:00 | 249965 | 249.965
1990-01-26 12:00 | 253686 | 253.686
1990-01-26 13:00 | 253767 | 253.767
1990-01-26 14:00 | 252692 | 252.692
1990-01-26 15:00 | 250406 | 250.406
1990-01-26 16:00 | 246093 | 246.093
1990-01-26 17:00 | 235409 | 235.409
1990-01-26 18:00 | 208682 | 208.682
1990-01-26 19:00 | 102299 | 102.299
1990-01-26 20:00 | 10046 | 10.046
1990-01-26 21:00 | -700 | -0.7
1990-01-26 22:00 | -700 | -0.7
1990-01-26 23:00 | -700 | -0.7
1990-01-27 | -700 | -0.7
1990-01-27 01:00 | -700 | -0.7
1990-01-27 02:00 | -700 | -0.7
1990-01-27 03:00 | -700 | -0.7
1990-01-27 04:00 | -700 | -0.7
1990-01-27 05:00 | -700 | -0.7
1990-01-27 06:00 | -700 | -0.7
1990-01-27 07:00 | 11089 | 11.089
1990-01-27 08:00 | 75333 | 75.333
1990-01-27 09:00 | 113962 | 113.962
1990-01-27 10:00 | 239469 | 239.469
1990-01-27 11:00 | 253980 | 253.98
1990-01-27 12:00 | 256477 | 256.477
1990-01-27 13:00 | 256548 | 256.548
1990-01-27 14:00 | 255288 | 255.288
1990-01-27 15:00 | 253094 | 253.094
1990-01-27 16:00 | 249536 | 249.536
1990-01-27 17:00 | 236980 | 236.98
1990-01-27 18:00 | 208685 | 208.685
1990-01-27 19:00 | 94646 | 94.646
1990-01-27 20:00 | 9414 | 9.414
1990-01-27 21:00 | -700 | -0.7
1990-01-27 22:00 | -700 | -0.7
1990-01-27 23:00 | -700 | -0.7
1990-01-28 | -700 | -0.7
1990-01-28 01:00 | -700 | -0.7
1990-01-28 02:00 | -700 | -0.7
1990-01-28 03:00 | -700 | -0.7
1990-01-28 04:00 | -700 | -0.7
1990-01-28 05:00 | -700 | -0.7
1990-01-28 06:00 | -700 | -0.7
1990-01-28 07:00 | 10157 | 10.157
1990-01-28 08:00 | 67529 | 67.529
1990-01-28 09:00 | 157095 | 157.095
1990-01-28 10:00 | 189397 | 189.397
1990-01-28 11:00 | 243027 | 243.027
1990-01-28 12:00 | 231065 | 231.065
1990-01-28 13:00 | 244589 | 244.589
1990-01-28 14:00 | 254612 | 254.612
1990-01-28 15:00 | 252845 | 252.845
1990-01-28 16:00 | 245468 | 245.468
1990-01-28 17:00 | 231124 | 231.124
1990-01-28 18:00 | 196458 | 196.458
1990-01-28 19:00 | 70722 | 70.722
1990-01-28 20:00 | 6919.1 | 6.9191
1990-01-28 21:00 | -700 | -0.7
1990-01-28 22:00 | -700 | -0.7
1990-01-28 23:00 | -700 | -0.7
1990-01-29 | -700 | -0.7
1990-01-29 01:00 | -700 | -0.7
1990-01-29 02:00 | -700 | -0.7
1990-01-29 03:00 | -700 | -0.7
1990-01-29 04:00 | -700 | -0.7
1990-01-29 05:00 | -700 | -0.7
1990-01-29 06:00 | -700 | -0.7
1990-01-29 07:00 | 3609.5 | 3.6095
1990-01-29 08:00 | 24074 | 24.074
1990-01-29 09:00 | 30477 | 30.477
1990-01-29 10:00 | 44021 | 44.021
1990-01-29 11:00 | 67066 | 67.066
1990-01-29 12:00 | 137685 | 137.685
1990-01-29 13:00 | 244457 | 244.457
1990-01-29 14:00 | 253383 | 253.383
1990-01-29 15:00 | 251308 | 251.308
1990-01-29 16:00 | 245784 | 245.784
1990-01-29 17:00 | 230530 | 230.53
1990-01-29 18:00 | 198227 | 198.227
1990-01-29 19:00 | 94000 | 94
1990-01-29 20:00 | 7632.6 | 7.6326
1990-01-29 21:00 | -700 | -0.7
1990-01-29 22:00 | -700 | -0.7
1990-01-29 23:00 | -700 | -0.7
1990-01-30 | -700 | -0.7
1990-01-30 01:00 | -700 | -0.7
1990-01-30 02:00 | -700 | -0.7
1990-01-30 03:00 | -700 | -0.7
1990-01-30 04:00 | -700 | -0.7
1990-01-30 05:00 | -700 | -0.7
1990-01-30 06:00 | -700 | -0.7
1990-01-30 07:00 | 9626 | 9.626
1990-01-30 08:00 | 103166 | 103.166
1990-01-30 09:00 | 210030 | 210.03
1990-01-30 10:00 | 240562 | 240.562
1990-01-30 11:00 | 252419 | 252.419
1990-01-30 12:00 | 254470 | 254.47
1990-01-30 13:00 | 254990 | 254.99
1990-01-30 14:00 | 253851 | 253.851
1990-01-30 15:00 | 252112 | 252.112
1990-01-30 16:00 | 248744 | 248.744
1990-01-30 17:00 | 235579 | 235.579
1990-01-30 18:00 | 204670 | 204.67
1990-01-30 19:00 | 97600 | 97.6
1990-01-30 20:00 | 8475.5 | 8.4755
1990-01-30 21:00 | -700 | -0.7
1990-01-30 22:00 | -700 | -0.7
1990-01-30 23:00 | -700 | -0.7
1990-01-31 | -700 | -0.7
1990-01-31 01:00 | -700 | -0.7
1990-01-31 02:00 | -700 | -0.7
1990-01-31 03:00 | -700 | -0.7
1990-01-31 04:00 | -700 | -0.7
1990-01-31 05:00 | -700 | -0.7
1990-01-31 06:00 | -700 | -0.7
1990-01-31 07:00 | 3658.8 | 3.6588
1990-01-31 08:00 | 39778 | 39.778
1990-01-31 09:00 | 47235 | 47.235
1990-01-31 10:00 | 105688 | 105.688
1990-01-31 11:00 | 224807 | 224.807
1990-01-31 12:00 | 257476 | 257.476
1990-01-31 13:00 | 257445 | 257.445
1990-01-31 14:00 | 256492 | 256.492
1990-01-31 15:00 | 254784 | 254.784
1990-01-31 16:00 | 250957 | 250.957
1990-01-31 17:00 | 240894 | 240.894
1990-01-31 18:00 | 209587 | 209.587
1990-01-31 19:00 | 68920 | 68.92
1990-01-31 20:00 | 4791.1 | 4.7911
1990-01-31 21:00 | -700 | -0.7
1990-01-31 22:00 | -700 | -0.7
1990-01-31 23:00 | -700 | -0.7
1990-02-01 | -700 | -0.7
1990-02-01 01:00 | -700 | -0.7
1990-02-01 02:00 | -700 | -0.7
1990-02-01 03:00 | -700 | -0.7
1990-02-01 04:00 | -700 | -0.7
1990-02-01 05:00 | -700 | -0.7
1990-02-01 06:00 | -700 | -0.7
1990-02-01 07:00 | 2863.3 | 2.8633
1990-02-01 08:00 | 14677 | 14.677
1990-02-01 09:00 | 15298 | 15.298
1990-02-01 10:00 | 17201 | 17.201
1990-02-01 11:00 | 17477 | 17.477
1990-02-01 12:00 | 32413 | 32.413
1990-02-01 13:00 | 67648 | 67.648
1990-02-01 14:00 | 175802 | 175.802
1990-02-01 15:00 | 256924 | 256.924
1990-02-01 16:00 | 253925 | 253.925
1990-02-01 17:00 | 240833 | 240.833
1990-02-01 18:00 | 207845 | 207.845
1990-02-01 19:00 | 97507 | 97.507
1990-02-01 20:00 | 9314 | 9.314
1990-02-01 21:00 | -700 | -0.7
1990-02-01 22:00 | -700 | -0.7
1990-02-01 23:00 | -700 | -0.7
1990-02-02 | -700 | -0.7
1990-02-02 01:00 | -700 | -0.7
1990-02-02 02:00 | -700 | -0.7
1990-02-02 03:00 | -700 | -0.7
1990-02-02 04:00 | -700 | -0.7
1990-02-02 05:00 | -700 | -0.7
1990-02-02 06:00 | -700 | -0.7
1990-02-02 07:00 | 8433.4 | 8.4334
1990-02-02 08:00 | 42114 | 42.114
1990-02-02 09:00 | 30259 | 30.259
1990-02-02 10:00 | 24027 | 24.027
1990-02-02 11:00 | 16583 | 16.583
1990-02-02 12:00 | 22246 | 22.246
1990-02-02 13:00 | 79397 | 79.397
1990-02-02 14:00 | 239836 | 239.836
1990-02-02 15:00 | 260301 | 260.301
1990-02-02 16:00 | 256583 | 256.583
1990-02-02 17:00 | 242554 | 242.554
1990-02-02 18:00 | 211622 | 211.622
1990-02-02 19:00 | 98432 | 98.432
1990-02-02 20:00 | 9302 | 9.302
1990-02-02 21:00 | -700 | -0.7
1990-02-02 22:00 | -700 | -0.7
1990-02-02 23:00 | -700 | -0.7
1990-02-03 | -700 | -0.7
1990-02-03 01:00 | -700 | -0.7
1990-02-03 02:00 | -700 | -0.7
1990-02-03 03:00 | -700 | -0.7
1990-02-03 04:00 | -700 | -0.7
1990-02-03 05:00 | -700 | -0.7
1990-02-03 06:00 | -700 | -0.7
1990-02-03 07:00 | 10060 | 10.06
1990-02-03 08:00 | 108451 | 108.451
1990-02-03 09:00 | 227158 | 227.158
1990-02-03 10:00 | 252601 | 252.601
1990-02-03 11:00 | 260290 | 260.29
1990-02-03 12:00 | 261712 | 261.712
1990-02-03 13:00 | 262450 | 262.45
1990-02-03 14:00 | 261090 | 261.09
1990-02-03 15:00 | 258806 | 258.806
1990-02-03 16:00 | 256937 | 256.937
1990-02-03 17:00 | 247486 | 247.486
1990-02-03 18:00 | 221180 | 221.18
1990-02-03 19:00 | 105198 | 105.198
1990-02-03 20:00 | 9871 | 9.871
1990-02-03 21:00 | -700 | -0.7
1990-02-03 22:00 | -700 | -0.7
1990-02-03 23:00 | -700 | -0.7
1990-02-04 | -700 | -0.7
1990-02-04 01:00 | -700 | -0.7
1990-02-04 02:00 | -700 | -0.7
1990-02-04 03:00 | -700 | -0.7
1990-02-04 04:00 | -700 | -0.7
1990-02-04 05:00 | -700 | -0.7
1990-02-04 06:00 | -700 | -0.7
1990-02-04 07:00 | 9469 | 9.469
1990-02-04 08:00 | 72486 | 72.486
1990-02-04 09:00 | 63845 | 63.845
1990-02-04 10:00 | 124153 | 124.153
1990-02-04 11:00 | 256921 | 256.921
1990-02-04 12:00 | 260062 | 260.062
1990-02-04 13:00 | 261031 | 261.031
1990-02-04 14:00 | 260550 | 260.55
1990-02-04 15:00 | 258500 | 258.5
1990-02-04 16:00 | 256919 | 256.919
1990-02-04 17:00 | 246701 | 246.701
1990-02-04 18:00 | 223836 | 223.836
1990-02-04 19:00 | 106854 | 106.854
1990-02-04 20:00 | 10016 | 10.016
1990-02-04 21:00 | -700 | -0.7
1990-02-04 22:00 | -700 | -0.7
1990-02-04 23:00 | -700 | -0.7
1990-02-05 | -700 | -0.7
1990-02-05 01:00 | -700 | -0.7
1990-02-05 02:00 | -700 | -0.7
1990-02-05 03:00 | -700 | -0.7
1990-02-05 04:00 | -700 | -0.7
1990-02-05 05:00 | -700 | -0.7
1990-02-05 06:00 | -700 | -0.7
1990-02-05 07:00 | 10165 | 10.165
1990-02-05 08:00 | 112312 | 112.312
1990-02-05 09:00 | 234028 | 234.028
1990-02-05 10:00 | 255172 | 255.172
1990-02-05 11:00 | 260416 | 260.416
1990-02-05 12:00 | 262999 | 262.999
1990-02-05 13:00 | 264013 | 264.013
1990-02-05 14:00 | 263873 | 263.873
1990-02-05 15:00 | 262640 | 262.64
1990-02-05 16:00 | 259639 | 259.639
1990-02-05 17:00 | 252483 | 252.483
1990-02-05 18:00 | 230431 | 230.431
1990-02-05 19:00 | 110528 | 110.528
1990-02-05 20:00 | 10158 | 10.158
1990-02-05 21:00 | -700 | -0.7
1990-02-05 22:00 | -700 | -0.7
1990-02-05 23:00 | -700 | -0.7
1990-02-06 | -700 | -0.7
1990-02-06 01:00 | -700 | -0.7
1990-02-06 02:00 | -700 | -0.7
1990-02-06 03:00 | -700 | -0.7
1990-02-06 04:00 | -700 | -0.7
1990-02-06 05:00 | -700 | -0.7
1990-02-06 06:00 | -700 | -0.7
1990-02-06 07:00 | 9212.6 | 9.2126
1990-02-06 08:00 | 107585 | 107.585
1990-02-06 09:00 | 231030 | 231.03
1990-02-06 10:00 | 253689 | 253.689
1990-02-06 11:00 | 261892 | 261.892
1990-02-06 12:00 | 263052 | 263.052
1990-02-06 13:00 | 263784 | 263.784
1990-02-06 14:00 | 262894 | 262.894
1990-02-06 15:00 | 261471 | 261.471
1990-02-06 16:00 | 259901 | 259.901
1990-02-06 17:00 | 250655 | 250.655
1990-02-06 18:00 | 226963 | 226.963
1990-02-06 19:00 | 106399 | 106.399
1990-02-06 20:00 | 9253.3 | 9.2533
1990-02-06 21:00 | -700 | -0.7
1990-02-06 22:00 | -700 | -0.7
1990-02-06 23:00 | -700 | -0.7
1990-02-07 | -700 | -0.7
1990-02-07 01:00 | -700 | -0.7
1990-02-07 02:00 | -700 | -0.7
1990-02-07 03:00 | -700 | -0.7
1990-02-07 04:00 | -700 | -0.7
1990-02-07 05:00 | -700 | -0.7
1990-02-07 06:00 | -700 | -0.7
1990-02-07 07:00 | 8456.9 | 8.4569
1990-02-07 08:00 | 103518 | 103.518
1990-02-07 09:00 | 228691 | 228.691
1990-02-07 10:00 | 255013 | 255.013
1990-02-07 11:00 | 262122 | 262.122
1990-02-07 12:00 | 264254 | 264.254
1990-02-07 13:00 | 263945 | 263.945
1990-02-07 14:00 | 263594 | 263.594
1990-02-07 15:00 | 263041 | 263.041
1990-02-07 16:00 | 259385 | 259.385
1990-02-07 17:00 | 249402 | 249.402
1990-02-07 18:00 | 223417 | 223.417
1990-02-07 19:00 | 102309 | 102.309
1990-02-07 20:00 | 8511.6 | 8.5116
1990-02-07 21:00 | -700 | -0.7
1990-02-07 22:00 | -700 | -0.7
1990-02-07 23:00 | -700 | -0.7
1990-02-08 | -700 | -0.7
1990-02-08 01:00 | -700 | -0.7
1990-02-08 02:00 | -700 | -0.7
1990-02-08 03:00 | -700 | -0.7
1990-02-08 04:00 | -700 | -0.7
1990-02-08 05:00 | -700 | -0.7
1990-02-08 06:00 | -700 | -0.7
1990-02-08 07:00 | 6825.8 | 6.8258
1990-02-08 08:00 | 100550 | 100.55
1990-02-08 09:00 | 226067 | 226.067
1990-02-08 10:00 | 252704 | 252.704
1990-02-08 11:00 | 260446 | 260.446
1990-02-08 12:00 | 262936 | 262.936
1990-02-08 13:00 | 262361 | 262.361
1990-02-08 14:00 | 261275 | 261.275
1990-02-08 15:00 | 260158 | 260.158
1990-02-08 16:00 | 256863 | 256.863
1990-02-08 17:00 | 247333 | 247.333
1990-02-08 18:00 | 220171 | 220.171
1990-02-08 19:00 | 99970 | 99.97
1990-02-08 20:00 | 8020.7 | 8.0207
1990-02-08 21:00 | -700 | -0.7
1990-02-08 22:00 | -700 | -0.7
1990-02-08 23:00 | -700 | -0.7
1990-02-09 | -700 | -0.7
1990-02-09 01:00 | -700 | -0.7
1990-02-09 02:00 | -700 | -0.7
1990-02-09 03:00 | -700 | -0.7
1990-02-09 04:00 | -700 | -0.7
1990-02-09 05:00 | -700 | -0.7
1990-02-09 06:00 | -700 | -0.7
1990-02-09 07:00 | 1651.4 | 1.6514
1990-02-09 08:00 | 11272 | 11.272
1990-02-09 09:00 | 15757 | 15.757
1990-02-09 10:00 | 29654 | 29.654
1990-02-09 11:00 | 59772 | 59.772
1990-02-09 12:00 | 199798 | 199.798
1990-02-09 13:00 | 260391 | 260.391
1990-02-09 14:00 | 259948 | 259.948
1990-02-09 15:00 | 258507 | 258.507
1990-02-09 16:00 | 254060 | 254.06
1990-02-09 17:00 | 243425 | 243.425
1990-02-09 18:00 | 213537 | 213.537
1990-02-09 19:00 | 93253 | 93.253
1990-02-09 20:00 | 7162.8 | 7.1628
1990-02-09 21:00 | -700 | -0.7
1990-02-09 22:00 | -700 | -0.7
1990-02-09 23:00 | -700 | -0.7
1990-02-10 | -700 | -0.7
1990-02-10 01:00 | -700 | -0.7
1990-02-10 02:00 | -700 | -0.7
1990-02-10 03:00 | -700 | -0.7
1990-02-10 04:00 | -700 | -0.7
1990-02-10 05:00 | -700 | -0.7
1990-02-10 06:00 | -700 | -0.7
1990-02-10 07:00 | 6485.1 | 6.4851
1990-02-10 08:00 | 99129 | 99.129
1990-02-10 09:00 | 223782 | 223.782
1990-02-10 10:00 | 251564 | 251.564
1990-02-10 11:00 | 258443 | 258.443
1990-02-10 12:00 | 258349 | 258.349
1990-02-10 13:00 | 258892 | 258.892
1990-02-10 14:00 | 258129 | 258.129
1990-02-10 15:00 | 256842 | 256.842
1990-02-10 16:00 | 255902 | 255.902
1990-02-10 17:00 | 247254 | 247.254
1990-02-10 18:00 | 220614 | 220.614
1990-02-10 19:00 | 98502 | 98.502
1990-02-10 20:00 | 7321.8 | 7.3218
1990-02-10 21:00 | -700 | -0.7
1990-02-10 22:00 | -700 | -0.7
1990-02-10 23:00 | -700 | -0.7
1990-02-11 | -700 | -0.7
1990-02-11 01:00 | -700 | -0.7
1990-02-11 02:00 | -700 | -0.7
1990-02-11 03:00 | -700 | -0.7
1990-02-11 04:00 | -700 | -0.7
1990-02-11 05:00 | -700 | -0.7
1990-02-11 06:00 | -700 | -0.7
1990-02-11 07:00 | 5400.1 | 5.4001
1990-02-11 08:00 | 100609 | 100.609
1990-02-11 09:00 | 226865 | 226.865
1990-02-11 10:00 | 252134 | 252.134
1990-02-11 11:00 | 260303 | 260.303
1990-02-11 12:00 | 259644 | 259.644
1990-02-11 13:00 | 259383 | 259.383
1990-02-11 14:00 | 258049 | 258.049
1990-02-11 15:00 | 256697 | 256.697
1990-02-11 16:00 | 255274 | 255.274
1990-02-11 17:00 | 245671 | 245.671
1990-02-11 18:00 | 221265 | 221.265
1990-02-11 19:00 | 99371 | 99.371
1990-02-11 20:00 | 7236.2 | 7.2362
1990-02-11 21:00 | -700 | -0.7
1990-02-11 22:00 | -700 | -0.7
1990-02-11 23:00 | -700 | -0.7
1990-02-12 | -700 | -0.7
1990-02-12 01:00 | -700 | -0.7
1990-02-12 02:00 | -700 | -0.7
1990-02-12 03:00 | -700 | -0.7
1990-02-12 04:00 | -700 | -0.7
1990-02-12 05:00 | -700 | -0.7
1990-02-12 06:00 | -700 | -0.7
1990-02-12 07:00 | 4442.7 | 4.4427
1990-02-12 08:00 | 91111 | 91.111
1990-02-12 09:00 | 208725 | 208.725
1990-02-12 10:00 | 244571 | 244.571
1990-02-12 11:00 | 259702 | 259.702
1990-02-12 12:00 | 261429 | 261.429
1990-02-12 13:00 | 260264 | 260.264
1990-02-12 14:00 | 259423 | 259.423
1990-02-12 15:00 | 258658 | 258.658
1990-02-12 16:00 | 256305 | 256.305
1990-02-12 17:00 | 246456 | 246.456
1990-02-12 18:00 | 217067 | 217.067
1990-02-12 19:00 | 94555 | 94.555
1990-02-12 20:00 | 5413.8 | 5.4138
1990-02-12 21:00 | -700 | -0.7
1990-02-12 22:00 | -700 | -0.7
1990-02-12 23:00 | -700 | -0.7
1990-02-13 | -700 | -0.7
1990-02-13 01:00 | -700 | -0.7
1990-02-13 02:00 | -700 | -0.7
1990-02-13 03:00 | -700 | -0.7
1990-02-13 04:00 | -700 | -0.7
1990-02-13 05:00 | -700 | -0.7
1990-02-13 06:00 | -700 | -0.7
1990-02-13 07:00 | 4402.5 | 4.4025
1990-02-13 08:00 | 89425 | 89.425
1990-02-13 09:00 | 212582 | 212.582
1990-02-13 10:00 | 247554 | 247.554
1990-02-13 11:00 | 257225 | 257.225
1990-02-13 12:00 | 259465 | 259.465
1990-02-13 13:00 | 258777 | 258.777
1990-02-13 14:00 | 257523 | 257.523
1990-02-13 15:00 | 256063 | 256.063
1990-02-13 16:00 | 252567 | 252.567
1990-02-13 17:00 | 241445 | 241.445
1990-02-13 18:00 | 209266 | 209.266
1990-02-13 19:00 | 89346 | 89.346
1990-02-13 20:00 | 5155.8 | 5.1558
1990-02-13 21:00 | -700 | -0.7
1990-02-13 22:00 | -700 | -0.7
1990-02-13 23:00 | -700 | -0.7
1990-02-14 | -700 | -0.7
1990-02-14 01:00 | -700 | -0.7
1990-02-14 02:00 | -700 | -0.7
1990-02-14 03:00 | -700 | -0.7
1990-02-14 04:00 | -700 | -0.7
1990-02-14 05:00 | -700 | -0.7
1990-02-14 06:00 | -700 | -0.7
1990-02-14 07:00 | 3731.8 | 3.7318
1990-02-14 08:00 | 70363 | 70.363
1990-02-14 09:00 | 130757 | 130.757
1990-02-14 10:00 | 232046 | 232.046
1990-02-14 11:00 | 248999 | 248.999
1990-02-14 12:00 | 251583 | 251.583
1990-02-14 13:00 | 252373 | 252.373
1990-02-14 14:00 | 251622 | 251.622
1990-02-14 15:00 | 249828 | 249.828
1990-02-14 16:00 | 246556 | 246.556
1990-02-14 17:00 | 231570 | 231.57
1990-02-14 18:00 | 192866 | 192.866
1990-02-14 19:00 | 80443 | 80.443
1990-02-14 20:00 | 3990.2 | 3.9902
1990-02-14 21:00 | -700 | -0.7
1990-02-14 22:00 | -700 | -0.7
1990-02-14 23:00 | -700 | -0.7
1990-02-15 | -700 | -0.7
1990-02-15 01:00 | -700 | -0.7
1990-02-15 02:00 | -700 | -0.7
1990-02-15 03:00 | -700 | -0.7
1990-02-15 04:00 | -700 | -0.7
1990-02-15 05:00 | -700 | -0.7
1990-02-15 06:00 | -700 | -0.7
1990-02-15 07:00 | 3062.8 | 3.0628
1990-02-15 08:00 | 76903 | 76.903
1990-02-15 09:00 | 152563 | 152.563
1990-02-15 10:00 | 175595 | 175.595
1990-02-15 11:00 | 245253 | 245.253
1990-02-15 12:00 | 249167 | 249.167
1990-02-15 13:00 | 250066 | 250.066
1990-02-15 14:00 | 249536 | 249.536
1990-02-15 15:00 | 247723 | 247.723
1990-02-15 16:00 | 244579 | 244.579
1990-02-15 17:00 | 230178 | 230.178
1990-02-15 18:00 | 191250 | 191.25
1990-02-15 19:00 | 79078 | 79.078
1990-02-15 20:00 | 3751.4 | 3.7514
1990-02-15 21:00 | -700 | -0.7
1990-02-15 22:00 | -700 | -0.7
1990-02-15 23:00 | -700 | -0.7
1990-02-16 | -700 | -0.7
1990-02-16 01:00 | -700 | -0.7
1990-02-16 02:00 | -700 | -0.7
1990-02-16 03:00 | -700 | -0.7
1990-02-16 04:00 | -700 | -0.7
1990-02-16 05:00 | -700 | -0.7
1990-02-16 06:00 | -700 | -0.7
1990-02-16 07:00 | 3068.4 | 3.0684
1990-02-16 08:00 | 84560 | 84.56
1990-02-16 09:00 | 203905 | 203.905
1990-02-16 10:00 | 240714 | 240.714
1990-02-16 11:00 | 250237 | 250.237
1990-02-16 12:00 | 252619 | 252.619
1990-02-16 13:00 | 252902 | 252.902
1990-02-16 14:00 | 251741 | 251.741
1990-02-16 15:00 | 249986 | 249.986
1990-02-16 16:00 | 246989 | 246.989
1990-02-16 17:00 | 236611 | 236.611
1990-02-16 18:00 | 201187 | 201.187
1990-02-16 19:00 | 84450 | 84.45
1990-02-16 20:00 | 3725 | 3.725
1990-02-16 21:00 | -700 | -0.7
1990-02-16 22:00 | -700 | -0.7
1990-02-16 23:00 | -700 | -0.7
1990-02-17 | -700 | -0.7
1990-02-17 01:00 | -700 | -0.7
1990-02-17 02:00 | -700 | -0.7
1990-02-17 03:00 | -700 | -0.7
1990-02-17 04:00 | -700 | -0.7
1990-02-17 05:00 | -700 | -0.7
1990-02-17 06:00 | -700 | -0.7
1990-02-17 07:00 | 1943.1 | 1.9431
1990-02-17 08:00 | 62910 | 62.91
1990-02-17 09:00 | 176121 | 176.121
1990-02-17 10:00 | 226305 | 226.305
1990-02-17 11:00 | 244059 | 244.059
1990-02-17 12:00 | 246942 | 246.942
1990-02-17 13:00 | 247452 | 247.452
1990-02-17 14:00 | 247034 | 247.034
1990-02-17 15:00 | 245850 | 245.85
1990-02-17 16:00 | 241193 | 241.193
1990-02-17 17:00 | 224652 | 224.652
1990-02-17 18:00 | 182069 | 182.069
1990-02-17 19:00 | 72422 | 72.422
1990-02-17 20:00 | 2730.9 | 2.7309
1990-02-17 21:00 | -700 | -0.7
1990-02-17 22:00 | -700 | -0.7
1990-02-17 23:00 | -700 | -0.7
1990-02-18 | -700 | -0.7
1990-02-18 01:00 | -700 | -0.7
1990-02-18 02:00 | -700 | -0.7
1990-02-18 03:00 | -700 | -0.7
1990-02-18 04:00 | -700 | -0.7
1990-02-18 05:00 | -700 | -0.7
1990-02-18 06:00 | -700 | -0.7
1990-02-18 07:00 | -700 | -0.7
1990-02-18 08:00 | 19502 | 19.502
1990-02-18 09:00 | 94185 | 94.185
1990-02-18 10:00 | 205011 | 205.011
1990-02-18 11:00 | 229826 | 229.826
1990-02-18 12:00 | 239100 | 239.1
1990-02-18 13:00 | 241342 | 241.342
1990-02-18 14:00 | 241153 | 241.153
1990-02-18 15:00 | 239484 | 239.484
1990-02-18 16:00 | 231322 | 231.322
1990-02-18 17:00 | 210602 | 210.602
1990-02-18 18:00 | 159962 | 159.962
1990-02-18 19:00 | 61175 | 61.175
1990-02-18 20:00 | 2173.2 | 2.1732
1990-02-18 21:00 | -700 | -0.7
1990-02-18 22:00 | -700 | -0.7
1990-02-18 23:00 | -700 | -0.7
1990-02-19 | -700 | -0.7
1990-02-19 01:00 | -700 | -0.7
1990-02-19 02:00 | -700 | -0.7
1990-02-19 03:00 | -700 | -0.7
1990-02-19 04:00 | -700 | -0.7
1990-02-19 05:00 | -700 | -0.7
1990-02-19 06:00 | -700 | -0.7
1990-02-19 07:00 | 1416.4 | 1.4164
1990-02-19 08:00 | 21374 | 21.374
1990-02-19 09:00 | 32671 | 32.671
1990-02-19 10:00 | 50185 | 50.185
1990-02-19 11:00 | 184995 | 184.995
1990-02-19 12:00 | 248268 | 248.268
1990-02-19 13:00 | 248255 | 248.255
1990-02-19 14:00 | 247498 | 247.498
1990-02-19 15:00 | 246235 | 246.235
1990-02-19 16:00 | 243283 | 243.283
1990-02-19 17:00 | 228969 | 228.969
1990-02-19 18:00 | 185156 | 185.156
1990-02-19 19:00 | 73496 | 73.496
1990-02-19 20:00 | 2436.1 | 2.4361
1990-02-19 21:00 | -700 | -0.7
1990-02-19 22:00 | -700 | -0.7
1990-02-19 23:00 | -700 | -0.7
1990-02-20 | -700 | -0.7
1990-02-20 01:00 | -700 | -0.7
1990-02-20 02:00 | -700 | -0.7
1990-02-20 03:00 | -700 | -0.7
1990-02-20 04:00 | -700 | -0.7
1990-02-20 05:00 | -700 | -0.7
1990-02-20 06:00 | -700 | -0.7
1990-02-20 07:00 | 2022.9 | 2.0229
1990-02-20 08:00 | 79124 | 79.124
1990-02-20 09:00 | 199298 | 199.298
1990-02-20 10:00 | 240687 | 240.687
1990-02-20 11:00 | 250208 | 250.208
1990-02-20 12:00 | 252837 | 252.837
1990-02-20 13:00 | 252219 | 252.219
1990-02-20 14:00 | 251146 | 251.146
1990-02-20 15:00 | 250621 | 250.621
1990-02-20 16:00 | 247800 | 247.8
1990-02-20 17:00 | 237449 | 237.449
1990-02-20 18:00 | 196282 | 196.282
1990-02-20 19:00 | 78574 | 78.574
1990-02-20 20:00 | 2365.3 | 2.3653
1990-02-20 21:00 | -700 | -0.7
1990-02-20 22:00 | -700 | -0.7
1990-02-20 23:00 | -700 | -0.7
1990-02-21 | -700 | -0.7
1990-02-21 01:00 | -700 | -0.7
1990-02-21 02:00 | -700 | -0.7
1990-02-21 03:00 | -700 | -0.7
1990-02-21 04:00 | -700 | -0.7
1990-02-21 05:00 | -700 | -0.7
1990-02-21 06:00 | -700 | -0.7
1990-02-21 07:00 | 1762.7 | 1.7627
1990-02-21 08:00 | 74368 | 74.368
1990-02-21 09:00 | 192637 | 192.637
1990-02-21 10:00 | 238795 | 238.795
1990-02-21 11:00 | 251331 | 251.331
1990-02-21 12:00 | 252955 | 252.955
1990-02-21 13:00 | 253672 | 253.672
1990-02-21 14:00 | 253446 | 253.446
1990-02-21 15:00 | 252361 | 252.361
1990-02-21 16:00 | 250207 | 250.207
1990-02-21 17:00 | 236707 | 236.707
1990-02-21 18:00 | 190250 | 190.25
1990-02-21 19:00 | 74329 | 74.329
1990-02-21 20:00 | 2150.8 | 2.1508
1990-02-21 21:00 | -700 | -0.7
1990-02-21 22:00 | -700 | -0.7
1990-02-21 23:00 | -700 | -0.7
1990-02-22 | -700 | -0.7
1990-02-22 01:00 | -700 | -0.7
1990-02-22 02:00 | -700 | -0.7
1990-02-22 03:00 | -700 | -0.7
1990-02-22 04:00 | -700 | -0.7
1990-02-22 05:00 | -700 | -0.7
1990-02-22 06:00 | -700 | -0.7
1990-02-22 07:00 | 1961.8 | 1.9618
1990-02-22 08:00 | 82981 | 82.981
1990-02-22 09:00 | 209660 | 209.66
1990-02-22 10:00 | 248613 | 248.613
1990-02-22 11:00 | 257316 | 257.316
1990-02-22 12:00 | 256430 | 256.43
1990-02-22 13:00 | 256430 | 256.43
1990-02-22 14:00 | 255363 | 255.363
1990-02-22 15:00 | 253813 | 253.813
1990-02-22 16:00 | 253112 | 253.112
1990-02-22 17:00 | 243041 | 243.041
1990-02-22 18:00 | 203845 | 203.845
1990-02-22 19:00 | 80936 | 80.936
1990-02-22 20:00 | 2041.5 | 2.0415
1990-02-22 21:00 | -700 | -0.7
1990-02-22 22:00 | -700 | -0.7
1990-02-22 23:00 | -700 | -0.7
1990-02-23 | -700 | -0.7
1990-02-23 01:00 | -700 | -0.7
1990-02-23 02:00 | -700 | -0.7
1990-02-23 03:00 | -700 | -0.7
1990-02-23 04:00 | -700 | -0.7
1990-02-23 05:00 | -700 | -0.7
1990-02-23 06:00 | -700 | -0.7
1990-02-23 07:00 | -700 | -0.7
1990-02-23 08:00 | 17719 | 17.719
1990-02-23 09:00 | 25050 | 25.05
1990-02-23 10:00 | 24560 | 24.56
1990-02-23 11:00 | 84665 | 84.665
1990-02-23 12:00 | 222903 | 222.903
1990-02-23 13:00 | 251249 | 251.249
1990-02-23 14:00 | 251631 | 251.631
1990-02-23 15:00 | 251320 | 251.32
1990-02-23 16:00 | 248757 | 248.757
1990-02-23 17:00 | 239775 | 239.775
1990-02-23 18:00 | 197183 | 197.183
1990-02-23 19:00 | 76090 | 76.09
1990-02-23 20:00 | 1499.4 | 1.4994
1990-02-23 21:00 | -700 | -0.7
1990-02-23 22:00 | -700 | -0.7
1990-02-23 23:00 | -700 | -0.7
1990-02-24 | -700 | -0.7
1990-02-24 01:00 | -700 | -0.7
1990-02-24 02:00 | -700 | -0.7
1990-02-24 03:00 | -700 | -0.7
1990-02-24 04:00 | -700 | -0.7
1990-02-24 05:00 | -700 | -0.7
1990-02-24 06:00 | -700 | -0.7
1990-02-24 07:00 | -700 | -0.7
1990-02-24 08:00 | 17438 | 17.438
1990-02-24 09:00 | 28948 | 28.948
1990-02-24 10:00 | 56539 | 56.539
1990-02-24 11:00 | 172746 | 172.746
1990-02-24 12:00 | 248436 | 248.436
1990-02-24 13:00 | 249726 | 249.726
1990-02-24 14:00 | 249217 | 249.217
1990-02-24 15:00 | 248035 | 248.035
1990-02-24 16:00 | 245279 | 245.279
1990-02-24 17:00 | 231839 | 231.839
1990-02-24 18:00 | 184468 | 184.468
1990-02-24 19:00 | 68286 | 68.286
1990-02-24 20:00 | 1186.6 | 1.1866
1990-02-24 21:00 | -700 | -0.7
1990-02-24 22:00 | -700 | -0.7
1990-02-24 23:00 | -700 | -0.7
1990-02-25 | -700 | -0.7
1990-02-25 01:00 | -700 | -0.7
1990-02-25 02:00 | -700 | -0.7
1990-02-25 03:00 | -700 | -0.7
1990-02-25 04:00 | -700 | -0.7
1990-02-25 05:00 | -700 | -0.7
1990-02-25 06:00 | -700 | -0.7
1990-02-25 07:00 | -700 | -0.7
1990-02-25 08:00 | 20530 | 20.53
1990-02-25 09:00 | 39030 | 39.03
1990-02-25 10:00 | 94815 | 94.815
1990-02-25 11:00 | 228717 | 228.717
1990-02-25 12:00 | 244206 | 244.206
1990-02-25 13:00 | 243551 | 243.551
1990-02-25 14:00 | 243388 | 243.388
1990-02-25 15:00 | 242192 | 242.192
1990-02-25 16:00 | 238815 | 238.815
1990-02-25 17:00 | 223161 | 223.161
1990-02-25 18:00 | 172135 | 172.135
1990-02-25 19:00 | 62013 | 62.013
1990-02-25 20:00 | 694.6 | 0.6946
1990-02-25 21:00 | -700 | -0.7
1990-02-25 22:00 | -700 | -0.7
1990-02-25 23:00 | -700 | -0.7
1990-02-26 | -700 | -0.7
1990-02-26 01:00 | -700 | -0.7
1990-02-26 02:00 | -700 | -0.7
1990-02-26 03:00 | -700 | -0.7
1990-02-26 04:00 | -700 | -0.7
1990-02-26 05:00 | -700 | -0.7
1990-02-26 06:00 | -700 | -0.7
1990-02-26 07:00 | -700 | -0.7
1990-02-26 08:00 | 10472 | 10.472
1990-02-26 09:00 | 17196 | 17.196
1990-02-26 10:00 | 20424 | 20.424
1990-02-26 11:00 | 23471 | 23.471
1990-02-26 12:00 | 86274 | 86.274
1990-02-26 13:00 | 228347 | 228.347
1990-02-26 14:00 | 238132 | 238.132
1990-02-26 15:00 | 235657 | 235.657
1990-02-26 16:00 | 229044 | 229.044
1990-02-26 17:00 | 208661 | 208.661
1990-02-26 18:00 | 155219 | 155.219
1990-02-26 19:00 | 50585 | 50.585
1990-02-26 20:00 | -700 | -0.7
1990-02-26 21:00 | -700 | -0.7
1990-02-26 22:00 | -700 | -0.7
1990-02-26 23:00 | -700 | -0.7
1990-02-27 | -700 | -0.7
1990-02-27 01:00 | -700 | -0.7
1990-02-27 02:00 | -700 | -0.7
1990-02-27 03:00 | -700 | -0.7
1990-02-27 04:00 | -700 | -0.7
1990-02-27 05:00 | -700 | -0.7
1990-02-27 06:00 | -700 | -0.7
1990-02-27 07:00 | -700 | -0.7
1990-02-27 08:00 | 11039 | 11.039
1990-02-27 09:00 | 21313 | 21.313
1990-02-27 10:00 | 33421 | 33.421
1990-02-27 11:00 | 81952 | 81.952
1990-02-27 12:00 | 184090 | 184.09
1990-02-27 13:00 | 228719 | 228.719
1990-02-27 14:00 | 232264 | 232.264
1990-02-27 15:00 | 225393 | 225.393
1990-02-27 16:00 | 158765 | 158.765
1990-02-27 17:00 | 95296 | 95.296
1990-02-27 18:00 | 29881 | 29.881
1990-02-27 19:00 | 26536 | 26.536
1990-02-27 20:00 | -700 | -0.7
1990-02-27 21:00 | -700 | -0.7
1990-02-27 22:00 | -700 | -0.7
1990-02-27 23:00 | -700 | -0.7
1990-02-28 | -700 | -0.7
1990-02-28 01:00 | -700 | -0.7
1990-02-28 02:00 | -700 | -0.7
1990-02-28 03:00 | -700 | -0.7
1990-02-28 04:00 | -700 | -0.7
1990-02-28 05:00 | -700 | -0.7
1990-02-28 06:00 | -700 | -0.7
1990-02-28 07:00 | -700 | -0.7
1990-02-28 08:00 | 4775.7 | 4.7757
1990-02-28 09:00 | 16425 | 16.425
1990-02-28 10:00 | 28676 | 28.676
1990-02-28 11:00 | 84763 | 84.763
1990-02-28 12:00 | 193193 | 193.193
1990-02-28 13:00 | 213801 | 213.801
1990-02-28 14:00 | 229624 | 229.624
1990-02-28 15:00 | 237000 | 237
1990-02-28 16:00 | 231255 | 231.255
1990-02-28 17:00 | 211217 | 211.217
1990-02-28 18:00 | 156352 | 156.352
1990-02-28 19:00 | 51519 | 51.519
1990-02-28 20:00 | -700 | -0.7
1990-02-28 21:00 | -700 | -0.7
1990-02-28 22:00 | -700 | -0.7
1990-02-28 23:00 | -700 | -0.7
1990-03-01 | -700 | -0.7
1990-03-01 01:00 | -700 | -0.7
1990-03-01 02:00 | -700 | -0.7
1990-03-01 03:00 | -700 | -0.7
1990-03-01 04:00 | -700 | -0.7
1990-03-01 05:00 | -700 | -0.7
1990-03-01 06:00 | -700 | -0.7
1990-03-01 07:00 | 138.13 | 0.13813
1990-03-01 08:00 | 64101 | 64.101
1990-03-01 09:00 | 182993 | 182.993
1990-03-01 10:00 | 191390 | 191.39
1990-03-01 11:00 | 123619 | 123.619
1990-03-01 12:00 | 230553 | 230.553
1990-03-01 13:00 | 244883 | 244.883
1990-03-01 14:00 | 244452 | 244.452
1990-03-01 15:00 | 244036 | 244.036
1990-03-01 16:00 | 240635 | 240.635
1990-03-01 17:00 | 228862 | 228.862
1990-03-01 18:00 | 174902 | 174.902
1990-03-01 19:00 | 57903 | 57.903
1990-03-01 20:00 | -700 | -0.7
1990-03-01 21:00 | -700 | -0.7
1990-03-01 22:00 | -700 | -0.7
1990-03-01 23:00 | -700 | -0.7
1990-03-02 | -700 | -0.7
1990-03-02 01:00 | -700 | -0.7
1990-03-02 02:00 | -700 | -0.7
1990-03-02 03:00 | -700 | -0.7
1990-03-02 04:00 | -700 | -0.7
1990-03-02 05:00 | -700 | -0.7
1990-03-02 06:00 | -700 | -0.7
1990-03-02 07:00 | 365.5 | 0.3655
1990-03-02 08:00 | 67591 | 67.591
1990-03-02 09:00 | 188488 | 188.488
1990-03-02 10:00 | 237228 | 237.228
1990-03-02 11:00 | 245091 | 245.091
1990-03-02 12:00 | 246435 | 246.435
1990-03-02 13:00 | 245284 | 245.284
1990-03-02 14:00 | 244549 | 244.549
1990-03-02 15:00 | 244464 | 244.464
1990-03-02 16:00 | 241773 | 241.773
1990-03-02 17:00 | 231805 | 231.805
1990-03-02 18:00 | 178982 | 178.982
1990-03-02 19:00 | 60887 | 60.887
1990-03-02 20:00 | -700 | -0.7
1990-03-02 21:00 | -700 | -0.7
1990-03-02 22:00 | -700 | -0.7
1990-03-02 23:00 | -700 | -0.7
1990-03-03 | -700 | -0.7
1990-03-03 01:00 | -700 | -0.7
1990-03-03 02:00 | -700 | -0.7
1990-03-03 03:00 | -700 | -0.7
1990-03-03 04:00 | -700 | -0.7
1990-03-03 05:00 | -700 | -0.7
1990-03-03 06:00 | -700 | -0.7
1990-03-03 07:00 | -700 | -0.7
1990-03-03 08:00 | 21000 | 21
1990-03-03 09:00 | 34112 | 34.112
1990-03-03 10:00 | 51054 | 51.054
1990-03-03 11:00 | 141606 | 141.606
1990-03-03 12:00 | 243466 | 243.466
1990-03-03 13:00 | 244589 | 244.589
1990-03-03 14:00 | 244543 | 244.543
1990-03-03 15:00 | 243413 | 243.413
1990-03-03 16:00 | 243152 | 243.152
1990-03-03 17:00 | 233957 | 233.957
1990-03-03 18:00 | 180476 | 180.476
1990-03-03 19:00 | 60833 | 60.833
1990-03-03 20:00 | -700 | -0.7
1990-03-03 21:00 | -700 | -0.7
1990-03-03 22:00 | -700 | -0.7
1990-03-03 23:00 | -700 | -0.7
1990-03-04 | -700 | -0.7
1990-03-04 01:00 | -700 | -0.7
1990-03-04 02:00 | -700 | -0.7
1990-03-04 03:00 | -700 | -0.7
1990-03-04 04:00 | -700 | -0.7
1990-03-04 05:00 | -700 | -0.7
1990-03-04 06:00 | -700 | -0.7
1990-03-04 07:00 | -700 | -0.7
1990-03-04 08:00 | 52208 | 52.208
1990-03-04 09:00 | 174861 | 174.861
1990-03-04 10:00 | 225993 | 225.993
1990-03-04 11:00 | 245444 | 245.444
1990-03-04 12:00 | 244618 | 244.618
1990-03-04 13:00 | 244426 | 244.426
1990-03-04 14:00 | 243220 | 243.22
1990-03-04 15:00 | 242790 | 242.79
1990-03-04 16:00 | 242948 | 242.948
1990-03-04 17:00 | 232956 | 232.956
1990-03-04 18:00 | 179464 | 179.464
1990-03-04 19:00 | 59268 | 59.268
1990-03-04 20:00 | -700 | -0.7
1990-03-04 21:00 | -700 | -0.7
1990-03-04 22:00 | -700 | -0.7
1990-03-04 23:00 | -700 | -0.7
1990-03-05 | -700 | -0.7
1990-03-05 01:00 | -700 | -0.7
1990-03-05 02:00 | -700 | -0.7
1990-03-05 03:00 | -700 | -0.7
1990-03-05 04:00 | -700 | -0.7
1990-03-05 05:00 | -700 | -0.7
1990-03-05 06:00 | -700 | -0.7
1990-03-05 07:00 | -700 | -0.7
1990-03-05 08:00 | 56139 | 56.139
1990-03-05 09:00 | 169922 | 169.922
1990-03-05 10:00 | 234159 | 234.159
1990-03-05 11:00 | 242702 | 242.702
1990-03-05 12:00 | 244001 | 244.001
1990-03-05 13:00 | 243518 | 243.518
1990-03-05 14:00 | 243197 | 243.197
1990-03-05 15:00 | 243438 | 243.438
1990-03-05 16:00 | 241003 | 241.003
1990-03-05 17:00 | 230662 | 230.662
1990-03-05 18:00 | 172110 | 172.11
1990-03-05 19:00 | 54163 | 54.163
1990-03-05 20:00 | -700 | -0.7
1990-03-05 21:00 | -700 | -0.7
1990-03-05 22:00 | -700 | -0.7
1990-03-05 23:00 | -700 | -0.7
1990-03-06 | -700 | -0.7
1990-03-06 01:00 | -700 | -0.7
1990-03-06 02:00 | -700 | -0.7
1990-03-06 03:00 | -700 | -0.7
1990-03-06 04:00 | -700 | -0.7
1990-03-06 05:00 | -700 | -0.7
1990-03-06 06:00 | -700 | -0.7
1990-03-06 07:00 | -700 | -0.7
1990-03-06 08:00 | 10951 | 10.951
1990-03-06 09:00 | 18310 | 18.31
1990-03-06 10:00 | 17905 | 17.905
1990-03-06 11:00 | 22454 | 22.454
1990-03-06 12:00 | 54529 | 54.529
1990-03-06 13:00 | 73434 | 73.434
1990-03-06 14:00 | 66598 | 66.598
1990-03-06 15:00 | 58034 | 58.034
1990-03-06 16:00 | 62492 | 62.492
1990-03-06 17:00 | 64388 | 64.388
1990-03-06 18:00 | 63410 | 63.41
1990-03-06 19:00 | 33050 | 33.05
1990-03-06 20:00 | -700 | -0.7
1990-03-06 21:00 | -700 | -0.7
1990-03-06 22:00 | -700 | -0.7
1990-03-06 23:00 | -700 | -0.7
1990-03-07 | -700 | -0.7
1990-03-07 01:00 | -700 | -0.7
1990-03-07 02:00 | -700 | -0.7
1990-03-07 03:00 | -700 | -0.7
1990-03-07 04:00 | -700 | -0.7
1990-03-07 05:00 | -700 | -0.7
1990-03-07 06:00 | -700 | -0.7
1990-03-07 07:00 | -700 | -0.7
1990-03-07 08:00 | 6152 | 6.152
1990-03-07 09:00 | 6410.3 | 6.4103
1990-03-07 10:00 | 30344 | 30.344
1990-03-07 11:00 | 48765 | 48.765
1990-03-07 12:00 | 53349 | 53.349
1990-03-07 13:00 | 41989 | 41.989
1990-03-07 14:00 | 26563 | 26.563
1990-03-07 15:00 | 17007 | 17.007
1990-03-07 16:00 | 19008 | 19.008
1990-03-07 17:00 | 18257 | 18.257
1990-03-07 18:00 | 13607 | 13.607
1990-03-07 19:00 | 4081.9 | 4.0819
1990-03-07 20:00 | -700 | -0.7
1990-03-07 21:00 | -700 | -0.7
1990-03-07 22:00 | -700 | -0.7
1990-03-07 23:00 | -700 | -0.7
1990-03-08 | -700 | -0.7
1990-03-08 01:00 | -700 | -0.7
1990-03-08 02:00 | -700 | -0.7
1990-03-08 03:00 | -700 | -0.7
1990-03-08 04:00 | -700 | -0.7
1990-03-08 05:00 | -700 | -0.7
1990-03-08 06:00 | -700 | -0.7
1990-03-08 07:00 | -700 | -0.7
1990-03-08 08:00 | 48102 | 48.102
1990-03-08 09:00 | 86586 | 86.586
1990-03-08 10:00 | 99211 | 99.211
1990-03-08 11:00 | 149181 | 149.181
1990-03-08 12:00 | 228292 | 228.292
1990-03-08 13:00 | 217477 | 217.477
1990-03-08 14:00 | 205389 | 205.389
1990-03-08 15:00 | 201385 | 201.385
1990-03-08 16:00 | 220229 | 220.229
1990-03-08 17:00 | 221257 | 221.257
1990-03-08 18:00 | 159365 | 159.365
1990-03-08 19:00 | 46052 | 46.052
1990-03-08 20:00 | -700 | -0.7
1990-03-08 21:00 | -700 | -0.7
1990-03-08 22:00 | -700 | -0.7
1990-03-08 23:00 | -700 | -0.7
1990-03-09 | -700 | -0.7
1990-03-09 01:00 | -700 | -0.7
1990-03-09 02:00 | -700 | -0.7
1990-03-09 03:00 | -700 | -0.7
1990-03-09 04:00 | -700 | -0.7
1990-03-09 05:00 | -700 | -0.7
1990-03-09 06:00 | -700 | -0.7
1990-03-09 07:00 | -700 | -0.7
1990-03-09 08:00 | 54830 | 54.83
1990-03-09 09:00 | 172620 | 172.62
1990-03-09 10:00 | 227075 | 227.075
1990-03-09 11:00 | 235493 | 235.493
1990-03-09 12:00 | 235755 | 235.755
1990-03-09 13:00 | 234717 | 234.717
1990-03-09 14:00 | 234438 | 234.438
1990-03-09 15:00 | 234468 | 234.468
1990-03-09 16:00 | 231010 | 231.01
1990-03-09 17:00 | 219835 | 219.835
1990-03-09 18:00 | 156911 | 156.911
1990-03-09 19:00 | 43522 | 43.522
1990-03-09 20:00 | -700 | -0.7
1990-03-09 21:00 | -700 | -0.7
1990-03-09 22:00 | -700 | -0.7
1990-03-09 23:00 | -700 | -0.7
1990-03-10 | -700 | -0.7
1990-03-10 01:00 | -700 | -0.7
1990-03-10 02:00 | -700 | -0.7
1990-03-10 03:00 | -700 | -0.7
1990-03-10 04:00 | -700 | -0.7
1990-03-10 05:00 | -700 | -0.7
1990-03-10 06:00 | -700 | -0.7
1990-03-10 07:00 | -700 | -0.7
1990-03-10 08:00 | 38270 | 38.27
1990-03-10 09:00 | 120786 | 120.786
1990-03-10 10:00 | 194015 | 194.015
1990-03-10 11:00 | 231554 | 231.554
1990-03-10 12:00 | 232695 | 232.695
1990-03-10 13:00 | 232058 | 232.058
1990-03-10 14:00 | 231189 | 231.189
1990-03-10 15:00 | 231454 | 231.454
1990-03-10 16:00 | 227847 | 227.847
1990-03-10 17:00 | 212341 | 212.341
1990-03-10 18:00 | 136341 | 136.341
1990-03-10 19:00 | 27180 | 27.18
1990-03-10 20:00 | -700 | -0.7
1990-03-10 21:00 | -700 | -0.7
1990-03-10 22:00 | -700 | -0.7
1990-03-10 23:00 | -700 | -0.7
1990-03-11 | -700 | -0.7
1990-03-11 01:00 | -700 | -0.7
1990-03-11 02:00 | -700 | -0.7
1990-03-11 03:00 | -700 | -0.7
1990-03-11 04:00 | -700 | -0.7
1990-03-11 05:00 | -700 | -0.7
1990-03-11 06:00 | -700 | -0.7
1990-03-11 07:00 | -700 | -0.7
1990-03-11 08:00 | 8367.1 | 8.3671
1990-03-11 09:00 | 13100 | 13.1
1990-03-11 10:00 | 12955 | 12.955
1990-03-11 11:00 | 27600 | 27.6
1990-03-11 12:00 | 35815 | 35.815
1990-03-11 13:00 | 97722 | 97.722
1990-03-11 14:00 | 72132 | 72.132
1990-03-11 15:00 | 204204 | 204.204
1990-03-11 16:00 | 220633 | 220.633
1990-03-11 17:00 | 214719 | 214.719
1990-03-11 18:00 | 109105 | 109.105
1990-03-11 19:00 | 18349 | 18.349
1990-03-11 20:00 | -700 | -0.7
1990-03-11 21:00 | -700 | -0.7
1990-03-11 22:00 | -700 | -0.7
1990-03-11 23:00 | -700 | -0.7
1990-03-12 | -700 | -0.7
1990-03-12 01:00 | -700 | -0.7
1990-03-12 02:00 | -700 | -0.7
1990-03-12 03:00 | -700 | -0.7
1990-03-12 04:00 | -700 | -0.7
1990-03-12 05:00 | -700 | -0.7
1990-03-12 06:00 | -700 | -0.7
1990-03-12 07:00 | -700 | -0.7
1990-03-12 08:00 | 54543 | 54.543
1990-03-12 09:00 | 175036 | 175.036
1990-03-12 10:00 | 230010 | 230.01
1990-03-12 11:00 | 236982 | 236.982
1990-03-12 12:00 | 234351 | 234.351
1990-03-12 13:00 | 234216 | 234.216
1990-03-12 14:00 | 233978 | 233.978
1990-03-12 15:00 | 234538 | 234.538
1990-03-12 16:00 | 233241 | 233.241
1990-03-12 17:00 | 221709 | 221.709
1990-03-12 18:00 | 133054 | 133.054
1990-03-12 19:00 | 39538 | 39.538
1990-03-12 20:00 | -700 | -0.7
1990-03-12 21:00 | -700 | -0.7
1990-03-12 22:00 | -700 | -0.7
1990-03-12 23:00 | -700 | -0.7
1990-03-13 | -700 | -0.7
1990-03-13 01:00 | -700 | -0.7
1990-03-13 02:00 | -700 | -0.7
1990-03-13 03:00 | -700 | -0.7
1990-03-13 04:00 | -700 | -0.7
1990-03-13 05:00 | -700 | -0.7
1990-03-13 06:00 | -700 | -0.7
1990-03-13 07:00 | -700 | -0.7
1990-03-13 08:00 | 57921 | 57.921
1990-03-13 09:00 | 184300 | 184.3
1990-03-13 10:00 | 237540 | 237.54
1990-03-13 11:00 | 240141 | 240.141
1990-03-13 12:00 | 237583 | 237.583
1990-03-13 13:00 | 236429 | 236.429
1990-03-13 14:00 | 235753 | 235.753
1990-03-13 15:00 | 237700 | 237.7
1990-03-13 16:00 | 235703 | 235.703
1990-03-13 17:00 | 229779 | 229.779
1990-03-13 18:00 | 162800 | 162.8
1990-03-13 19:00 | 40722 | 40.722
1990-03-13 20:00 | -700 | -0.7
1990-03-13 21:00 | -700 | -0.7
1990-03-13 22:00 | -700 | -0.7
1990-03-13 23:00 | -700 | -0.7
1990-03-14 | -700 | -0.7
1990-03-14 01:00 | -700 | -0.7
1990-03-14 02:00 | -700 | -0.7
1990-03-14 03:00 | -700 | -0.7
1990-03-14 04:00 | -700 | -0.7
1990-03-14 05:00 | -700 | -0.7
1990-03-14 06:00 | -700 | -0.7
1990-03-14 07:00 | -700 | -0.7
1990-03-14 08:00 | 12893 | 12.893
1990-03-14 09:00 | 26803 | 26.803
1990-03-14 10:00 | 33189 | 33.189
1990-03-14 11:00 | 59193 | 59.193
1990-03-14 12:00 | 208815 | 208.815
1990-03-14 13:00 | 238313 | 238.313
1990-03-14 14:00 | 237386 | 237.386
1990-03-14 15:00 | 237860 | 237.86
1990-03-14 16:00 | 237546 | 237.546
1990-03-14 17:00 | 229638 | 229.638
1990-03-14 18:00 | 160608 | 160.608
1990-03-14 19:00 | 37987 | 37.987
1990-03-14 20:00 | -700 | -0.7
1990-03-14 21:00 | -700 | -0.7
1990-03-14 22:00 | -700 | -0.7
1990-03-14 23:00 | -700 | -0.7
1990-03-15 | -700 | -0.7
1990-03-15 01:00 | -700 | -0.7
1990-03-15 02:00 | -700 | -0.7
1990-03-15 03:00 | -700 | -0.7
1990-03-15 04:00 | -700 | -0.7
1990-03-15 05:00 | -700 | -0.7
1990-03-15 06:00 | -700 | -0.7
1990-03-15 07:00 | -700 | -0.7
1990-03-15 08:00 | 51115 | 51.115
1990-03-15 09:00 | 145932 | 145.932
1990-03-15 10:00 | 193900 | 193.9
1990-03-15 11:00 | 240536 | 240.536
1990-03-15 12:00 | 238225 | 238.225
1990-03-15 13:00 | 237244 | 237.244
1990-03-15 14:00 | 236486 | 236.486
1990-03-15 15:00 | 237277 | 237.277
1990-03-15 16:00 | 236640 | 236.64
1990-03-15 17:00 | 227722 | 227.722
1990-03-15 18:00 | 155259 | 155.259
1990-03-15 19:00 | 34736 | 34.736
1990-03-15 20:00 | -700 | -0.7
1990-03-15 21:00 | -700 | -0.7
1990-03-15 22:00 | -700 | -0.7
1990-03-15 23:00 | -700 | -0.7
1990-03-16 | -700 | -0.7
1990-03-16 01:00 | -700 | -0.7
1990-03-16 02:00 | -700 | -0.7
1990-03-16 03:00 | -700 | -0.7
1990-03-16 04:00 | -700 | -0.7
1990-03-16 05:00 | -700 | -0.7
1990-03-16 06:00 | -700 | -0.7
1990-03-16 07:00 | -700 | -0.7
1990-03-16 08:00 | 52974 | 52.974
1990-03-16 09:00 | 179654 | 179.654
1990-03-16 10:00 | 235458 | 235.458
1990-03-16 11:00 | 239478 | 239.478
1990-03-16 12:00 | 237605 | 237.605
1990-03-16 13:00 | 236785 | 236.785
1990-03-16 14:00 | 236378 | 236.378
1990-03-16 15:00 | 238106 | 238.106
1990-03-16 16:00 | 238390 | 238.39
1990-03-16 17:00 | 229220 | 229.22
1990-03-16 18:00 | 156466 | 156.466
1990-03-16 19:00 | 34202 | 34.202
1990-03-16 20:00 | -700 | -0.7
1990-03-16 21:00 | -700 | -0.7
1990-03-16 22:00 | -700 | -0.7
1990-03-16 23:00 | -700 | -0.7
1990-03-17 | -700 | -0.7
1990-03-17 01:00 | -700 | -0.7
1990-03-17 02:00 | -700 | -0.7
1990-03-17 03:00 | -700 | -0.7
1990-03-17 04:00 | -700 | -0.7
1990-03-17 05:00 | -700 | -0.7
1990-03-17 06:00 | -700 | -0.7
1990-03-17 07:00 | -700 | -0.7
1990-03-17 08:00 | 49054 | 49.054
1990-03-17 09:00 | 174302 | 174.302
1990-03-17 10:00 | 232277 | 232.277
1990-03-17 11:00 | 239777 | 239.777
1990-03-17 12:00 | 236062 | 236.062
1990-03-17 13:00 | 235083 | 235.083
1990-03-17 14:00 | 234586 | 234.586
1990-03-17 15:00 | 236197 | 236.197
1990-03-17 16:00 | 236303 | 236.303
1990-03-17 17:00 | 226724 | 226.724
1990-03-17 18:00 | 150368 | 150.368
1990-03-17 19:00 | 31138 | 31.138
1990-03-17 20:00 | -700 | -0.7
1990-03-17 21:00 | -700 | -0.7
1990-03-17 22:00 | -700 | -0.7
1990-03-17 23:00 | -700 | -0.7
1990-03-18 | -700 | -0.7
1990-03-18 01:00 | -700 | -0.7
1990-03-18 02:00 | -700 | -0.7
1990-03-18 03:00 | -700 | -0.7
1990-03-18 04:00 | -700 | -0.7
1990-03-18 05:00 | -700 | -0.7
1990-03-18 06:00 | -700 | -0.7
1990-03-18 07:00 | -700 | -0.7
1990-03-18 08:00 | 49547 | 49.547
1990-03-18 09:00 | 177427 | 177.427
1990-03-18 10:00 | 235110 | 235.11
1990-03-18 11:00 | 238221 | 238.221
1990-03-18 12:00 | 236388 | 236.388
1990-03-18 13:00 | 235439 | 235.439
1990-03-18 14:00 | 234934 | 234.934
1990-03-18 15:00 | 236954 | 236.954
1990-03-18 16:00 | 238023 | 238.023
1990-03-18 17:00 | 229174 | 229.174
1990-03-18 18:00 | 152491 | 152.491
1990-03-18 19:00 | 30599 | 30.599
1990-03-18 20:00 | -700 | -0.7
1990-03-18 21:00 | -700 | -0.7
1990-03-18 22:00 | -700 | -0.7
1990-03-18 23:00 | -700 | -0.7
1990-03-19 | -700 | -0.7
1990-03-19 01:00 | -700 | -0.7
1990-03-19 02:00 | -700 | -0.7
1990-03-19 03:00 | -700 | -0.7
1990-03-19 04:00 | -700 | -0.7
1990-03-19 05:00 | -700 | -0.7
1990-03-19 06:00 | -700 | -0.7
1990-03-19 07:00 | -700 | -0.7
1990-03-19 08:00 | 43600 | 43.6
1990-03-19 09:00 | 164968 | 164.968
1990-03-19 10:00 | 226461 | 226.461
1990-03-19 11:00 | 233663 | 233.663
1990-03-19 12:00 | 232052 | 232.052
1990-03-19 13:00 | 229849 | 229.849
1990-03-19 14:00 | 228791 | 228.791
1990-03-19 15:00 | 231194 | 231.194
1990-03-19 16:00 | 229111 | 229.111
1990-03-19 17:00 | 218212 | 218.212
1990-03-19 18:00 | 139038 | 139.038
1990-03-19 19:00 | 26355 | 26.355
1990-03-19 20:00 | -700 | -0.7
1990-03-19 21:00 | -700 | -0.7
1990-03-19 22:00 | -700 | -0.7
1990-03-19 23:00 | -700 | -0.7
1990-03-20 | -700 | -0.7
1990-03-20 01:00 | -700 | -0.7
1990-03-20 02:00 | -700 | -0.7
1990-03-20 03:00 | -700 | -0.7
1990-03-20 04:00 | -700 | -0.7
1990-03-20 05:00 | -700 | -0.7
1990-03-20 06:00 | -700 | -0.7
1990-03-20 07:00 | -700 | -0.7
1990-03-20 08:00 | 40629 | 40.629
1990-03-20 09:00 | 155638 | 155.638
1990-03-20 10:00 | 217802 | 217.802
1990-03-20 11:00 | 227573 | 227.573
1990-03-20 12:00 | 225739 | 225.739
1990-03-20 13:00 | 224194 | 224.194
1990-03-20 14:00 | 223819 | 223.819
1990-03-20 15:00 | 225298 | 225.298
1990-03-20 16:00 | 223043 | 223.043
1990-03-20 17:00 | 208999 | 208.999
1990-03-20 18:00 | 129107 | 129.107
1990-03-20 19:00 | 23320 | 23.32
1990-03-20 20:00 | -700 | -0.7
1990-03-20 21:00 | -700 | -0.7
1990-03-20 22:00 | -700 | -0.7
1990-03-20 23:00 | -700 | -0.7
1990-03-21 | -700 | -0.7
1990-03-21 01:00 | -700 | -0.7
1990-03-21 02:00 | -700 | -0.7
1990-03-21 03:00 | -700 | -0.7
1990-03-21 04:00 | -700 | -0.7
1990-03-21 05:00 | -700 | -0.7
1990-03-21 06:00 | -700 | -0.7
1990-03-21 07:00 | -700 | -0.7
1990-03-21 08:00 | 19290 | 19.29
1990-03-21 09:00 | 34744 | 34.744
1990-03-21 10:00 | 53729 | 53.729
1990-03-21 11:00 | 128171 | 128.171
1990-03-21 12:00 | 163293 | 163.293
1990-03-21 13:00 | 115528 | 115.528
1990-03-21 14:00 | 64901 | 64.901
1990-03-21 15:00 | 35540 | 35.54
1990-03-21 16:00 | 44533 | 44.533
1990-03-21 17:00 | 47082 | 47.082
1990-03-21 18:00 | 36629 | 36.629
1990-03-21 19:00 | 7084.5 | 7.0845
1990-03-21 20:00 | -700 | -0.7
1990-03-21 21:00 | -700 | -0.7
1990-03-21 22:00 | -700 | -0.7
1990-03-21 23:00 | -700 | -0.7
1990-03-22 | -700 | -0.7
1990-03-22 01:00 | -700 | -0.7
1990-03-22 02:00 | -700 | -0.7
1990-03-22 03:00 | -700 | -0.7
1990-03-22 04:00 | -700 | -0.7
1990-03-22 05:00 | -700 | -0.7
1990-03-22 06:00 | -700 | -0.7
1990-03-22 07:00 | -700 | -0.7
1990-03-22 08:00 | 36727 | 36.727
1990-03-22 09:00 | 150729 | 150.729
1990-03-22 10:00 | 216259 | 216.259
1990-03-22 11:00 | 227419 | 227.419
1990-03-22 12:00 | 225867 | 225.867
1990-03-22 13:00 | 223970 | 223.97
1990-03-22 14:00 | 223519 | 223.519
1990-03-22 15:00 | 224851 | 224.851
1990-03-22 16:00 | 221920 | 221.92
1990-03-22 17:00 | 207100 | 207.1
1990-03-22 18:00 | 122541 | 122.541
1990-03-22 19:00 | 20427 | 20.427
1990-03-22 20:00 | -700 | -0.7
1990-03-22 21:00 | -700 | -0.7
1990-03-22 22:00 | -700 | -0.7
1990-03-22 23:00 | -700 | -0.7
1990-03-23 | -700 | -0.7
1990-03-23 01:00 | -700 | -0.7
1990-03-23 02:00 | -700 | -0.7
1990-03-23 03:00 | -700 | -0.7
1990-03-23 04:00 | -700 | -0.7
1990-03-23 05:00 | -700 | -0.7
1990-03-23 06:00 | -700 | -0.7
1990-03-23 07:00 | -700 | -0.7
1990-03-23 08:00 | 40006 | 40.006
1990-03-23 09:00 | 164171 | 164.171
1990-03-23 10:00 | 226420 | 226.42
1990-03-23 11:00 | 231585 | 231.585
1990-03-23 12:00 | 229867 | 229.867
1990-03-23 13:00 | 227372 | 227.372
1990-03-23 14:00 | 226906 | 226.906
1990-03-23 15:00 | 229518 | 229.518
1990-03-23 16:00 | 227420 | 227.42
1990-03-23 17:00 | 217487 | 217.487
1990-03-23 18:00 | 132010 | 132.01
1990-03-23 19:00 | 20833 | 20.833
1990-03-23 20:00 | -700 | -0.7
1990-03-23 21:00 | -700 | -0.7
1990-03-23 22:00 | -700 | -0.7
1990-03-23 23:00 | -700 | -0.7
1990-03-24 | -700 | -0.7
1990-03-24 01:00 | -700 | -0.7
1990-03-24 02:00 | -700 | -0.7
1990-03-24 03:00 | -700 | -0.7
1990-03-24 04:00 | -700 | -0.7
1990-03-24 05:00 | -700 | -0.7
1990-03-24 06:00 | -700 | -0.7
1990-03-24 07:00 | -700 | -0.7
1990-03-24 08:00 | 34473 | 34.473
1990-03-24 09:00 | 100834 | 100.834
1990-03-24 10:00 | 92358 | 92.358
1990-03-24 11:00 | 202435 | 202.435
1990-03-24 12:00 | 230478 | 230.478
1990-03-24 13:00 | 228592 | 228.592
1990-03-24 14:00 | 227218 | 227.218
1990-03-24 15:00 | 229564 | 229.564
1990-03-24 16:00 | 228075 | 228.075
1990-03-24 17:00 | 217352 | 217.352
1990-03-24 18:00 | 128423 | 128.423
1990-03-24 19:00 | 19348 | 19.348
1990-03-24 20:00 | -700 | -0.7
1990-03-24 21:00 | -700 | -0.7
1990-03-24 22:00 | -700 | -0.7
1990-03-24 23:00 | -700 | -0.7
1990-03-25 | -700 | -0.7
1990-03-25 01:00 | -700 | -0.7
1990-03-25 02:00 | -700 | -0.7
1990-03-25 03:00 | -700 | -0.7
1990-03-25 04:00 | -700 | -0.7
1990-03-25 05:00 | -700 | -0.7
1990-03-25 06:00 | -700 | -0.7
1990-03-25 07:00 | -700 | -0.7
1990-03-25 08:00 | 33633 | 33.633
1990-03-25 09:00 | 97127 | 97.127
1990-03-25 10:00 | 125029 | 125.029
1990-03-25 11:00 | 216783 | 216.783
1990-03-25 12:00 | 225671 | 225.671
1990-03-25 13:00 | 224454 | 224.454
1990-03-25 14:00 | 224438 | 224.438
1990-03-25 15:00 | 226847 | 226.847
1990-03-25 16:00 | 224753 | 224.753
1990-03-25 17:00 | 210967 | 210.967
1990-03-25 18:00 | 120981 | 120.981
1990-03-25 19:00 | 17449 | 17.449
1990-03-25 20:00 | -700 | -0.7
1990-03-25 21:00 | -700 | -0.7
1990-03-25 22:00 | -700 | -0.7
1990-03-25 23:00 | -700 | -0.7
1990-03-26 | -700 | -0.7
1990-03-26 01:00 | -700 | -0.7
1990-03-26 02:00 | -700 | -0.7
1990-03-26 03:00 | -700 | -0.7
1990-03-26 04:00 | -700 | -0.7
1990-03-26 05:00 | -700 | -0.7
1990-03-26 06:00 | -700 | -0.7
1990-03-26 07:00 | -700 | -0.7
1990-03-26 08:00 | 9519 | 9.519
1990-03-26 09:00 | 28666 | 28.666
1990-03-26 10:00 | 33411 | 33.411
1990-03-26 11:00 | 65362 | 65.362
1990-03-26 12:00 | 153304 | 153.304
1990-03-26 13:00 | 184909 | 184.909
1990-03-26 14:00 | 210832 | 210.832
1990-03-26 15:00 | 226475 | 226.475
1990-03-26 16:00 | 223762 | 223.762
1990-03-26 17:00 | 208368 | 208.368
1990-03-26 18:00 | 116006 | 116.006
1990-03-26 19:00 | 15655 | 15.655
1990-03-26 20:00 | -700 | -0.7
1990-03-26 21:00 | -700 | -0.7
1990-03-26 22:00 | -700 | -0.7
1990-03-26 23:00 | -700 | -0.7
1990-03-27 | -700 | -0.7
1990-03-27 01:00 | -700 | -0.7
1990-03-27 02:00 | -700 | -0.7
1990-03-27 03:00 | -700 | -0.7
1990-03-27 04:00 | -700 | -0.7
1990-03-27 05:00 | -700 | -0.7
1990-03-27 06:00 | -700 | -0.7
1990-03-27 07:00 | -700 | -0.7
1990-03-27 08:00 | 35350 | 35.35
1990-03-27 09:00 | 157929 | 157.929
1990-03-27 10:00 | 224532 | 224.532
1990-03-27 11:00 | 230042 | 230.042
1990-03-27 12:00 | 227381 | 227.381
1990-03-27 13:00 | 225080 | 225.08
1990-03-27 14:00 | 225375 | 225.375
1990-03-27 15:00 | 227771 | 227.771
1990-03-27 16:00 | 225918 | 225.918
1990-03-27 17:00 | 215132 | 215.132
1990-03-27 18:00 | 122165 | 122.165
1990-03-27 19:00 | 16390 | 16.39
1990-03-27 20:00 | -700 | -0.7
1990-03-27 21:00 | -700 | -0.7
1990-03-27 22:00 | -700 | -0.7
1990-03-27 23:00 | -700 | -0.7
1990-03-28 | -700 | -0.7
1990-03-28 01:00 | -700 | -0.7
1990-03-28 02:00 | -700 | -0.7
1990-03-28 03:00 | -700 | -0.7
1990-03-28 04:00 | -700 | -0.7
1990-03-28 05:00 | -700 | -0.7
1990-03-28 06:00 | -700 | -0.7
1990-03-28 07:00 | -700 | -0.7
1990-03-28 08:00 | 25455 | 25.455
1990-03-28 09:00 | 35644 | 35.644
1990-03-28 10:00 | 45256 | 45.256
1990-03-28 11:00 | 49083 | 49.083
1990-03-28 12:00 | 82967 | 82.967
1990-03-28 13:00 | 198530 | 198.53
1990-03-28 14:00 | 224161 | 224.161
1990-03-28 15:00 | 226347 | 226.347
1990-03-28 16:00 | 224386 | 224.386
1990-03-28 17:00 | 213389 | 213.389
1990-03-28 18:00 | 118246 | 118.246
1990-03-28 19:00 | 15195 | 15.195
1990-03-28 20:00 | -700 | -0.7
1990-03-28 21:00 | -700 | -0.7
1990-03-28 22:00 | -700 | -0.7
1990-03-28 23:00 | -700 | -0.7
1990-03-29 | -700 | -0.7
1990-03-29 01:00 | -700 | -0.7
1990-03-29 02:00 | -700 | -0.7
1990-03-29 03:00 | -700 | -0.7
1990-03-29 04:00 | -700 | -0.7
1990-03-29 05:00 | -700 | -0.7
1990-03-29 06:00 | -700 | -0.7
1990-03-29 07:00 | -700 | -0.7
1990-03-29 08:00 | 32384 | 32.384
1990-03-29 09:00 | 152261 | 152.261
1990-03-29 10:00 | 218900 | 218.9
1990-03-29 11:00 | 224895 | 224.895
1990-03-29 12:00 | 223368 | 223.368
1990-03-29 13:00 | 218499 | 218.499
1990-03-29 14:00 | 220159 | 220.159
1990-03-29 15:00 | 223722 | 223.722
1990-03-29 16:00 | 222721 | 222.721
1990-03-29 17:00 | 209583 | 209.583
1990-03-29 18:00 | 113692 | 113.692
1990-03-29 19:00 | 13760 | 13.76
1990-03-29 20:00 | -700 | -0.7
1990-03-29 21:00 | -700 | -0.7
1990-03-29 22:00 | -700 | -0.7
1990-03-29 23:00 | -700 | -0.7
1990-03-30 | -700 | -0.7
1990-03-30 01:00 | -700 | -0.7
1990-03-30 02:00 | -700 | -0.7
1990-03-30 03:00 | -700 | -0.7
1990-03-30 04:00 | -700 | -0.7
1990-03-30 05:00 | -700 | -0.7
1990-03-30 06:00 | -700 | -0.7
1990-03-30 07:00 | -700 | -0.7
1990-03-30 08:00 | 24459 | 24.459
1990-03-30 09:00 | 129063 | 129.063
1990-03-30 10:00 | 215581 | 215.581
1990-03-30 11:00 | 225008 | 225.008
1990-03-30 12:00 | 222817 | 222.817
1990-03-30 13:00 | 220370 | 220.37
1990-03-30 14:00 | 220423 | 220.423
1990-03-30 15:00 | 222699 | 222.699
1990-03-30 16:00 | 221262 | 221.262
1990-03-30 17:00 | 207431 | 207.431
1990-03-30 18:00 | 109790 | 109.79
1990-03-30 19:00 | 12152 | 12.152
1990-03-30 20:00 | -700 | -0.7
1990-03-30 21:00 | -700 | -0.7
1990-03-30 22:00 | -700 | -0.7
1990-03-30 23:00 | -700 | -0.7
1990-03-31 | -700 | -0.7
1990-03-31 01:00 | -700 | -0.7
1990-03-31 02:00 | -700 | -0.7
1990-03-31 03:00 | -700 | -0.7
1990-03-31 04:00 | -700 | -0.7
1990-03-31 05:00 | -700 | -0.7
1990-03-31 06:00 | -700 | -0.7
1990-03-31 07:00 | -700 | -0.7
1990-03-31 08:00 | 29951 | 29.951
1990-03-31 09:00 | 144251 | 144.251
1990-03-31 10:00 | 213767 | 213.767
1990-03-31 11:00 | 222565 | 222.565
1990-03-31 12:00 | 220668 | 220.668
1990-03-31 13:00 | 218664 | 218.664
1990-03-31 14:00 | 218580 | 218.58
1990-03-31 15:00 | 220754 | 220.754
1990-03-31 16:00 | 218956 | 218.956
1990-03-31 17:00 | 203863 | 203.863
1990-03-31 18:00 | 105664 | 105.664
1990-03-31 19:00 | 11367 | 11.367
1990-03-31 20:00 | -700 | -0.7
1990-03-31 21:00 | -700 | -0.7
1990-03-31 22:00 | -700 | -0.7
1990-03-31 23:00 | -700 | -0.7
1990-04-01 | -700 | -0.7
1990-04-01 01:00 | -700 | -0.7
1990-04-01 02:00 | -700 | -0.7
1990-04-01 03:00 | -700 | -0.7
1990-04-01 04:00 | -700 | -0.7
1990-04-01 05:00 | -700 | -0.7
1990-04-01 06:00 | -700 | -0.7
1990-04-01 07:00 | -700 | -0.7
1990-04-01 08:00 | 30660 | 30.66
1990-04-01 09:00 | 151852 | 151.852
1990-04-01 10:00 | 218380 | 218.38
1990-04-01 11:00 | 220452 | 220.452
1990-04-01 12:00 | 218702 | 218.702
1990-04-01 13:00 | 216003 | 216.003
1990-04-01 14:00 | 215797 | 215.797
1990-04-01 15:00 | 219782 | 219.782
1990-04-01 16:00 | 218986 | 218.986
1990-04-01 17:00 | 209081 | 209.081
1990-04-01 18:00 | 108416 | 108.416
1990-04-01 19:00 | 11158 | 11.158
1990-04-01 20:00 | -700 | -0.7
1990-04-01 21:00 | -700 | -0.7
1990-04-01 22:00 | -700 | -0.7
1990-04-01 23:00 | -700 | -0.7
1990-04-02 | -700 | -0.7
1990-04-02 01:00 | -700 | -0.7
1990-04-02 02:00 | -700 | -0.7
1990-04-02 03:00 | -700 | -0.7
1990-04-02 04:00 | -700 | -0.7
1990-04-02 05:00 | -700 | -0.7
1990-04-02 06:00 | -700 | -0.7
1990-04-02 07:00 | -700 | -0.7
1990-04-02 08:00 | 1509.9 | 1.5099
1990-04-02 09:00 | 7741.1 | 7.7411
1990-04-02 10:00 | 31608 | 31.608
1990-04-02 11:00 | 87121 | 87.121
1990-04-02 12:00 | 150896 | 150.896
1990-04-02 13:00 | 189438 | 189.438
1990-04-02 14:00 | 171513 | 171.513
1990-04-02 15:00 | 174393 | 174.393
1990-04-02 16:00 | 85264 | 85.264
1990-04-02 17:00 | 91592 | 91.592
1990-04-02 18:00 | 24348 | 24.348
1990-04-02 19:00 | 4550.8 | 4.5508
1990-04-02 20:00 | -700 | -0.7
1990-04-02 21:00 | -700 | -0.7
1990-04-02 22:00 | -700 | -0.7
1990-04-02 23:00 | -700 | -0.7
1990-04-03 | -700 | -0.7
1990-04-03 01:00 | -700 | -0.7
1990-04-03 02:00 | -700 | -0.7
1990-04-03 03:00 | -700 | -0.7
1990-04-03 04:00 | -700 | -0.7
1990-04-03 05:00 | -700 | -0.7
1990-04-03 06:00 | -700 | -0.7
1990-04-03 07:00 | -700 | -0.7
1990-04-03 08:00 | 10355 | 10.355
1990-04-03 09:00 | 28025 | 28.025
1990-04-03 10:00 | 23040 | 23.04
1990-04-03 11:00 | 24456 | 24.456
1990-04-03 12:00 | 58701 | 58.701
1990-04-03 13:00 | 129761 | 129.761
1990-04-03 14:00 | 169954 | 169.954
1990-04-03 15:00 | 156663 | 156.663
1990-04-03 16:00 | 102450 | 102.45
1990-04-03 17:00 | 111858 | 111.858
1990-04-03 18:00 | 52341 | 52.341
1990-04-03 19:00 | 5839.6 | 5.8396
1990-04-03 20:00 | -700 | -0.7
1990-04-03 21:00 | -700 | -0.7
1990-04-03 22:00 | -700 | -0.7
1990-04-03 23:00 | -700 | -0.7
1990-04-04 | -700 | -0.7
1990-04-04 01:00 | -700 | -0.7
1990-04-04 02:00 | -700 | -0.7
1990-04-04 03:00 | -700 | -0.7
1990-04-04 04:00 | -700 | -0.7
1990-04-04 05:00 | -700 | -0.7
1990-04-04 06:00 | -700 | -0.7
1990-04-04 07:00 | -700 | -0.7
1990-04-04 08:00 | 9647 | 9.647
1990-04-04 09:00 | 36255 | 36.255
1990-04-04 10:00 | 53478 | 53.478
1990-04-04 11:00 | 49052 | 49.052
1990-04-04 12:00 | 50110 | 50.11
1990-04-04 13:00 | 78628 | 78.628
1990-04-04 14:00 | 66990 | 66.99
1990-04-04 15:00 | 61833 | 61.833
1990-04-04 16:00 | 42431 | 42.431
1990-04-04 17:00 | 30305 | 30.305
1990-04-04 18:00 | 41637 | 41.637
1990-04-04 19:00 | 5144.1 | 5.1441
1990-04-04 20:00 | -700 | -0.7
1990-04-04 21:00 | -700 | -0.7
1990-04-04 22:00 | -700 | -0.7
1990-04-04 23:00 | -700 | -0.7
1990-04-05 | -700 | -0.7
1990-04-05 01:00 | -700 | -0.7
1990-04-05 02:00 | -700 | -0.7
1990-04-05 03:00 | -700 | -0.7
1990-04-05 04:00 | -700 | -0.7
1990-04-05 05:00 | -700 | -0.7
1990-04-05 06:00 | -700 | -0.7
1990-04-05 07:00 | -700 | -0.7
1990-04-05 08:00 | 25469 | 25.469
1990-04-05 09:00 | 134823 | 134.823
1990-04-05 10:00 | 204496 | 204.496
1990-04-05 11:00 | 211721 | 211.721
1990-04-05 12:00 | 210606 | 210.606
1990-04-05 13:00 | 207964 | 207.964
1990-04-05 14:00 | 208854 | 208.854
1990-04-05 15:00 | 211918 | 211.918
1990-04-05 16:00 | 209777 | 209.777
1990-04-05 17:00 | 193882 | 193.882
1990-04-05 18:00 | 91127 | 91.127
1990-04-05 19:00 | 6997.4 | 6.9974
1990-04-05 20:00 | -700 | -0.7
1990-04-05 21:00 | -700 | -0.7
1990-04-05 22:00 | -700 | -0.7
1990-04-05 23:00 | -700 | -0.7
1990-04-06 | -700 | -0.7
1990-04-06 01:00 | -700 | -0.7
1990-04-06 02:00 | -700 | -0.7
1990-04-06 03:00 | -700 | -0.7
1990-04-06 04:00 | -700 | -0.7
1990-04-06 05:00 | -700 | -0.7
1990-04-06 06:00 | -700 | -0.7
1990-04-06 07:00 | -700 | -0.7
1990-04-06 08:00 | 5397.6 | 5.3976
1990-04-06 09:00 | 14666 | 14.666
1990-04-06 10:00 | 15372 | 15.372
1990-04-06 11:00 | 14960 | 14.96
1990-04-06 12:00 | 38219 | 38.219
1990-04-06 13:00 | 150750 | 150.75
1990-04-06 14:00 | 197313 | 197.313
1990-04-06 15:00 | 207033 | 207.033
1990-04-06 16:00 | 204223 | 204.223
1990-04-06 17:00 | 183417 | 183.417
1990-04-06 18:00 | 83201 | 83.201
1990-04-06 19:00 | 5243 | 5.243
1990-04-06 20:00 | -700 | -0.7
1990-04-06 21:00 | -700 | -0.7
1990-04-06 22:00 | -700 | -0.7
1990-04-06 23:00 | -700 | -0.7
1990-04-07 | -700 | -0.7
1990-04-07 01:00 | -700 | -0.7
1990-04-07 02:00 | -700 | -0.7
1990-04-07 03:00 | -700 | -0.7
1990-04-07 04:00 | -700 | -0.7
1990-04-07 05:00 | -700 | -0.7
1990-04-07 06:00 | -700 | -0.7
1990-04-07 07:00 | -700 | -0.7
1990-04-07 08:00 | 24019 | 24.019
1990-04-07 09:00 | 133954 | 133.954
1990-04-07 10:00 | 205330 | 205.33
1990-04-07 11:00 | 212719 | 212.719
1990-04-07 12:00 | 211016 | 211.016
1990-04-07 13:00 | 207707 | 207.707
1990-04-07 14:00 | 208070 | 208.07
1990-04-07 15:00 | 209965 | 209.965
1990-04-07 16:00 | 208743 | 208.743
1990-04-07 17:00 | 193148 | 193.148
1990-04-07 18:00 | 88086 | 88.086
1990-04-07 19:00 | 5209.8 | 5.2098
1990-04-07 20:00 | -700 | -0.7
1990-04-07 21:00 | -700 | -0.7
1990-04-07 22:00 | -700 | -0.7
1990-04-07 23:00 | -700 | -0.7
1990-04-08 | -700 | -0.7
1990-04-08 01:00 | -700 | -0.7
1990-04-08 02:00 | -700 | -0.7
1990-04-08 03:00 | -700 | -0.7
1990-04-08 04:00 | -700 | -0.7
1990-04-08 05:00 | -700 | -0.7
1990-04-08 06:00 | -700 | -0.7
1990-04-08 07:00 | -700 | -0.7
1990-04-08 08:00 | 25961 | 25.961
1990-04-08 09:00 | 143125 | 143.125
1990-04-08 10:00 | 215056 | 215.056
1990-04-08 11:00 | 217568 | 217.568
1990-04-08 12:00 | 215427 | 215.427
1990-04-08 13:00 | 211137 | 211.137
1990-04-08 14:00 | 211380 | 211.38
1990-04-08 15:00 | 215221 | 215.221
1990-04-08 16:00 | 215558 | 215.558
1990-04-08 17:00 | 204852 | 204.852
1990-04-08 18:00 | 93739 | 93.739
1990-04-08 19:00 | 5430.9 | 5.4309
1990-04-08 20:00 | -700 | -0.7
1990-04-08 21:00 | -700 | -0.7
1990-04-08 22:00 | -700 | -0.7
1990-04-08 23:00 | -700 | -0.7
1990-04-09 | -700 | -0.7
1990-04-09 01:00 | -700 | -0.7
1990-04-09 02:00 | -700 | -0.7
1990-04-09 03:00 | -700 | -0.7
1990-04-09 04:00 | -700 | -0.7
1990-04-09 05:00 | -700 | -0.7
1990-04-09 06:00 | -700 | -0.7
1990-04-09 07:00 | -700 | -0.7
1990-04-09 08:00 | 9048.6 | 9.0486
1990-04-09 09:00 | 32375 | 32.375
1990-04-09 10:00 | 53118 | 53.118
1990-04-09 11:00 | 81233 | 81.233
1990-04-09 12:00 | 154547 | 154.547
1990-04-09 13:00 | 200508 | 200.508
1990-04-09 14:00 | 207652 | 207.652
1990-04-09 15:00 | 174818 | 174.818
1990-04-09 16:00 | 170640 | 170.64
1990-04-09 17:00 | 158336 | 158.336
1990-04-09 18:00 | 70981 | 70.981
1990-04-09 19:00 | 3727.1 | 3.7271
1990-04-09 20:00 | -700 | -0.7
1990-04-09 21:00 | -700 | -0.7
1990-04-09 22:00 | -700 | -0.7
1990-04-09 23:00 | -700 | -0.7
1990-04-10 | -700 | -0.7
1990-04-10 01:00 | -700 | -0.7
1990-04-10 02:00 | -700 | -0.7
1990-04-10 03:00 | -700 | -0.7
1990-04-10 04:00 | -700 | -0.7
1990-04-10 05:00 | -700 | -0.7
1990-04-10 06:00 | -700 | -0.7
1990-04-10 07:00 | -700 | -0.7
1990-04-10 08:00 | 5162.1 | 5.1621
1990-04-10 09:00 | 15703 | 15.703
1990-04-10 10:00 | 20438 | 20.438
1990-04-10 11:00 | 33393 | 33.393
1990-04-10 12:00 | 50263 | 50.263
1990-04-10 13:00 | 67755 | 67.755
1990-04-10 14:00 | 71596 | 71.596
1990-04-10 15:00 | 92147 | 92.147
1990-04-10 16:00 | 116464 | 116.464
1990-04-10 17:00 | 136774 | 136.774
1990-04-10 18:00 | 75106 | 75.106
1990-04-10 19:00 | 3351.9 | 3.3519
1990-04-10 20:00 | -700 | -0.7
1990-04-10 21:00 | -700 | -0.7
1990-04-10 22:00 | -700 | -0.7
1990-04-10 23:00 | -700 | -0.7
1990-04-11 | -700 | -0.7
1990-04-11 01:00 | -700 | -0.7
1990-04-11 02:00 | -700 | -0.7
1990-04-11 03:00 | -700 | -0.7
1990-04-11 04:00 | -700 | -0.7
1990-04-11 05:00 | -700 | -0.7
1990-04-11 06:00 | -700 | -0.7
1990-04-11 07:00 | -700 | -0.7
1990-04-11 08:00 | 18843 | 18.843
1990-04-11 09:00 | 115880 | 115.88
1990-04-11 10:00 | 196324 | 196.324
1990-04-11 11:00 | 204930 | 204.93
1990-04-11 12:00 | 204211 | 204.211
1990-04-11 13:00 | 200562 | 200.562
1990-04-11 14:00 | 201099 | 201.099
1990-04-11 15:00 | 203496 | 203.496
1990-04-11 16:00 | 200704 | 200.704
1990-04-11 17:00 | 182464 | 182.464
1990-04-11 18:00 | 75511 | 75.511
1990-04-11 19:00 | 2961.2 | 2.9612
1990-04-11 20:00 | -700 | -0.7
1990-04-11 21:00 | -700 | -0.7
1990-04-11 22:00 | -700 | -0.7
1990-04-11 23:00 | -700 | -0.7
1990-04-12 | -700 | -0.7
1990-04-12 01:00 | -700 | -0.7
1990-04-12 02:00 | -700 | -0.7
1990-04-12 03:00 | -700 | -0.7
1990-04-12 04:00 | -700 | -0.7
1990-04-12 05:00 | -700 | -0.7
1990-04-12 06:00 | -700 | -0.7
1990-04-12 07:00 | -700 | -0.7
1990-04-12 08:00 | 16267 | 16.267
1990-04-12 09:00 | 115390 | 115.39
1990-04-12 10:00 | 194064 | 194.064
1990-04-12 11:00 | 203266 | 203.266
1990-04-12 12:00 | 202759 | 202.759
1990-04-12 13:00 | 198718 | 198.718
1990-04-12 14:00 | 182119 | 182.119
1990-04-12 15:00 | 200009 | 200.009
1990-04-12 16:00 | 196231 | 196.231
1990-04-12 17:00 | 169651 | 169.651
1990-04-12 18:00 | 67411 | 67.411
1990-04-12 19:00 | 2271.7 | 2.2717
1990-04-12 20:00 | -700 | -0.7
1990-04-12 21:00 | -700 | -0.7
1990-04-12 22:00 | -700 | -0.7
1990-04-12 23:00 | -700 | -0.7
1990-04-13 | -700 | -0.7
1990-04-13 01:00 | -700 | -0.7
1990-04-13 02:00 | -700 | -0.7
1990-04-13 03:00 | -700 | -0.7
1990-04-13 04:00 | -700 | -0.7
1990-04-13 05:00 | -700 | -0.7
1990-04-13 06:00 | -700 | -0.7
1990-04-13 07:00 | -700 | -0.7
1990-04-13 08:00 | 9983 | 9.983
1990-04-13 09:00 | 28533 | 28.533
1990-04-13 10:00 | 17159 | 17.159
1990-04-13 11:00 | 51009 | 51.009
1990-04-13 12:00 | 22380 | 22.38
1990-04-13 13:00 | 40399 | 40.399
1990-04-13 14:00 | 57336 | 57.336
1990-04-13 15:00 | 58676 | 58.676
1990-04-13 16:00 | 131506 | 131.506
1990-04-13 17:00 | 165303 | 165.303
1990-04-13 18:00 | 65791 | 65.791
1990-04-13 19:00 | 1671.9 | 1.6719
1990-04-13 20:00 | -700 | -0.7
1990-04-13 21:00 | -700 | -0.7
1990-04-13 22:00 | -700 | -0.7
1990-04-13 23:00 | -700 | -0.7
1990-04-14 | -700 | -0.7
1990-04-14 01:00 | -700 | -0.7
1990-04-14 02:00 | -700 | -0.7
1990-04-14 03:00 | -700 | -0.7
1990-04-14 04:00 | -700 | -0.7
1990-04-14 05:00 | -700 | -0.7
1990-04-14 06:00 | -700 | -0.7
1990-04-14 07:00 | -700 | -0.7
1990-04-14 08:00 | 19170 | 19.17
1990-04-14 09:00 | 122917 | 122.917
1990-04-14 10:00 | 197730 | 197.73
1990-04-14 11:00 | 204497 | 204.497
1990-04-14 12:00 | 202331 | 202.331
1990-04-14 13:00 | 198875 | 198.875
1990-04-14 14:00 | 199803 | 199.803
1990-04-14 15:00 | 202410 | 202.41
1990-04-14 16:00 | 202384 | 202.384
1990-04-14 17:00 | 181419 | 181.419
1990-04-14 18:00 | 73157 | 73.157
1990-04-14 19:00 | 1401.1 | 1.4011
1990-04-14 20:00 | -700 | -0.7
1990-04-14 21:00 | -700 | -0.7
1990-04-14 22:00 | -700 | -0.7
1990-04-14 23:00 | -700 | -0.7
1990-04-15 | -700 | -0.7
1990-04-15 01:00 | -700 | -0.7
1990-04-15 02:00 | -700 | -0.7
1990-04-15 03:00 | -700 | -0.7
1990-04-15 04:00 | -700 | -0.7
1990-04-15 05:00 | -700 | -0.7
1990-04-15 06:00 | -700 | -0.7
1990-04-15 07:00 | -700 | -0.7
1990-04-15 08:00 | 13313 | 13.313
1990-04-15 09:00 | 87597 | 87.597
1990-04-15 10:00 | 196149 | 196.149
1990-04-15 11:00 | 206254 | 206.254
1990-04-15 12:00 | 203626 | 203.626
1990-04-15 13:00 | 199617 | 199.617
1990-04-15 14:00 | 200948 | 200.948
1990-04-15 15:00 | 204797 | 204.797
1990-04-15 16:00 | 205257 | 205.257
1990-04-15 17:00 | 183917 | 183.917
1990-04-15 18:00 | 73937 | 73.937
1990-04-15 19:00 | 1578.4 | 1.5784
1990-04-15 20:00 | -700 | -0.7
1990-04-15 21:00 | -700 | -0.7
1990-04-15 22:00 | -700 | -0.7
1990-04-15 23:00 | -700 | -0.7
1990-04-16 | -700 | -0.7
1990-04-16 01:00 | -700 | -0.7
1990-04-16 02:00 | -700 | -0.7
1990-04-16 03:00 | -700 | -0.7
1990-04-16 04:00 | -700 | -0.7
1990-04-16 05:00 | -700 | -0.7
1990-04-16 06:00 | -700 | -0.7
1990-04-16 07:00 | -700 | -0.7
1990-04-16 08:00 | 6595 | 6.595
1990-04-16 09:00 | 13127 | 13.127
1990-04-16 10:00 | 18444 | 18.444
1990-04-16 11:00 | 12002 | 12.002
1990-04-16 12:00 | 15428 | 15.428
1990-04-16 13:00 | 26640 | 26.64
1990-04-16 14:00 | 30388 | 30.388
1990-04-16 15:00 | 22787 | 22.787
1990-04-16 16:00 | 14575 | 14.575
1990-04-16 17:00 | 25256 | 25.256
1990-04-16 18:00 | 29504 | 29.504
1990-04-16 19:00 | 574.3 | 0.5743
1990-04-16 20:00 | -700 | -0.7
1990-04-16 21:00 | -700 | -0.7
1990-04-16 22:00 | -700 | -0.7
1990-04-16 23:00 | -700 | -0.7
1990-04-17 | -700 | -0.7
1990-04-17 01:00 | -700 | -0.7
1990-04-17 02:00 | -700 | -0.7
1990-04-17 03:00 | -700 | -0.7
1990-04-17 04:00 | -700 | -0.7
1990-04-17 05:00 | -700 | -0.7
1990-04-17 06:00 | -700 | -0.7
1990-04-17 07:00 | -700 | -0.7
1990-04-17 08:00 | 9169.5 | 9.1695
1990-04-17 09:00 | 31119 | 31.119
1990-04-17 10:00 | 29881 | 29.881
1990-04-17 11:00 | 25482 | 25.482
1990-04-17 12:00 | 90193 | 90.193
1990-04-17 13:00 | 125669 | 125.669
1990-04-17 14:00 | 136783 | 136.783
1990-04-17 15:00 | 163336 | 163.336
1990-04-17 16:00 | 181246 | 181.246
1990-04-17 17:00 | 166225 | 166.225
1990-04-17 18:00 | 63384 | 63.384
1990-04-17 19:00 | 532.1 | 0.5321
1990-04-17 20:00 | -700 | -0.7
1990-04-17 21:00 | -700 | -0.7
1990-04-17 22:00 | -700 | -0.7
1990-04-17 23:00 | -700 | -0.7
1990-04-18 | -700 | -0.7
1990-04-18 01:00 | -700 | -0.7
1990-04-18 02:00 | -700 | -0.7
1990-04-18 03:00 | -700 | -0.7
1990-04-18 04:00 | -700 | -0.7
1990-04-18 05:00 | -700 | -0.7
1990-04-18 06:00 | -700 | -0.7
1990-04-18 07:00 | -700 | -0.7
1990-04-18 08:00 | 18925 | 18.925
1990-04-18 09:00 | 130436 | 130.436
1990-04-18 10:00 | 205635 | 205.635
1990-04-18 11:00 | 207840 | 207.84
1990-04-18 12:00 | 202355 | 202.355
1990-04-18 13:00 | 198985 | 198.985
1990-04-18 14:00 | 200183 | 200.183
1990-04-18 15:00 | 205376 | 205.376
1990-04-18 16:00 | 207202 | 207.202
1990-04-18 17:00 | 184754 | 184.754
1990-04-18 18:00 | 71754 | 71.754
1990-04-18 19:00 | 645.9 | 0.6459
1990-04-18 20:00 | -700 | -0.7
1990-04-18 21:00 | -700 | -0.7
1990-04-18 22:00 | -700 | -0.7
1990-04-18 23:00 | -700 | -0.7
1990-04-19 | -700 | -0.7
1990-04-19 01:00 | -700 | -0.7
1990-04-19 02:00 | -700 | -0.7
1990-04-19 03:00 | -700 | -0.7
1990-04-19 04:00 | -700 | -0.7
1990-04-19 05:00 | -700 | -0.7
1990-04-19 06:00 | -700 | -0.7
1990-04-19 07:00 | -700 | -0.7
1990-04-19 08:00 | 17697 | 17.697
1990-04-19 09:00 | 127324 | 127.324
1990-04-19 10:00 | 206006 | 206.006
1990-04-19 11:00 | 208930 | 208.93
1990-04-19 12:00 | 205068 | 205.068
1990-04-19 13:00 | 200601 | 200.601
1990-04-19 14:00 | 201900 | 201.9
1990-04-19 15:00 | 205218 | 205.218
1990-04-19 16:00 | 197715 | 197.715
1990-04-19 17:00 | 137191 | 137.191
1990-04-19 18:00 | 67904 | 67.904
1990-04-19 19:00 | -700 | -0.7
1990-04-19 20:00 | -700 | -0.7
1990-04-19 21:00 | -700 | -0.7
1990-04-19 22:00 | -700 | -0.7
1990-04-19 23:00 | -700 | -0.7
1990-04-20 | -700 | -0.7
1990-04-20 01:00 | -700 | -0.7
1990-04-20 02:00 | -700 | -0.7
1990-04-20 03:00 | -700 | -0.7
1990-04-20 04:00 | -700 | -0.7
1990-04-20 05:00 | -700 | -0.7
1990-04-20 06:00 | -700 | -0.7
1990-04-20 07:00 | -700 | -0.7
1990-04-20 08:00 | 14942 | 14.942
1990-04-20 09:00 | 122471 | 122.471
1990-04-20 10:00 | 203994 | 203.994
1990-04-20 11:00 | 207517 | 207.517
1990-04-20 12:00 | 204217 | 204.217
1990-04-20 13:00 | 199632 | 199.632
1990-04-20 14:00 | 200655 | 200.655
1990-04-20 15:00 | 204641 | 204.641
1990-04-20 16:00 | 205754 | 205.754
1990-04-20 17:00 | 176953 | 176.953
1990-04-20 18:00 | 64704 | 64.704
1990-04-20 19:00 | -700 | -0.7
1990-04-20 20:00 | -700 | -0.7
1990-04-20 21:00 | -700 | -0.7
1990-04-20 22:00 | -700 | -0.7
1990-04-20 23:00 | -700 | -0.7
1990-04-21 | -700 | -0.7
1990-04-21 01:00 | -700 | -0.7
1990-04-21 02:00 | -700 | -0.7
1990-04-21 03:00 | -700 | -0.7
1990-04-21 04:00 | -700 | -0.7
1990-04-21 05:00 | -700 | -0.7
1990-04-21 06:00 | -700 | -0.7
1990-04-21 07:00 | -700 | -0.7
1990-04-21 08:00 | 16827 | 16.827
1990-04-21 09:00 | 123800 | 123.8
1990-04-21 10:00 | 203777 | 203.777
1990-04-21 11:00 | 206695 | 206.695
1990-04-21 12:00 | 202802 | 202.802
1990-04-21 13:00 | 197957 | 197.957
1990-04-21 14:00 | 199458 | 199.458
1990-04-21 15:00 | 203979 | 203.979
1990-04-21 16:00 | 204298 | 204.298
1990-04-21 17:00 | 176067 | 176.067
1990-04-21 18:00 | 63521 | 63.521
1990-04-21 19:00 | -700 | -0.7
1990-04-21 20:00 | -700 | -0.7
1990-04-21 21:00 | -700 | -0.7
1990-04-21 22:00 | -700 | -0.7
1990-04-21 23:00 | -700 | -0.7
1990-04-22 | -700 | -0.7
1990-04-22 01:00 | -700 | -0.7
1990-04-22 02:00 | -700 | -0.7
1990-04-22 03:00 | -700 | -0.7
1990-04-22 04:00 | -700 | -0.7
1990-04-22 05:00 | -700 | -0.7
1990-04-22 06:00 | -700 | -0.7
1990-04-22 07:00 | -700 | -0.7
1990-04-22 08:00 | 10453 | 10.453
1990-04-22 09:00 | 55712 | 55.712
1990-04-22 10:00 | 72403 | 72.403
1990-04-22 11:00 | 114681 | 114.681
1990-04-22 12:00 | 120375 | 120.375
1990-04-22 13:00 | 85686 | 85.686
1990-04-22 14:00 | 47583 | 47.583
1990-04-22 15:00 | 24821 | 24.821
1990-04-22 16:00 | 26246 | 26.246
1990-04-22 17:00 | 23778 | 23.778
1990-04-22 18:00 | 11180 | 11.18
1990-04-22 19:00 | -700 | -0.7
1990-04-22 20:00 | -700 | -0.7
1990-04-22 21:00 | -700 | -0.7
1990-04-22 22:00 | -700 | -0.7
1990-04-22 23:00 | -700 | -0.7
1990-04-23 | -700 | -0.7
1990-04-23 01:00 | -700 | -0.7
1990-04-23 02:00 | -700 | -0.7
1990-04-23 03:00 | -700 | -0.7
1990-04-23 04:00 | -700 | -0.7
1990-04-23 05:00 | -700 | -0.7
1990-04-23 06:00 | -700 | -0.7
1990-04-23 07:00 | -700 | -0.7
1990-04-23 08:00 | 14867 | 14.867
1990-04-23 09:00 | 114280 | 114.28
1990-04-23 10:00 | 194294 | 194.294
1990-04-23 11:00 | 199807 | 199.807
1990-04-23 12:00 | 196000 | 196
1990-04-23 13:00 | 192328 | 192.328
1990-04-23 14:00 | 194404 | 194.404
1990-04-23 15:00 | 197423 | 197.423
1990-04-23 16:00 | 197336 | 197.336
1990-04-23 17:00 | 163625 | 163.625
1990-04-23 18:00 | 55165 | 55.165
1990-04-23 19:00 | -700 | -0.7
1990-04-23 20:00 | -700 | -0.7
1990-04-23 21:00 | -700 | -0.7
1990-04-23 22:00 | -700 | -0.7
1990-04-23 23:00 | -700 | -0.7
1990-04-24 | -700 | -0.7
1990-04-24 01:00 | -700 | -0.7
1990-04-24 02:00 | -700 | -0.7
1990-04-24 03:00 | -700 | -0.7
1990-04-24 04:00 | -700 | -0.7
1990-04-24 05:00 | -700 | -0.7
1990-04-24 06:00 | -700 | -0.7
1990-04-24 07:00 | -700 | -0.7
1990-04-24 08:00 | 14295 | 14.295
1990-04-24 09:00 | 111853 | 111.853
1990-04-24 10:00 | 192121 | 192.121
1990-04-24 11:00 | 196921 | 196.921
1990-04-24 12:00 | 193433 | 193.433
1990-04-24 13:00 | 189861 | 189.861
1990-04-24 14:00 | 191657 | 191.657
1990-04-24 15:00 | 194882 | 194.882
1990-04-24 16:00 | 193823 | 193.823
1990-04-24 17:00 | 158871 | 158.871
1990-04-24 18:00 | 51714 | 51.714
1990-04-24 19:00 | -700 | -0.7
1990-04-24 20:00 | -700 | -0.7
1990-04-24 21:00 | -700 | -0.7
1990-04-24 22:00 | -700 | -0.7
1990-04-24 23:00 | -700 | -0.7
1990-04-25 | -700 | -0.7
1990-04-25 01:00 | -700 | -0.7
1990-04-25 02:00 | -700 | -0.7
1990-04-25 03:00 | -700 | -0.7
1990-04-25 04:00 | -700 | -0.7
1990-04-25 05:00 | -700 | -0.7
1990-04-25 06:00 | -700 | -0.7
1990-04-25 07:00 | -700 | -0.7
1990-04-25 08:00 | 13078 | 13.078
1990-04-25 09:00 | 107839 | 107.839
1990-04-25 10:00 | 189300 | 189.3
1990-04-25 11:00 | 196772 | 196.772
1990-04-25 12:00 | 194422 | 194.422
1990-04-25 13:00 | 190165 | 190.165
1990-04-25 14:00 | 192099 | 192.099
1990-04-25 15:00 | 195223 | 195.223
1990-04-25 16:00 | 193882 | 193.882
1990-04-25 17:00 | 156472 | 156.472
1990-04-25 18:00 | 49243 | 49.243
1990-04-25 19:00 | -700 | -0.7
1990-04-25 20:00 | -700 | -0.7
1990-04-25 21:00 | -700 | -0.7
1990-04-25 22:00 | -700 | -0.7
1990-04-25 23:00 | -700 | -0.7
1990-04-26 | -700 | -0.7
1990-04-26 01:00 | -700 | -0.7
1990-04-26 02:00 | -700 | -0.7
1990-04-26 03:00 | -700 | -0.7
1990-04-26 04:00 | -700 | -0.7
1990-04-26 05:00 | -700 | -0.7
1990-04-26 06:00 | -700 | -0.7
1990-04-26 07:00 | -700 | -0.7
1990-04-26 08:00 | 13804 | 13.804
1990-04-26 09:00 | 113417 | 113.417
1990-04-26 10:00 | 193503 | 193.503
1990-04-26 11:00 | 200497 | 200.497
1990-04-26 12:00 | 196737 | 196.737
1990-04-26 13:00 | 192427 | 192.427
1990-04-26 14:00 | 194275 | 194.275
1990-04-26 15:00 | 198263 | 198.263
1990-04-26 16:00 | 199357 | 199.357
1990-04-26 17:00 | 163747 | 163.747
1990-04-26 18:00 | 52635 | 52.635
1990-04-26 19:00 | -700 | -0.7
1990-04-26 20:00 | -700 | -0.7
1990-04-26 21:00 | -700 | -0.7
1990-04-26 22:00 | -700 | -0.7
1990-04-26 23:00 | -700 | -0.7
1990-04-27 | -700 | -0.7
1990-04-27 01:00 | -700 | -0.7
1990-04-27 02:00 | -700 | -0.7
1990-04-27 03:00 | -700 | -0.7
1990-04-27 04:00 | -700 | -0.7
1990-04-27 05:00 | -700 | -0.7
1990-04-27 06:00 | -700 | -0.7
1990-04-27 07:00 | -700 | -0.7
1990-04-27 08:00 | 13974 | 13.974
1990-04-27 09:00 | 118517 | 118.517
1990-04-27 10:00 | 201353 | 201.353
1990-04-27 11:00 | 204275 | 204.275
1990-04-27 12:00 | 199309 | 199.309
1990-04-27 13:00 | 194339 | 194.339
1990-04-27 14:00 | 196587 | 196.587
1990-04-27 15:00 | 201620 | 201.62
1990-04-27 16:00 | 202913 | 202.913
1990-04-27 17:00 | 167116 | 167.116
1990-04-27 18:00 | 52939 | 52.939
1990-04-27 19:00 | -700 | -0.7
1990-04-27 20:00 | -700 | -0.7
1990-04-27 21:00 | -700 | -0.7
1990-04-27 22:00 | -700 | -0.7
1990-04-27 23:00 | -700 | -0.7
1990-04-28 | -700 | -0.7
1990-04-28 01:00 | -700 | -0.7
1990-04-28 02:00 | -700 | -0.7
1990-04-28 03:00 | -700 | -0.7
1990-04-28 04:00 | -700 | -0.7
1990-04-28 05:00 | -700 | -0.7
1990-04-28 06:00 | -700 | -0.7
1990-04-28 07:00 | -700 | -0.7
1990-04-28 08:00 | 13252 | 13.252
1990-04-28 09:00 | 115433 | 115.433
1990-04-28 10:00 | 200072 | 200.072
1990-04-28 11:00 | 203011 | 203.011
1990-04-28 12:00 | 198935 | 198.935
1990-04-28 13:00 | 194369 | 194.369
1990-04-28 14:00 | 195895 | 195.895
1990-04-28 15:00 | 201036 | 201.036
1990-04-28 16:00 | 202222 | 202.222
1990-04-28 17:00 | 164840 | 164.84
1990-04-28 18:00 | 50502 | 50.502
1990-04-28 19:00 | -700 | -0.7
1990-04-28 20:00 | -700 | -0.7
1990-04-28 21:00 | -700 | -0.7
1990-04-28 22:00 | -700 | -0.7
1990-04-28 23:00 | -700 | -0.7
1990-04-29 | -700 | -0.7
1990-04-29 01:00 | -700 | -0.7
1990-04-29 02:00 | -700 | -0.7
1990-04-29 03:00 | -700 | -0.7
1990-04-29 04:00 | -700 | -0.7
1990-04-29 05:00 | -700 | -0.7
1990-04-29 06:00 | -700 | -0.7
1990-04-29 07:00 | -700 | -0.7
1990-04-29 08:00 | 12086 | 12.086
1990-04-29 09:00 | 115701 | 115.701
1990-04-29 10:00 | 201693 | 201.693
1990-04-29 11:00 | 203033 | 203.033
1990-04-29 12:00 | 198285 | 198.285
1990-04-29 13:00 | 193257 | 193.257
1990-04-29 14:00 | 194828 | 194.828
1990-04-29 15:00 | 199379 | 199.379
1990-04-29 16:00 | 199920 | 199.92
1990-04-29 17:00 | 161449 | 161.449
1990-04-29 18:00 | 47788 | 47.788
1990-04-29 19:00 | -700 | -0.7
1990-04-29 20:00 | -700 | -0.7
1990-04-29 21:00 | -700 | -0.7
1990-04-29 22:00 | -700 | -0.7
1990-04-29 23:00 | -700 | -0.7
1990-04-30 | -700 | -0.7
1990-04-30 01:00 | -700 | -0.7
1990-04-30 02:00 | -700 | -0.7
1990-04-30 03:00 | -700 | -0.7
1990-04-30 04:00 | -700 | -0.7
1990-04-30 05:00 | -700 | -0.7
1990-04-30 06:00 | -700 | -0.7
1990-04-30 07:00 | -700 | -0.7
1990-04-30 08:00 | 12805 | 12.805
1990-04-30 09:00 | 115975 | 115.975
1990-04-30 10:00 | 199547 | 199.547
1990-04-30 11:00 | 200459 | 200.459
1990-04-30 12:00 | 194670 | 194.67
1990-04-30 13:00 | 190715 | 190.715
1990-04-30 14:00 | 192518 | 192.518
1990-04-30 15:00 | 197514 | 197.514
1990-04-30 16:00 | 199638 | 199.638
1990-04-30 17:00 | 159718 | 159.718
1990-04-30 18:00 | 46943 | 46.943
1990-04-30 19:00 | -700 | -0.7
1990-04-30 20:00 | -700 | -0.7
1990-04-30 21:00 | -700 | -0.7
1990-04-30 22:00 | -700 | -0.7
1990-04-30 23:00 | -700 | -0.7
1990-05-01 | -700 | -0.7
1990-05-01 01:00 | -700 | -0.7
1990-05-01 02:00 | -700 | -0.7
1990-05-01 03:00 | -700 | -0.7
1990-05-01 04:00 | -700 | -0.7
1990-05-01 05:00 | -700 | -0.7
1990-05-01 06:00 | -700 | -0.7
1990-05-01 07:00 | -700 | -0.7
1990-05-01 08:00 | 11705 | 11.705
1990-05-01 09:00 | 111353 | 111.353
1990-05-01 10:00 | 194607 | 194.607
1990-05-01 11:00 | 197312 | 197.312
1990-05-01 12:00 | 191813 | 191.813
1990-05-01 13:00 | 185794 | 185.794
1990-05-01 14:00 | 187972 | 187.972
1990-05-01 15:00 | 192727 | 192.727
1990-05-01 16:00 | 194160 | 194.16
1990-05-01 17:00 | 154410 | 154.41
1990-05-01 18:00 | 42907 | 42.907
1990-05-01 19:00 | -700 | -0.7
1990-05-01 20:00 | -700 | -0.7
1990-05-01 21:00 | -700 | -0.7
1990-05-01 22:00 | -700 | -0.7
1990-05-01 23:00 | -700 | -0.7
1990-05-02 | -700 | -0.7
1990-05-02 01:00 | -700 | -0.7
1990-05-02 02:00 | -700 | -0.7
1990-05-02 03:00 | -700 | -0.7
1990-05-02 04:00 | -700 | -0.7
1990-05-02 05:00 | -700 | -0.7
1990-05-02 06:00 | -700 | -0.7
1990-05-02 07:00 | -700 | -0.7
1990-05-02 08:00 | 9912 | 9.912
1990-05-02 09:00 | 70109 | 70.109
1990-05-02 10:00 | 66791 | 66.791
1990-05-02 11:00 | 120775 | 120.775
1990-05-02 12:00 | 189455 | 189.455
1990-05-02 13:00 | 185939 | 185.939
1990-05-02 14:00 | 187597 | 187.597
1990-05-02 15:00 | 192364 | 192.364
1990-05-02 16:00 | 193588 | 193.588
1990-05-02 17:00 | 152410 | 152.41
1990-05-02 18:00 | 40779 | 40.779
1990-05-02 19:00 | -700 | -0.7
1990-05-02 20:00 | -700 | -0.7
1990-05-02 21:00 | -700 | -0.7
1990-05-02 22:00 | -700 | -0.7
1990-05-02 23:00 | -700 | -0.7
1990-05-03 | -700 | -0.7
1990-05-03 01:00 | -700 | -0.7
1990-05-03 02:00 | -700 | -0.7
1990-05-03 03:00 | -700 | -0.7
1990-05-03 04:00 | -700 | -0.7
1990-05-03 05:00 | -700 | -0.7
1990-05-03 06:00 | -700 | -0.7
1990-05-03 07:00 | -700 | -0.7
1990-05-03 08:00 | 10125 | 10.125
1990-05-03 09:00 | 70990 | 70.99
1990-05-03 10:00 | 64626 | 64.626
1990-05-03 11:00 | 70614 | 70.614
1990-05-03 12:00 | 153042 | 153.042
1990-05-03 13:00 | 185416 | 185.416
1990-05-03 14:00 | 187755 | 187.755
1990-05-03 15:00 | 193024 | 193.024
1990-05-03 16:00 | 192641 | 192.641
1990-05-03 17:00 | 143648 | 143.648
1990-05-03 18:00 | 38168 | 38.168
1990-05-03 19:00 | -700 | -0.7
1990-05-03 20:00 | -700 | -0.7
1990-05-03 21:00 | -700 | -0.7
1990-05-03 22:00 | -700 | -0.7
1990-05-03 23:00 | -700 | -0.7
1990-05-04 | -700 | -0.7
1990-05-04 01:00 | -700 | -0.7
1990-05-04 02:00 | -700 | -0.7
1990-05-04 03:00 | -700 | -0.7
1990-05-04 04:00 | -700 | -0.7
1990-05-04 05:00 | -700 | -0.7
1990-05-04 06:00 | -700 | -0.7
1990-05-04 07:00 | -700 | -0.7
1990-05-04 08:00 | -700 | -0.7
1990-05-04 09:00 | 20829 | 20.829
1990-05-04 10:00 | 90293 | 90.293
1990-05-04 11:00 | 76890 | 76.89
1990-05-04 12:00 | 94464 | 94.464
1990-05-04 13:00 | 84807 | 84.807
1990-05-04 14:00 | 152294 | 152.294
1990-05-04 15:00 | 179486 | 179.486
1990-05-04 16:00 | 192322 | 192.322
1990-05-04 17:00 | 150154 | 150.154
1990-05-04 18:00 | 37509 | 37.509
1990-05-04 19:00 | -700 | -0.7
1990-05-04 20:00 | -700 | -0.7
1990-05-04 21:00 | -700 | -0.7
1990-05-04 22:00 | -700 | -0.7
1990-05-04 23:00 | -700 | -0.7
1990-05-05 | -700 | -0.7
1990-05-05 01:00 | -700 | -0.7
1990-05-05 02:00 | -700 | -0.7
1990-05-05 03:00 | -700 | -0.7
1990-05-05 04:00 | -700 | -0.7
1990-05-05 05:00 | -700 | -0.7
1990-05-05 06:00 | -700 | -0.7
1990-05-05 07:00 | -700 | -0.7
1990-05-05 08:00 | 2186.1 | 2.1861
1990-05-05 09:00 | 15918 | 15.918
1990-05-05 10:00 | 19577 | 19.577
1990-05-05 11:00 | 16548 | 16.548
1990-05-05 12:00 | 21459 | 21.459
1990-05-05 13:00 | 34063 | 34.063
1990-05-05 14:00 | 50286 | 50.286
1990-05-05 15:00 | 61918 | 61.918
1990-05-05 16:00 | 130068 | 130.068
1990-05-05 17:00 | 135570 | 135.57
1990-05-05 18:00 | 32331 | 32.331
1990-05-05 19:00 | -700 | -0.7
1990-05-05 20:00 | -700 | -0.7
1990-05-05 21:00 | -700 | -0.7
1990-05-05 22:00 | -700 | -0.7
1990-05-05 23:00 | -700 | -0.7
1990-05-06 | -700 | -0.7
1990-05-06 01:00 | -700 | -0.7
1990-05-06 02:00 | -700 | -0.7
1990-05-06 03:00 | -700 | -0.7
1990-05-06 04:00 | -700 | -0.7
1990-05-06 05:00 | -700 | -0.7
1990-05-06 06:00 | -700 | -0.7
1990-05-06 07:00 | -700 | -0.7
1990-05-06 08:00 | 2975.9 | 2.9759
1990-05-06 09:00 | 21273 | 21.273
1990-05-06 10:00 | 27255 | 27.255
1990-05-06 11:00 | 26148 | 26.148
1990-05-06 12:00 | 33214 | 33.214
1990-05-06 13:00 | 59179 | 59.179
1990-05-06 14:00 | 96745 | 96.745
1990-05-06 15:00 | 129852 | 129.852
1990-05-06 16:00 | 143077 | 143.077
1990-05-06 17:00 | 118080 | 118.08
1990-05-06 18:00 | 29265 | 29.265
1990-05-06 19:00 | -700 | -0.7
1990-05-06 20:00 | -700 | -0.7
1990-05-06 21:00 | -700 | -0.7
1990-05-06 22:00 | -700 | -0.7
1990-05-06 23:00 | -700 | -0.7
1990-05-07 | -700 | -0.7
1990-05-07 01:00 | -700 | -0.7
1990-05-07 02:00 | -700 | -0.7
1990-05-07 03:00 | -700 | -0.7
1990-05-07 04:00 | -700 | -0.7
1990-05-07 05:00 | -700 | -0.7
1990-05-07 06:00 | -700 | -0.7
1990-05-07 07:00 | -700 | -0.7
1990-05-07 08:00 | 5570.8 | 5.5708
1990-05-07 09:00 | 67334 | 67.334
1990-05-07 10:00 | 130303 | 130.303
1990-05-07 11:00 | 168943 | 168.943
1990-05-07 12:00 | 182562 | 182.562
1990-05-07 13:00 | 177863 | 177.863
1990-05-07 14:00 | 179632 | 179.632
1990-05-07 15:00 | 182914 | 182.914
1990-05-07 16:00 | 180778 | 180.778
1990-05-07 17:00 | 130474 | 130.474
1990-05-07 18:00 | 28506 | 28.506
1990-05-07 19:00 | -700 | -0.7
1990-05-07 20:00 | -700 | -0.7
1990-05-07 21:00 | -700 | -0.7
1990-05-07 22:00 | -700 | -0.7
1990-05-07 23:00 | -700 | -0.7
1990-05-08 | -700 | -0.7
1990-05-08 01:00 | -700 | -0.7
1990-05-08 02:00 | -700 | -0.7
1990-05-08 03:00 | -700 | -0.7
1990-05-08 04:00 | -700 | -0.7
1990-05-08 05:00 | -700 | -0.7
1990-05-08 06:00 | -700 | -0.7
1990-05-08 07:00 | -700 | -0.7
1990-05-08 08:00 | 1953.6 | 1.9536
1990-05-08 09:00 | 15758 | 15.758
1990-05-08 10:00 | 17075 | 17.075
1990-05-08 11:00 | 15302 | 15.302
1990-05-08 12:00 | 25484 | 25.484
1990-05-08 13:00 | 34719 | 34.719
1990-05-08 14:00 | 39297 | 39.297
1990-05-08 15:00 | 44025 | 44.025
1990-05-08 16:00 | 66885 | 66.885
1990-05-08 17:00 | 76631 | 76.631
1990-05-08 18:00 | 23117 | 23.117
1990-05-08 19:00 | -700 | -0.7
1990-05-08 20:00 | -700 | -0.7
1990-05-08 21:00 | -700 | -0.7
1990-05-08 22:00 | -700 | -0.7
1990-05-08 23:00 | -700 | -0.7
1990-05-09 | -700 | -0.7
1990-05-09 01:00 | -700 | -0.7
1990-05-09 02:00 | -700 | -0.7
1990-05-09 03:00 | -700 | -0.7
1990-05-09 04:00 | -700 | -0.7
1990-05-09 05:00 | -700 | -0.7
1990-05-09 06:00 | -700 | -0.7
1990-05-09 07:00 | -700 | -0.7
1990-05-09 08:00 | -700 | -0.7
1990-05-09 09:00 | 3230.5 | 3.2305
1990-05-09 10:00 | 12213 | 12.213
1990-05-09 11:00 | 40193 | 40.193
1990-05-09 12:00 | 27247 | 27.247
1990-05-09 13:00 | 42246 | 42.246
1990-05-09 14:00 | 75717 | 75.717
1990-05-09 15:00 | 103243 | 103.243
1990-05-09 16:00 | 117083 | 117.083
1990-05-09 17:00 | 97379 | 97.379
1990-05-09 18:00 | 23439 | 23.439
1990-05-09 19:00 | -700 | -0.7
1990-05-09 20:00 | -700 | -0.7
1990-05-09 21:00 | -700 | -0.7
1990-05-09 22:00 | -700 | -0.7
1990-05-09 23:00 | -700 | -0.7
1990-05-10 | -700 | -0.7
1990-05-10 01:00 | -700 | -0.7
1990-05-10 02:00 | -700 | -0.7
1990-05-10 03:00 | -700 | -0.7
1990-05-10 04:00 | -700 | -0.7
1990-05-10 05:00 | -700 | -0.7
1990-05-10 06:00 | -700 | -0.7
1990-05-10 07:00 | -700 | -0.7
1990-05-10 08:00 | 5984.5 | 5.9845
1990-05-10 09:00 | 80710 | 80.71
1990-05-10 10:00 | 162541 | 162.541
1990-05-10 11:00 | 178551 | 178.551
1990-05-10 12:00 | 177529 | 177.529
1990-05-10 13:00 | 173047 | 173.047
1990-05-10 14:00 | 175311 | 175.311
1990-05-10 15:00 | 177887 | 177.887
1990-05-10 16:00 | 173158 | 173.158
1990-05-10 17:00 | 120579 | 120.579
1990-05-10 18:00 | 24655 | 24.655
1990-05-10 19:00 | -700 | -0.7
1990-05-10 20:00 | -700 | -0.7
1990-05-10 21:00 | -700 | -0.7
1990-05-10 22:00 | -700 | -0.7
1990-05-10 23:00 | -700 | -0.7
1990-05-11 | -700 | -0.7
1990-05-11 01:00 | -700 | -0.7
1990-05-11 02:00 | -700 | -0.7
1990-05-11 03:00 | -700 | -0.7
1990-05-11 04:00 | -700 | -0.7
1990-05-11 05:00 | -700 | -0.7
1990-05-11 06:00 | -700 | -0.7
1990-05-11 07:00 | -700 | -0.7
1990-05-11 08:00 | 1843.6 | 1.8436
1990-05-11 09:00 | 18091 | 18.091
1990-05-11 10:00 | 18231 | 18.231
1990-05-11 11:00 | 21246 | 21.246
1990-05-11 12:00 | 40592 | 40.592
1990-05-11 13:00 | 55687 | 55.687
1990-05-11 14:00 | 47350 | 47.35
1990-05-11 15:00 | 61398 | 61.398
1990-05-11 16:00 | 81320 | 81.32
1990-05-11 17:00 | 84712 | 84.712
1990-05-11 18:00 | 21682 | 21.682
1990-05-11 19:00 | -700 | -0.7
1990-05-11 20:00 | -700 | -0.7
1990-05-11 21:00 | -700 | -0.7
1990-05-11 22:00 | -700 | -0.7
1990-05-11 23:00 | -700 | -0.7
1990-05-12 | -700 | -0.7
1990-05-12 01:00 | -700 | -0.7
1990-05-12 02:00 | -700 | -0.7
1990-05-12 03:00 | -700 | -0.7
1990-05-12 04:00 | -700 | -0.7
1990-05-12 05:00 | -700 | -0.7
1990-05-12 06:00 | -700 | -0.7
1990-05-12 07:00 | -700 | -0.7
1990-05-12 08:00 | 5664.4 | 5.6644
1990-05-12 09:00 | 89131 | 89.131
1990-05-12 10:00 | 181179 | 181.179
1990-05-12 11:00 | 185980 | 185.98
1990-05-12 12:00 | 181689 | 181.689
1990-05-12 13:00 | 176155 | 176.155
1990-05-12 14:00 | 178449 | 178.449
1990-05-12 15:00 | 183873 | 183.873
1990-05-12 16:00 | 184594 | 184.594
1990-05-12 17:00 | 132937 | 132.937
1990-05-12 18:00 | 26896 | 26.896
1990-05-12 19:00 | -700 | -0.7
1990-05-12 20:00 | -700 | -0.7
1990-05-12 21:00 | -700 | -0.7
1990-05-12 22:00 | -700 | -0.7
1990-05-12 23:00 | -700 | -0.7
1990-05-13 | -700 | -0.7
1990-05-13 01:00 | -700 | -0.7
1990-05-13 02:00 | -700 | -0.7
1990-05-13 03:00 | -700 | -0.7
1990-05-13 04:00 | -700 | -0.7
1990-05-13 05:00 | -700 | -0.7
1990-05-13 06:00 | -700 | -0.7
1990-05-13 07:00 | -700 | -0.7
1990-05-13 08:00 | 5759.8 | 5.7598
1990-05-13 09:00 | 90718 | 90.718
1990-05-13 10:00 | 169673 | 169.673
1990-05-13 11:00 | 187651 | 187.651
1990-05-13 12:00 | 184513 | 184.513
1990-05-13 13:00 | 178667 | 178.667
1990-05-13 14:00 | 180387 | 180.387
1990-05-13 15:00 | 187350 | 187.35
1990-05-13 16:00 | 189554 | 189.554
1990-05-13 17:00 | 137913 | 137.913
1990-05-13 18:00 | 27694 | 27.694
1990-05-13 19:00 | -700 | -0.7
1990-05-13 20:00 | -700 | -0.7
1990-05-13 21:00 | -700 | -0.7
1990-05-13 22:00 | -700 | -0.7
1990-05-13 23:00 | -700 | -0.7
1990-05-14 | -700 | -0.7
1990-05-14 01:00 | -700 | -0.7
1990-05-14 02:00 | -700 | -0.7
1990-05-14 03:00 | -700 | -0.7
1990-05-14 04:00 | -700 | -0.7
1990-05-14 05:00 | -700 | -0.7
1990-05-14 06:00 | -700 | -0.7
1990-05-14 07:00 | -700 | -0.7
1990-05-14 08:00 | 4475.6 | 4.4756
1990-05-14 09:00 | 75585 | 75.585
1990-05-14 10:00 | 149778 | 149.778
1990-05-14 11:00 | 178626 | 178.626
1990-05-14 12:00 | 184263 | 184.263
1990-05-14 13:00 | 177928 | 177.928
1990-05-14 14:00 | 180013 | 180.013
1990-05-14 15:00 | 185856 | 185.856
1990-05-14 16:00 | 189378 | 189.378
1990-05-14 17:00 | 136763 | 136.763
1990-05-14 18:00 | 27057 | 27.057
1990-05-14 19:00 | -700 | -0.7
1990-05-14 20:00 | -700 | -0.7
1990-05-14 21:00 | -700 | -0.7
1990-05-14 22:00 | -700 | -0.7
1990-05-14 23:00 | -700 | -0.7
1990-05-15 | -700 | -0.7
1990-05-15 01:00 | -700 | -0.7
1990-05-15 02:00 | -700 | -0.7
1990-05-15 03:00 | -700 | -0.7
1990-05-15 04:00 | -700 | -0.7
1990-05-15 05:00 | -700 | -0.7
1990-05-15 06:00 | -700 | -0.7
1990-05-15 07:00 | -700 | -0.7
1990-05-15 08:00 | -700 | -0.7
1990-05-15 09:00 | 12716 | 12.716
1990-05-15 10:00 | 15761 | 15.761
1990-05-15 11:00 | 18767 | 18.767
1990-05-15 12:00 | 34548 | 34.548
1990-05-15 13:00 | 58289 | 58.289
1990-05-15 14:00 | 133741 | 133.741
1990-05-15 15:00 | 180456 | 180.456
1990-05-15 16:00 | 178424 | 178.424
1990-05-15 17:00 | 99030 | 99.03
1990-05-15 18:00 | 14634 | 14.634
1990-05-15 19:00 | -700 | -0.7
1990-05-15 20:00 | -700 | -0.7
1990-05-15 21:00 | -700 | -0.7
1990-05-15 22:00 | -700 | -0.7
1990-05-15 23:00 | -700 | -0.7
1990-05-16 | -700 | -0.7
1990-05-16 01:00 | -700 | -0.7
1990-05-16 02:00 | -700 | -0.7
1990-05-16 03:00 | -700 | -0.7
1990-05-16 04:00 | -700 | -0.7
1990-05-16 05:00 | -700 | -0.7
1990-05-16 06:00 | -700 | -0.7
1990-05-16 07:00 | -700 | -0.7
1990-05-16 08:00 | -700 | -0.7
1990-05-16 09:00 | 14200 | 14.2
1990-05-16 10:00 | 19103 | 19.103
1990-05-16 11:00 | 19436 | 19.436
1990-05-16 12:00 | 42377 | 42.377
1990-05-16 13:00 | 98337 | 98.337
1990-05-16 14:00 | 168906 | 168.906
1990-05-16 15:00 | 175333 | 175.333
1990-05-16 16:00 | 171564 | 171.564
1990-05-16 17:00 | 115316 | 115.316
1990-05-16 18:00 | 21084 | 21.084
1990-05-16 19:00 | -700 | -0.7
1990-05-16 20:00 | -700 | -0.7
1990-05-16 21:00 | -700 | -0.7
1990-05-16 22:00 | -700 | -0.7
1990-05-16 23:00 | -700 | -0.7
1990-05-17 | -700 | -0.7
1990-05-17 01:00 | -700 | -0.7
1990-05-17 02:00 | -700 | -0.7
1990-05-17 03:00 | -700 | -0.7
1990-05-17 04:00 | -700 | -0.7
1990-05-17 05:00 | -700 | -0.7
1990-05-17 06:00 | -700 | -0.7
1990-05-17 07:00 | -700 | -0.7
1990-05-17 08:00 | 2458.6 | 2.4586
1990-05-17 09:00 | 53054 | 53.054
1990-05-17 10:00 | 120819 | 120.819
1990-05-17 11:00 | 151116 | 151.116
1990-05-17 12:00 | 168887 | 168.887
1990-05-17 13:00 | 128682 | 128.682
1990-05-17 14:00 | 152077 | 152.077
1990-05-17 15:00 | 155785 | 155.785
1990-05-17 16:00 | 125387 | 125.387
1990-05-17 17:00 | 94235 | 94.235
1990-05-17 18:00 | 12605 | 12.605
1990-05-17 19:00 | -700 | -0.7
1990-05-17 20:00 | -700 | -0.7
1990-05-17 21:00 | -700 | -0.7
1990-05-17 22:00 | -700 | -0.7
1990-05-17 23:00 | -700 | -0.7
1990-05-18 | -700 | -0.7
1990-05-18 01:00 | -700 | -0.7
1990-05-18 02:00 | -700 | -0.7
1990-05-18 03:00 | -700 | -0.7
1990-05-18 04:00 | -700 | -0.7
1990-05-18 05:00 | -700 | -0.7
1990-05-18 06:00 | -700 | -0.7
1990-05-18 07:00 | -700 | -0.7
1990-05-18 08:00 | -700 | -0.7
1990-05-18 09:00 | 5055.6 | 5.0556
1990-05-18 10:00 | 13555 | 13.555
1990-05-18 11:00 | 32547 | 32.547
1990-05-18 12:00 | 51351 | 51.351
1990-05-18 13:00 | 45078 | 45.078
1990-05-18 14:00 | 39360 | 39.36
1990-05-18 15:00 | 46464 | 46.464
1990-05-18 16:00 | 44914 | 44.914
1990-05-18 17:00 | 37495 | 37.495
1990-05-18 18:00 | 7763.4 | 7.7634
1990-05-18 19:00 | -700 | -0.7
1990-05-18 20:00 | -700 | -0.7
1990-05-18 21:00 | -700 | -0.7
1990-05-18 22:00 | -700 | -0.7
1990-05-18 23:00 | -700 | -0.7
1990-05-19 | -700 | -0.7
1990-05-19 01:00 | -700 | -0.7
1990-05-19 02:00 | -700 | -0.7
1990-05-19 03:00 | -700 | -0.7
1990-05-19 04:00 | -700 | -0.7
1990-05-19 05:00 | -700 | -0.7
1990-05-19 06:00 | -700 | -0.7
1990-05-19 07:00 | -700 | -0.7
1990-05-19 08:00 | 1272.8 | 1.2728
1990-05-19 09:00 | 24391 | 24.391
1990-05-19 10:00 | 53123 | 53.123
1990-05-19 11:00 | 104858 | 104.858
1990-05-19 12:00 | 167853 | 167.853
1990-05-19 13:00 | 164996 | 164.996
1990-05-19 14:00 | 166957 | 166.957
1990-05-19 15:00 | 170970 | 170.97
1990-05-19 16:00 | 168174 | 168.174
1990-05-19 17:00 | 111591 | 111.591
1990-05-19 18:00 | 19762 | 19.762
1990-05-19 19:00 | -700 | -0.7
1990-05-19 20:00 | -700 | -0.7
1990-05-19 21:00 | -700 | -0.7
1990-05-19 22:00 | -700 | -0.7
1990-05-19 23:00 | -700 | -0.7
1990-05-20 | -700 | -0.7
1990-05-20 01:00 | -700 | -0.7
1990-05-20 02:00 | -700 | -0.7
1990-05-20 03:00 | -700 | -0.7
1990-05-20 04:00 | -700 | -0.7
1990-05-20 05:00 | -700 | -0.7
1990-05-20 06:00 | -700 | -0.7
1990-05-20 07:00 | -700 | -0.7
1990-05-20 08:00 | -700 | -0.7
1990-05-20 09:00 | 9052.4 | 9.0524
1990-05-20 10:00 | 41076 | 41.076
1990-05-20 11:00 | 82556 | 82.556
1990-05-20 12:00 | 93125 | 93.125
1990-05-20 13:00 | 96962 | 96.962
1990-05-20 14:00 | 108167 | 108.167
1990-05-20 15:00 | 119262 | 119.262
1990-05-20 16:00 | 130120 | 130.12
1990-05-20 17:00 | 98206 | 98.206
1990-05-20 18:00 | 18351 | 18.351
1990-05-20 19:00 | -700 | -0.7
1990-05-20 20:00 | -700 | -0.7
1990-05-20 21:00 | -700 | -0.7
1990-05-20 22:00 | -700 | -0.7
1990-05-20 23:00 | -700 | -0.7
1990-05-21 | -700 | -0.7
1990-05-21 01:00 | -700 | -0.7
1990-05-21 02:00 | -700 | -0.7
1990-05-21 03:00 | -700 | -0.7
1990-05-21 04:00 | -700 | -0.7
1990-05-21 05:00 | -700 | -0.7
1990-05-21 06:00 | -700 | -0.7
1990-05-21 07:00 | -700 | -0.7
1990-05-21 08:00 | 2805.3 | 2.8053
1990-05-21 09:00 | 76058 | 76.058
1990-05-21 10:00 | 168584 | 168.584
1990-05-21 11:00 | 171986 | 171.986
1990-05-21 12:00 | 166795 | 166.795
1990-05-21 13:00 | 161482 | 161.482
1990-05-21 14:00 | 163682 | 163.682
1990-05-21 15:00 | 168619 | 168.619
1990-05-21 16:00 | 166583 | 166.583
1990-05-21 17:00 | 108708 | 108.708
1990-05-21 18:00 | 17883 | 17.883
1990-05-21 19:00 | -700 | -0.7
1990-05-21 20:00 | -700 | -0.7
1990-05-21 21:00 | -700 | -0.7
1990-05-21 22:00 | -700 | -0.7
1990-05-21 23:00 | -700 | -0.7
1990-05-22 | -700 | -0.7
1990-05-22 01:00 | -700 | -0.7
1990-05-22 02:00 | -700 | -0.7
1990-05-22 03:00 | -700 | -0.7
1990-05-22 04:00 | -700 | -0.7
1990-05-22 05:00 | -700 | -0.7
1990-05-22 06:00 | -700 | -0.7
1990-05-22 07:00 | -700 | -0.7
1990-05-22 08:00 | 2169.8 | 2.1698
1990-05-22 09:00 | 72258 | 72.258
1990-05-22 10:00 | 168088 | 168.088
1990-05-22 11:00 | 171756 | 171.756
1990-05-22 12:00 | 166751 | 166.751
1990-05-22 13:00 | 161981 | 161.981
1990-05-22 14:00 | 164357 | 164.357
1990-05-22 15:00 | 169736 | 169.736
1990-05-22 16:00 | 169440 | 169.44
1990-05-22 17:00 | 113739 | 113.739
1990-05-22 18:00 | 18811 | 18.811
1990-05-22 19:00 | -700 | -0.7
1990-05-22 20:00 | -700 | -0.7
1990-05-22 21:00 | -700 | -0.7
1990-05-22 22:00 | -700 | -0.7
1990-05-22 23:00 | -700 | -0.7
1990-05-23 | -700 | -0.7
1990-05-23 01:00 | -700 | -0.7
1990-05-23 02:00 | -700 | -0.7
1990-05-23 03:00 | -700 | -0.7
1990-05-23 04:00 | -700 | -0.7
1990-05-23 05:00 | -700 | -0.7
1990-05-23 06:00 | -700 | -0.7
1990-05-23 07:00 | -700 | -0.7
1990-05-23 08:00 | -700 | -0.7
1990-05-23 09:00 | 10316 | 10.316
1990-05-23 10:00 | 7083.9 | 7.0839
1990-05-23 11:00 | 51535 | 51.535
1990-05-23 12:00 | 147787 | 147.787
1990-05-23 13:00 | 162706 | 162.706
1990-05-23 14:00 | 165182 | 165.182
1990-05-23 15:00 | 170773 | 170.773
1990-05-23 16:00 | 170181 | 170.181
1990-05-23 17:00 | 112221 | 112.221
1990-05-23 18:00 | 18250 | 18.25
1990-05-23 19:00 | -700 | -0.7
1990-05-23 20:00 | -700 | -0.7
1990-05-23 21:00 | -700 | -0.7
1990-05-23 22:00 | -700 | -0.7
1990-05-23 23:00 | -700 | -0.7
1990-05-24 | -700 | -0.7
1990-05-24 01:00 | -700 | -0.7
1990-05-24 02:00 | -700 | -0.7
1990-05-24 03:00 | -700 | -0.7
1990-05-24 04:00 | -700 | -0.7
1990-05-24 05:00 | -700 | -0.7
1990-05-24 06:00 | -700 | -0.7
1990-05-24 07:00 | -700 | -0.7
1990-05-24 08:00 | 2464.8 | 2.4648
1990-05-24 09:00 | 78522 | 78.522
1990-05-24 10:00 | 176747 | 176.747
1990-05-24 11:00 | 177527 | 177.527
1990-05-24 12:00 | 171768 | 171.768
1990-05-24 13:00 | 165584 | 165.584
1990-05-24 14:00 | 167988 | 167.988
1990-05-24 15:00 | 174767 | 174.767
1990-05-24 16:00 | 176795 | 176.795
1990-05-24 17:00 | 120100 | 120.1
1990-05-24 18:00 | 19318 | 19.318
1990-05-24 19:00 | -700 | -0.7
1990-05-24 20:00 | -700 | -0.7
1990-05-24 21:00 | -700 | -0.7
1990-05-24 22:00 | -700 | -0.7
1990-05-24 23:00 | -700 | -0.7
1990-05-25 | -700 | -0.7
1990-05-25 01:00 | -700 | -0.7
1990-05-25 02:00 | -700 | -0.7
1990-05-25 03:00 | -700 | -0.7
1990-05-25 04:00 | -700 | -0.7
1990-05-25 05:00 | -700 | -0.7
1990-05-25 06:00 | -700 | -0.7
1990-05-25 07:00 | -700 | -0.7
1990-05-25 08:00 | 2047.3 | 2.0473
1990-05-25 09:00 | 78470 | 78.47
1990-05-25 10:00 | 180018 | 180.018
1990-05-25 11:00 | 179969 | 179.969
1990-05-25 12:00 | 172617 | 172.617
1990-05-25 13:00 | 166324 | 166.324
1990-05-25 14:00 | 168151 | 168.151
1990-05-25 15:00 | 174554 | 174.554
1990-05-25 16:00 | 178412 | 178.412
1990-05-25 17:00 | 121409 | 121.409
1990-05-25 18:00 | 19880 | 19.88
1990-05-25 19:00 | -700 | -0.7
1990-05-25 20:00 | -700 | -0.7
1990-05-25 21:00 | -700 | -0.7
1990-05-25 22:00 | -700 | -0.7
1990-05-25 23:00 | -700 | -0.7
1990-05-26 | -700 | -0.7
1990-05-26 01:00 | -700 | -0.7
1990-05-26 02:00 | -700 | -0.7
1990-05-26 03:00 | -700 | -0.7
1990-05-26 04:00 | -700 | -0.7
1990-05-26 05:00 | -700 | -0.7
1990-05-26 06:00 | -700 | -0.7
1990-05-26 07:00 | -700 | -0.7
1990-05-26 08:00 | 1523 | 1.523
1990-05-26 09:00 | 64083 | 64.083
1990-05-26 10:00 | 168426 | 168.426
1990-05-26 11:00 | 173597 | 173.597
1990-05-26 12:00 | 167919 | 167.919
1990-05-26 13:00 | 157487 | 157.487
1990-05-26 14:00 | 165998 | 165.998
1990-05-26 15:00 | 150920 | 150.92
1990-05-26 16:00 | 136049 | 136.049
1990-05-26 17:00 | 82364 | 82.364
1990-05-26 18:00 | 12217 | 12.217
1990-05-26 19:00 | -700 | -0.7
1990-05-26 20:00 | -700 | -0.7
1990-05-26 21:00 | -700 | -0.7
1990-05-26 22:00 | -700 | -0.7
1990-05-26 23:00 | -700 | -0.7
1990-05-27 | -700 | -0.7
1990-05-27 01:00 | -700 | -0.7
1990-05-27 02:00 | -700 | -0.7
1990-05-27 03:00 | -700 | -0.7
1990-05-27 04:00 | -700 | -0.7
1990-05-27 05:00 | -700 | -0.7
1990-05-27 06:00 | -700 | -0.7
1990-05-27 07:00 | -700 | -0.7
1990-05-27 08:00 | -700 | -0.7
1990-05-27 09:00 | 12397 | 12.397
1990-05-27 10:00 | 26724 | 26.724
1990-05-27 11:00 | 24027 | 24.027
1990-05-27 12:00 | 35283 | 35.283
1990-05-27 13:00 | 48286 | 48.286
1990-05-27 14:00 | 86836 | 86.836
1990-05-27 15:00 | 122958 | 122.958
1990-05-27 16:00 | 136037 | 136.037
1990-05-27 17:00 | 98839 | 98.839
1990-05-27 18:00 | 16270 | 16.27
1990-05-27 19:00 | -700 | -0.7
1990-05-27 20:00 | -700 | -0.7
1990-05-27 21:00 | -700 | -0.7
1990-05-27 22:00 | -700 | -0.7
1990-05-27 23:00 | -700 | -0.7
1990-05-28 | -700 | -0.7
1990-05-28 01:00 | -700 | -0.7
1990-05-28 02:00 | -700 | -0.7
1990-05-28 03:00 | -700 | -0.7
1990-05-28 04:00 | -700 | -0.7
1990-05-28 05:00 | -700 | -0.7
1990-05-28 06:00 | -700 | -0.7
1990-05-28 07:00 | -700 | -0.7
1990-05-28 08:00 | 656.7 | 0.6567
1990-05-28 09:00 | 45664 | 45.664
1990-05-28 10:00 | 125499 | 125.499
1990-05-28 11:00 | 164974 | 164.974
1990-05-28 12:00 | 166760 | 166.76
1990-05-28 13:00 | 160784 | 160.784
1990-05-28 14:00 | 142639 | 142.639
1990-05-28 15:00 | 93266 | 93.266
1990-05-28 16:00 | 160697 | 160.697
1990-05-28 17:00 | 105276 | 105.276
1990-05-28 18:00 | 12189 | 12.189
1990-05-28 19:00 | -700 | -0.7
1990-05-28 20:00 | -700 | -0.7
1990-05-28 21:00 | -700 | -0.7
1990-05-28 22:00 | -700 | -0.7
1990-05-28 23:00 | -700 | -0.7
1990-05-29 | -700 | -0.7
1990-05-29 01:00 | -700 | -0.7
1990-05-29 02:00 | -700 | -0.7
1990-05-29 03:00 | -700 | -0.7
1990-05-29 04:00 | -700 | -0.7
1990-05-29 05:00 | -700 | -0.7
1990-05-29 06:00 | -700 | -0.7
1990-05-29 07:00 | -700 | -0.7
1990-05-29 08:00 | 1232.2 | 1.2322
1990-05-29 09:00 | 69154 | 69.154
1990-05-29 10:00 | 170395 | 170.395
1990-05-29 11:00 | 171897 | 171.897
1990-05-29 12:00 | 165990 | 165.99
1990-05-29 13:00 | 155864 | 155.864
1990-05-29 14:00 | 151692 | 151.692
1990-05-29 15:00 | 150988 | 150.988
1990-05-29 16:00 | 142077 | 142.077
1990-05-29 17:00 | 88657 | 88.657
1990-05-29 18:00 | 13202 | 13.202
1990-05-29 19:00 | -700 | -0.7
1990-05-29 20:00 | -700 | -0.7
1990-05-29 21:00 | -700 | -0.7
1990-05-29 22:00 | -700 | -0.7
1990-05-29 23:00 | -700 | -0.7
1990-05-30 | -700 | -0.7
1990-05-30 01:00 | -700 | -0.7
1990-05-30 02:00 | -700 | -0.7
1990-05-30 03:00 | -700 | -0.7
1990-05-30 04:00 | -700 | -0.7
1990-05-30 05:00 | -700 | -0.7
1990-05-30 06:00 | -700 | -0.7
1990-05-30 07:00 | -700 | -0.7
1990-05-30 08:00 | 844.9 | 0.8449
1990-05-30 09:00 | 54607 | 54.607
1990-05-30 10:00 | 129342 | 129.342
1990-05-30 11:00 | 154937 | 154.937
1990-05-30 12:00 | 161388 | 161.388
1990-05-30 13:00 | 157607 | 157.607
1990-05-30 14:00 | 160158 | 160.158
1990-05-30 15:00 | 165808 | 165.808
1990-05-30 16:00 | 165067 | 165.067
1990-05-30 17:00 | 106684 | 106.684
1990-05-30 18:00 | 15654 | 15.654
1990-05-30 19:00 | -700 | -0.7
1990-05-30 20:00 | -700 | -0.7
1990-05-30 21:00 | -700 | -0.7
1990-05-30 22:00 | -700 | -0.7
1990-05-30 23:00 | -700 | -0.7
1990-05-31 | -700 | -0.7
1990-05-31 01:00 | -700 | -0.7
1990-05-31 02:00 | -700 | -0.7
1990-05-31 03:00 | -700 | -0.7
1990-05-31 04:00 | -700 | -0.7
1990-05-31 05:00 | -700 | -0.7
1990-05-31 06:00 | -700 | -0.7
1990-05-31 07:00 | -700 | -0.7
1990-05-31 08:00 | -700 | -0.7
1990-05-31 09:00 | 16407 | 16.407
1990-05-31 10:00 | 96156 | 96.156
1990-05-31 11:00 | 135493 | 135.493
1990-05-31 12:00 | 109909 | 109.909
1990-05-31 13:00 | 88615 | 88.615
1990-05-31 14:00 | 63150 | 63.15
1990-05-31 15:00 | 43519 | 43.519
1990-05-31 16:00 | 45629 | 45.629
1990-05-31 17:00 | 44151 | 44.151
1990-05-31 18:00 | 8601.4 | 8.6014
1990-05-31 19:00 | -700 | -0.7
1990-05-31 20:00 | -700 | -0.7
1990-05-31 21:00 | -700 | -0.7
1990-05-31 22:00 | -700 | -0.7
1990-05-31 23:00 | -700 | -0.7
1990-06-01 | -700 | -0.7
1990-06-01 01:00 | -700 | -0.7
1990-06-01 02:00 | -700 | -0.7
1990-06-01 03:00 | -700 | -0.7
1990-06-01 04:00 | -700 | -0.7
1990-06-01 05:00 | -700 | -0.7
1990-06-01 06:00 | -700 | -0.7
1990-06-01 07:00 | -700 | -0.7
1990-06-01 08:00 | -700 | -0.7
1990-06-01 09:00 | 8473.6 | 8.4736
1990-06-01 10:00 | 13413 | 13.413
1990-06-01 11:00 | 10582 | 10.582
1990-06-01 12:00 | 15619 | 15.619
1990-06-01 13:00 | 23251 | 23.251
1990-06-01 14:00 | 23010 | 23.01
1990-06-01 15:00 | 19915 | 19.915
1990-06-01 16:00 | 15888 | 15.888
1990-06-01 17:00 | 17838 | 17.838
1990-06-01 18:00 | 5390.8 | 5.3908
1990-06-01 19:00 | -700 | -0.7
1990-06-01 20:00 | -700 | -0.7
1990-06-01 21:00 | -700 | -0.7
1990-06-01 22:00 | -700 | -0.7
1990-06-01 23:00 | -700 | -0.7
1990-06-02 | -700 | -0.7
1990-06-02 01:00 | -700 | -0.7
1990-06-02 02:00 | -700 | -0.7
1990-06-02 03:00 | -700 | -0.7
1990-06-02 04:00 | -700 | -0.7
1990-06-02 05:00 | -700 | -0.7
1990-06-02 06:00 | -700 | -0.7
1990-06-02 07:00 | -700 | -0.7
1990-06-02 08:00 | -700 | -0.7
1990-06-02 09:00 | 3576.3 | 3.5763
1990-06-02 10:00 | 14279 | 14.279
1990-06-02 11:00 | 20421 | 20.421
1990-06-02 12:00 | 35119 | 35.119
1990-06-02 13:00 | 56844 | 56.844
1990-06-02 14:00 | 94193 | 94.193
1990-06-02 15:00 | 138453 | 138.453
1990-06-02 16:00 | 147544 | 147.544
1990-06-02 17:00 | 94444 | 94.444
1990-06-02 18:00 | 13230 | 13.23
1990-06-02 19:00 | -700 | -0.7
1990-06-02 20:00 | -700 | -0.7
1990-06-02 21:00 | -700 | -0.7
1990-06-02 22:00 | -700 | -0.7
1990-06-02 23:00 | -700 | -0.7
1990-06-03 | -700 | -0.7
1990-06-03 01:00 | -700 | -0.7
1990-06-03 02:00 | -700 | -0.7
1990-06-03 03:00 | -700 | -0.7
1990-06-03 04:00 | -700 | -0.7
1990-06-03 05:00 | -700 | -0.7
1990-06-03 06:00 | -700 | -0.7
1990-06-03 07:00 | -700 | -0.7
1990-06-03 08:00 | -700 | -0.7
1990-06-03 09:00 | 19563 | 19.563
1990-06-03 10:00 | 47785 | 47.785
1990-06-03 11:00 | 51753 | 51.753
1990-06-03 12:00 | 94524 | 94.524
1990-06-03 13:00 | 74876 | 74.876
1990-06-03 14:00 | 91461 | 91.461
1990-06-03 15:00 | 134715 | 134.715
1990-06-03 16:00 | 152785 | 152.785
1990-06-03 17:00 | 96206 | 96.206
1990-06-03 18:00 | 13187 | 13.187
1990-06-03 19:00 | -700 | -0.7
1990-06-03 20:00 | -700 | -0.7
1990-06-03 21:00 | -700 | -0.7
1990-06-03 22:00 | -700 | -0.7
1990-06-03 23:00 | -700 | -0.7
1990-06-04 | -700 | -0.7
1990-06-04 01:00 | -700 | -0.7
1990-06-04 02:00 | -700 | -0.7
1990-06-04 03:00 | -700 | -0.7
1990-06-04 04:00 | -700 | -0.7
1990-06-04 05:00 | -700 | -0.7
1990-06-04 06:00 | -700 | -0.7
1990-06-04 07:00 | -700 | -0.7
1990-06-04 08:00 | -700 | -0.7
1990-06-04 09:00 | 17966 | 17.966
1990-06-04 10:00 | 42702 | 42.702
1990-06-04 11:00 | 36663 | 36.663
1990-06-04 12:00 | 27177 | 27.177
1990-06-04 13:00 | 43726 | 43.726
1990-06-04 14:00 | 40563 | 40.563
1990-06-04 15:00 | 11481 | 11.481
1990-06-04 16:00 | 14890 | 14.89
1990-06-04 17:00 | 9360 | 9.36
1990-06-04 18:00 | 1299.6 | 1.2996
1990-06-04 19:00 | -700 | -0.7
1990-06-04 20:00 | -700 | -0.7
1990-06-04 21:00 | -700 | -0.7
1990-06-04 22:00 | -700 | -0.7
1990-06-04 23:00 | -700 | -0.7
1990-06-05 | -700 | -0.7
1990-06-05 01:00 | -700 | -0.7
1990-06-05 02:00 | -700 | -0.7
1990-06-05 03:00 | -700 | -0.7
1990-06-05 04:00 | -700 | -0.7
1990-06-05 05:00 | -700 | -0.7
1990-06-05 06:00 | -700 | -0.7
1990-06-05 07:00 | -700 | -0.7
1990-06-05 08:00 | -700 | -0.7
1990-06-05 09:00 | 49456 | 49.456
1990-06-05 10:00 | 137761 | 137.761
1990-06-05 11:00 | 153128 | 153.128
1990-06-05 12:00 | 154564 | 154.564
1990-06-05 13:00 | 150528 | 150.528
1990-06-05 14:00 | 152082 | 152.082
1990-06-05 15:00 | 153030 | 153.03
1990-06-05 16:00 | 146687 | 146.687
1990-06-05 17:00 | 82873 | 82.873
1990-06-05 18:00 | 8085.8 | 8.0858
1990-06-05 19:00 | -700 | -0.7
1990-06-05 20:00 | -700 | -0.7
1990-06-05 21:00 | -700 | -0.7
1990-06-05 22:00 | -700 | -0.7
1990-06-05 23:00 | -700 | -0.7
1990-06-06 | -700 | -0.7
1990-06-06 01:00 | -700 | -0.7
1990-06-06 02:00 | -700 | -0.7
1990-06-06 03:00 | -700 | -0.7
1990-06-06 04:00 | -700 | -0.7
1990-06-06 05:00 | -700 | -0.7
1990-06-06 06:00 | -700 | -0.7
1990-06-06 07:00 | -700 | -0.7
1990-06-06 08:00 | -700 | -0.7
1990-06-06 09:00 | 50951 | 50.951
1990-06-06 10:00 | 140076 | 140.076
1990-06-06 11:00 | 155730 | 155.73
1990-06-06 12:00 | 155409 | 155.409
1990-06-06 13:00 | 150803 | 150.803
1990-06-06 14:00 | 152394 | 152.394
1990-06-06 15:00 | 155801 | 155.801
1990-06-06 16:00 | 149784 | 149.784
1990-06-06 17:00 | 92148 | 92.148
1990-06-06 18:00 | 12841 | 12.841
1990-06-06 19:00 | -700 | -0.7
1990-06-06 20:00 | -700 | -0.7
1990-06-06 21:00 | -700 | -0.7
1990-06-06 22:00 | -700 | -0.7
1990-06-06 23:00 | -700 | -0.7
1990-06-07 | -700 | -0.7
1990-06-07 01:00 | -700 | -0.7
1990-06-07 02:00 | -700 | -0.7
1990-06-07 03:00 | -700 | -0.7
1990-06-07 04:00 | -700 | -0.7
1990-06-07 05:00 | -700 | -0.7
1990-06-07 06:00 | -700 | -0.7
1990-06-07 07:00 | -700 | -0.7
1990-06-07 08:00 | -700 | -0.7
1990-06-07 09:00 | 7710.5 | 7.7105
1990-06-07 10:00 | 21550 | 21.55
1990-06-07 11:00 | 36870 | 36.87
1990-06-07 12:00 | 50599 | 50.599
1990-06-07 13:00 | 70047 | 70.047
1990-06-07 14:00 | 65053 | 65.053
1990-06-07 15:00 | 77293 | 77.293
1990-06-07 16:00 | 46503 | 46.503
1990-06-07 17:00 | 25427 | 25.427
1990-06-07 18:00 | 4725.1 | 4.7251
1990-06-07 19:00 | -700 | -0.7
1990-06-07 20:00 | -700 | -0.7
1990-06-07 21:00 | -700 | -0.7
1990-06-07 22:00 | -700 | -0.7
1990-06-07 23:00 | -700 | -0.7
1990-06-08 | -700 | -0.7
1990-06-08 01:00 | -700 | -0.7
1990-06-08 02:00 | -700 | -0.7
1990-06-08 03:00 | -700 | -0.7
1990-06-08 04:00 | -700 | -0.7
1990-06-08 05:00 | -700 | -0.7
1990-06-08 06:00 | -700 | -0.7
1990-06-08 07:00 | -700 | -0.7
1990-06-08 08:00 | -700 | -0.7
1990-06-08 09:00 | 23795 | 23.795
1990-06-08 10:00 | 46277 | 46.277
1990-06-08 11:00 | 92495 | 92.495
1990-06-08 12:00 | 123264 | 123.264
1990-06-08 13:00 | 126022 | 126.022
1990-06-08 14:00 | 138142 | 138.142
1990-06-08 15:00 | 143538 | 143.538
1990-06-08 16:00 | 138573 | 138.573
1990-06-08 17:00 | 84709 | 84.709
1990-06-08 18:00 | 11105 | 11.105
1990-06-08 19:00 | -700 | -0.7
1990-06-08 20:00 | -700 | -0.7
1990-06-08 21:00 | -700 | -0.7
1990-06-08 22:00 | -700 | -0.7
1990-06-08 23:00 | -700 | -0.7
1990-06-09 | -700 | -0.7
1990-06-09 01:00 | -700 | -0.7
1990-06-09 02:00 | -700 | -0.7
1990-06-09 03:00 | -700 | -0.7
1990-06-09 04:00 | -700 | -0.7
1990-06-09 05:00 | -700 | -0.7
1990-06-09 06:00 | -700 | -0.7
1990-06-09 07:00 | -700 | -0.7
1990-06-09 08:00 | -700 | -0.7
1990-06-09 09:00 | 49444 | 49.444
1990-06-09 10:00 | 141451 | 141.451
1990-06-09 11:00 | 158345 | 158.345
1990-06-09 12:00 | 157934 | 157.934
1990-06-09 13:00 | 153011 | 153.011
1990-06-09 14:00 | 154727 | 154.727
1990-06-09 15:00 | 158429 | 158.429
1990-06-09 16:00 | 154001 | 154.001
1990-06-09 17:00 | 94301 | 94.301
1990-06-09 18:00 | 12794 | 12.794
1990-06-09 19:00 | -700 | -0.7
1990-06-09 20:00 | -700 | -0.7
1990-06-09 21:00 | -700 | -0.7
1990-06-09 22:00 | -700 | -0.7
1990-06-09 23:00 | -700 | -0.7
1990-06-10 | -700 | -0.7
1990-06-10 01:00 | -700 | -0.7
1990-06-10 02:00 | -700 | -0.7
1990-06-10 03:00 | -700 | -0.7
1990-06-10 04:00 | -700 | -0.7
1990-06-10 05:00 | -700 | -0.7
1990-06-10 06:00 | -700 | -0.7
1990-06-10 07:00 | -700 | -0.7
1990-06-10 08:00 | -700 | -0.7
1990-06-10 09:00 | 59400 | 59.4
1990-06-10 10:00 | 162726 | 162.726
1990-06-10 11:00 | 170100 | 170.1
1990-06-10 12:00 | 164237 | 164.237
1990-06-10 13:00 | 157306 | 157.306
1990-06-10 14:00 | 159028 | 159.028
1990-06-10 15:00 | 165599 | 165.599
1990-06-10 16:00 | 168622 | 168.622
1990-06-10 17:00 | 110333 | 110.333
1990-06-10 18:00 | 15908 | 15.908
1990-06-10 19:00 | -700 | -0.7
1990-06-10 20:00 | -700 | -0.7
1990-06-10 21:00 | -700 | -0.7
1990-06-10 22:00 | -700 | -0.7
1990-06-10 23:00 | -700 | -0.7
1990-06-11 | -700 | -0.7
1990-06-11 01:00 | -700 | -0.7
1990-06-11 02:00 | -700 | -0.7
1990-06-11 03:00 | -700 | -0.7
1990-06-11 04:00 | -700 | -0.7
1990-06-11 05:00 | -700 | -0.7
1990-06-11 06:00 | -700 | -0.7
1990-06-11 07:00 | -700 | -0.7
1990-06-11 08:00 | -700 | -0.7
1990-06-11 09:00 | 51432 | 51.432
1990-06-11 10:00 | 149912 | 149.912
1990-06-11 11:00 | 167466 | 167.466
1990-06-11 12:00 | 145586 | 145.586
1990-06-11 13:00 | 126755 | 126.755
1990-06-11 14:00 | 144001 | 144.001
1990-06-11 15:00 | 130224 | 130.224
1990-06-11 16:00 | 75546 | 75.546
1990-06-11 17:00 | 39216 | 39.216
1990-06-11 18:00 | 8437.1 | 8.4371
1990-06-11 19:00 | -700 | -0.7
1990-06-11 20:00 | -700 | -0.7
1990-06-11 21:00 | -700 | -0.7
1990-06-11 22:00 | -700 | -0.7
1990-06-11 23:00 | -700 | -0.7
1990-06-12 | -700 | -0.7
1990-06-12 01:00 | -700 | -0.7
1990-06-12 02:00 | -700 | -0.7
1990-06-12 03:00 | -700 | -0.7
1990-06-12 04:00 | -700 | -0.7
1990-06-12 05:00 | -700 | -0.7
1990-06-12 06:00 | -700 | -0.7
1990-06-12 07:00 | -700 | -0.7
1990-06-12 08:00 | -700 | -0.7
1990-06-12 09:00 | 57786 | 57.786
1990-06-12 10:00 | 158913 | 158.913
1990-06-12 11:00 | 166166 | 166.166
1990-06-12 12:00 | 159469 | 159.469
1990-06-12 13:00 | 153160 | 153.16
1990-06-12 14:00 | 155234 | 155.234
1990-06-12 15:00 | 162541 | 162.541
1990-06-12 16:00 | 165089 | 165.089
1990-06-12 17:00 | 106549 | 106.549
1990-06-12 18:00 | 14776 | 14.776
1990-06-12 19:00 | -700 | -0.7
1990-06-12 20:00 | -700 | -0.7
1990-06-12 21:00 | -700 | -0.7
1990-06-12 22:00 | -700 | -0.7
1990-06-12 23:00 | -700 | -0.7
1990-06-13 | -700 | -0.7
1990-06-13 01:00 | -700 | -0.7
1990-06-13 02:00 | -700 | -0.7
1990-06-13 03:00 | -700 | -0.7
1990-06-13 04:00 | -700 | -0.7
1990-06-13 05:00 | -700 | -0.7
1990-06-13 06:00 | -700 | -0.7
1990-06-13 07:00 | -700 | -0.7
1990-06-13 08:00 | -700 | -0.7
1990-06-13 09:00 | 15855 | 15.855
1990-06-13 10:00 | 105080 | 105.08
1990-06-13 11:00 | 150563 | 150.563
1990-06-13 12:00 | 150371 | 150.371
1990-06-13 13:00 | 152323 | 152.323
1990-06-13 14:00 | 149814 | 149.814
1990-06-13 15:00 | 147851 | 147.851
1990-06-13 16:00 | 143661 | 143.661
1990-06-13 17:00 | 83957 | 83.957
1990-06-13 18:00 | 11332 | 11.332
1990-06-13 19:00 | -700 | -0.7
1990-06-13 20:00 | -700 | -0.7
1990-06-13 21:00 | -700 | -0.7
1990-06-13 22:00 | -700 | -0.7
1990-06-13 23:00 | -700 | -0.7
1990-06-14 | -700 | -0.7
1990-06-14 01:00 | -700 | -0.7
1990-06-14 02:00 | -700 | -0.7
1990-06-14 03:00 | -700 | -0.7
1990-06-14 04:00 | -700 | -0.7
1990-06-14 05:00 | -700 | -0.7
1990-06-14 06:00 | -700 | -0.7
1990-06-14 07:00 | -700 | -0.7
1990-06-14 08:00 | -700 | -0.7
1990-06-14 09:00 | 43103 | 43.103
1990-06-14 10:00 | 59729 | 59.729
1990-06-14 11:00 | 90789 | 90.789
1990-06-14 12:00 | 142721 | 142.721
1990-06-14 13:00 | 147748 | 147.748
1990-06-14 14:00 | 154772 | 154.772
1990-06-14 15:00 | 161342 | 161.342
1990-06-14 16:00 | 163324 | 163.324
1990-06-14 17:00 | 101487 | 101.487
1990-06-14 18:00 | 10465 | 10.465
1990-06-14 19:00 | -700 | -0.7
1990-06-14 20:00 | -700 | -0.7
1990-06-14 21:00 | -700 | -0.7
1990-06-14 22:00 | -700 | -0.7
1990-06-14 23:00 | -700 | -0.7
1990-06-15 | -700 | -0.7
1990-06-15 01:00 | -700 | -0.7
1990-06-15 02:00 | -700 | -0.7
1990-06-15 03:00 | -700 | -0.7
1990-06-15 04:00 | -700 | -0.7
1990-06-15 05:00 | -700 | -0.7
1990-06-15 06:00 | -700 | -0.7
1990-06-15 07:00 | -700 | -0.7
1990-06-15 08:00 | -700 | -0.7
1990-06-15 09:00 | 53468 | 53.468
1990-06-15 10:00 | 151281 | 151.281
1990-06-15 11:00 | 162997 | 162.997
1990-06-15 12:00 | 157681 | 157.681
1990-06-15 13:00 | 152264 | 152.264
1990-06-15 14:00 | 154053 | 154.053
1990-06-15 15:00 | 160161 | 160.161
1990-06-15 16:00 | 162822 | 162.822
1990-06-15 17:00 | 105546 | 105.546
1990-06-15 18:00 | 15428 | 15.428
1990-06-15 19:00 | -700 | -0.7
1990-06-15 20:00 | -700 | -0.7
1990-06-15 21:00 | -700 | -0.7
1990-06-15 22:00 | -700 | -0.7
1990-06-15 23:00 | -700 | -0.7
1990-06-16 | -700 | -0.7
1990-06-16 01:00 | -700 | -0.7
1990-06-16 02:00 | -700 | -0.7
1990-06-16 03:00 | -700 | -0.7
1990-06-16 04:00 | -700 | -0.7
1990-06-16 05:00 | -700 | -0.7
1990-06-16 06:00 | -700 | -0.7
1990-06-16 07:00 | -700 | -0.7
1990-06-16 08:00 | -700 | -0.7
1990-06-16 09:00 | 10178 | 10.178
1990-06-16 10:00 | 18775 | 18.775
1990-06-16 11:00 | 27321 | 27.321
1990-06-16 12:00 | 50682 | 50.682
1990-06-16 13:00 | 50176 | 50.176
1990-06-16 14:00 | 78199 | 78.199
1990-06-16 15:00 | 53335 | 53.335
1990-06-16 16:00 | 66809 | 66.809
1990-06-16 17:00 | 22744 | 22.744
1990-06-16 18:00 | 1565.9 | 1.5659
1990-06-16 19:00 | -700 | -0.7
1990-06-16 20:00 | -700 | -0.7
1990-06-16 21:00 | -700 | -0.7
1990-06-16 22:00 | -700 | -0.7
1990-06-16 23:00 | -700 | -0.7
1990-06-17 | -700 | -0.7
1990-06-17 01:00 | -700 | -0.7
1990-06-17 02:00 | -700 | -0.7
1990-06-17 03:00 | -700 | -0.7
1990-06-17 04:00 | -700 | -0.7
1990-06-17 05:00 | -700 | -0.7
1990-06-17 06:00 | -700 | -0.7
1990-06-17 07:00 | -700 | -0.7
1990-06-17 08:00 | -700 | -0.7
1990-06-17 09:00 | 27185 | 27.185
1990-06-17 10:00 | 104004 | 104.004
1990-06-17 11:00 | 50650 | 50.65
1990-06-17 12:00 | 96009 | 96.009
1990-06-17 13:00 | 112197 | 112.197
1990-06-17 14:00 | 138243 | 138.243
1990-06-17 15:00 | 152238 | 152.238
1990-06-17 16:00 | 158625 | 158.625
1990-06-17 17:00 | 101666 | 101.666
1990-06-17 18:00 | 14457 | 14.457
1990-06-17 19:00 | -700 | -0.7
1990-06-17 20:00 | -700 | -0.7
1990-06-17 21:00 | -700 | -0.7
1990-06-17 22:00 | -700 | -0.7
1990-06-17 23:00 | -700 | -0.7
1990-06-18 | -700 | -0.7
1990-06-18 01:00 | -700 | -0.7
1990-06-18 02:00 | -700 | -0.7
1990-06-18 03:00 | -700 | -0.7
1990-06-18 04:00 | -700 | -0.7
1990-06-18 05:00 | -700 | -0.7
1990-06-18 06:00 | -700 | -0.7
1990-06-18 07:00 | -700 | -0.7
1990-06-18 08:00 | -700 | -0.7
1990-06-18 09:00 | 53276 | 53.276
1990-06-18 10:00 | 154081 | 154.081
1990-06-18 11:00 | 167274 | 167.274
1990-06-18 12:00 | 160492 | 160.492
1990-06-18 13:00 | 154672 | 154.672
1990-06-18 14:00 | 156592 | 156.592
1990-06-18 15:00 | 163566 | 163.566
1990-06-18 16:00 | 166082 | 166.082
1990-06-18 17:00 | 109656 | 109.656
1990-06-18 18:00 | 15951 | 15.951
1990-06-18 19:00 | -700 | -0.7
1990-06-18 20:00 | -700 | -0.7
1990-06-18 21:00 | -700 | -0.7
1990-06-18 22:00 | -700 | -0.7
1990-06-18 23:00 | -700 | -0.7
1990-06-19 | -700 | -0.7
1990-06-19 01:00 | -700 | -0.7
1990-06-19 02:00 | -700 | -0.7
1990-06-19 03:00 | -700 | -0.7
1990-06-19 04:00 | -700 | -0.7
1990-06-19 05:00 | -700 | -0.7
1990-06-19 06:00 | -700 | -0.7
1990-06-19 07:00 | -700 | -0.7
1990-06-19 08:00 | -700 | -0.7
1990-06-19 09:00 | 33547 | 33.547
1990-06-19 10:00 | 119227 | 119.227
1990-06-19 11:00 | 151959 | 151.959
1990-06-19 12:00 | 163101 | 163.101
1990-06-19 13:00 | 157372 | 157.372
1990-06-19 14:00 | 158405 | 158.405
1990-06-19 15:00 | 165091 | 165.091
1990-06-19 16:00 | 167553 | 167.553
1990-06-19 17:00 | 111107 | 111.107
1990-06-19 18:00 | 16524 | 16.524
1990-06-19 19:00 | -700 | -0.7
1990-06-19 20:00 | -700 | -0.7
1990-06-19 21:00 | -700 | -0.7
1990-06-19 22:00 | -700 | -0.7
1990-06-19 23:00 | -700 | -0.7
1990-06-20 | -700 | -0.7
1990-06-20 01:00 | -700 | -0.7
1990-06-20 02:00 | -700 | -0.7
1990-06-20 03:00 | -700 | -0.7
1990-06-20 04:00 | -700 | -0.7
1990-06-20 05:00 | -700 | -0.7
1990-06-20 06:00 | -700 | -0.7
1990-06-20 07:00 | -700 | -0.7
1990-06-20 08:00 | -700 | -0.7
1990-06-20 09:00 | 39511 | 39.511
1990-06-20 10:00 | 135574 | 135.574
1990-06-20 11:00 | 168256 | 168.256
1990-06-20 12:00 | 163010 | 163.01
1990-06-20 13:00 | 156018 | 156.018
1990-06-20 14:00 | 156825 | 156.825
1990-06-20 15:00 | 163745 | 163.745
1990-06-20 16:00 | 165613 | 165.613
1990-06-20 17:00 | 85818 | 85.818
1990-06-20 18:00 | 11201 | 11.201
1990-06-20 19:00 | -700 | -0.7
1990-06-20 20:00 | -700 | -0.7
1990-06-20 21:00 | -700 | -0.7
1990-06-20 22:00 | -700 | -0.7
1990-06-20 23:00 | -700 | -0.7
1990-06-21 | -700 | -0.7
1990-06-21 01:00 | -700 | -0.7
1990-06-21 02:00 | -700 | -0.7
1990-06-21 03:00 | -700 | -0.7
1990-06-21 04:00 | -700 | -0.7
1990-06-21 05:00 | -700 | -0.7
1990-06-21 06:00 | -700 | -0.7
1990-06-21 07:00 | -700 | -0.7
1990-06-21 08:00 | -700 | -0.7
1990-06-21 09:00 | 38266 | 38.266
1990-06-21 10:00 | 121367 | 121.367
1990-06-21 11:00 | 129356 | 129.356
1990-06-21 12:00 | 128360 | 128.36
1990-06-21 13:00 | 139263 | 139.263
1990-06-21 14:00 | 128441 | 128.441
1990-06-21 15:00 | 136314 | 136.314
1990-06-21 16:00 | 132846 | 132.846
1990-06-21 17:00 | 87846 | 87.846
1990-06-21 18:00 | 9412 | 9.412
1990-06-21 19:00 | -700 | -0.7
1990-06-21 20:00 | -700 | -0.7
1990-06-21 21:00 | -700 | -0.7
1990-06-21 22:00 | -700 | -0.7
1990-06-21 23:00 | -700 | -0.7
1990-06-22 | -700 | -0.7
1990-06-22 01:00 | -700 | -0.7
1990-06-22 02:00 | -700 | -0.7
1990-06-22 03:00 | -700 | -0.7
1990-06-22 04:00 | -700 | -0.7
1990-06-22 05:00 | -700 | -0.7
1990-06-22 06:00 | -700 | -0.7
1990-06-22 07:00 | -700 | -0.7
1990-06-22 08:00 | -700 | -0.7
1990-06-22 09:00 | 52441 | 52.441
1990-06-22 10:00 | 153292 | 153.292
1990-06-22 11:00 | 166864 | 166.864
1990-06-22 12:00 | 160543 | 160.543
1990-06-22 13:00 | 154147 | 154.147
1990-06-22 14:00 | 155163 | 155.163
1990-06-22 15:00 | 161930 | 161.93
1990-06-22 16:00 | 165243 | 165.243
1990-06-22 17:00 | 110035 | 110.035
1990-06-22 18:00 | 16606 | 16.606
1990-06-22 19:00 | -700 | -0.7
1990-06-22 20:00 | -700 | -0.7
1990-06-22 21:00 | -700 | -0.7
1990-06-22 22:00 | -700 | -0.7
1990-06-22 23:00 | -700 | -0.7
1990-06-23 | -700 | -0.7
1990-06-23 01:00 | -700 | -0.7
1990-06-23 02:00 | -700 | -0.7
1990-06-23 03:00 | -700 | -0.7
1990-06-23 04:00 | -700 | -0.7
1990-06-23 05:00 | -700 | -0.7
1990-06-23 06:00 | -700 | -0.7
1990-06-23 07:00 | -700 | -0.7
1990-06-23 08:00 | -700 | -0.7
1990-06-23 09:00 | 22562 | 22.562
1990-06-23 10:00 | 124254 | 124.254
1990-06-23 11:00 | 163920 | 163.92
1990-06-23 12:00 | 157324 | 157.324
1990-06-23 13:00 | 143720 | 143.72
1990-06-23 14:00 | 153024 | 153.024
1990-06-23 15:00 | 161703 | 161.703
1990-06-23 16:00 | 165673 | 165.673
1990-06-23 17:00 | 111121 | 111.121
1990-06-23 18:00 | 16761 | 16.761
1990-06-23 19:00 | -700 | -0.7
1990-06-23 20:00 | -700 | -0.7
1990-06-23 21:00 | -700 | -0.7
1990-06-23 22:00 | -700 | -0.7
1990-06-23 23:00 | -700 | -0.7
1990-06-24 | -700 | -0.7
1990-06-24 01:00 | -700 | -0.7
1990-06-24 02:00 | -700 | -0.7
1990-06-24 03:00 | -700 | -0.7
1990-06-24 04:00 | -700 | -0.7
1990-06-24 05:00 | -700 | -0.7
1990-06-24 06:00 | -700 | -0.7
1990-06-24 07:00 | -700 | -0.7
1990-06-24 08:00 | -700 | -0.7
1990-06-24 09:00 | 50213 | 50.213
1990-06-24 10:00 | 153240 | 153.24
1990-06-24 11:00 | 167786 | 167.786
1990-06-24 12:00 | 159735 | 159.735
1990-06-24 13:00 | 153883 | 153.883
1990-06-24 14:00 | 155004 | 155.004
1990-06-24 15:00 | 162294 | 162.294
1990-06-24 16:00 | 166379 | 166.379
1990-06-24 17:00 | 112712 | 112.712
1990-06-24 18:00 | 17282 | 17.282
1990-06-24 19:00 | -700 | -0.7
1990-06-24 20:00 | -700 | -0.7
1990-06-24 21:00 | -700 | -0.7
1990-06-24 22:00 | -700 | -0.7
1990-06-24 23:00 | -700 | -0.7
1990-06-25 | -700 | -0.7
1990-06-25 01:00 | -700 | -0.7
1990-06-25 02:00 | -700 | -0.7
1990-06-25 03:00 | -700 | -0.7
1990-06-25 04:00 | -700 | -0.7
1990-06-25 05:00 | -700 | -0.7
1990-06-25 06:00 | -700 | -0.7
1990-06-25 07:00 | -700 | -0.7
1990-06-25 08:00 | -700 | -0.7
1990-06-25 09:00 | 50384 | 50.384
1990-06-25 10:00 | 150035 | 150.035
1990-06-25 11:00 | 164851 | 164.851
1990-06-25 12:00 | 158653 | 158.653
1990-06-25 13:00 | 152331 | 152.331
1990-06-25 14:00 | 153980 | 153.98
1990-06-25 15:00 | 160897 | 160.897
1990-06-25 16:00 | 164275 | 164.275
1990-06-25 17:00 | 110729 | 110.729
1990-06-25 18:00 | 17073 | 17.073
1990-06-25 19:00 | -700 | -0.7
1990-06-25 20:00 | -700 | -0.7
1990-06-25 21:00 | -700 | -0.7
1990-06-25 22:00 | -700 | -0.7
1990-06-25 23:00 | -700 | -0.7
1990-06-26 | -700 | -0.7
1990-06-26 01:00 | -700 | -0.7
1990-06-26 02:00 | -700 | -0.7
1990-06-26 03:00 | -700 | -0.7
1990-06-26 04:00 | -700 | -0.7
1990-06-26 05:00 | -700 | -0.7
1990-06-26 06:00 | -700 | -0.7
1990-06-26 07:00 | -700 | -0.7
1990-06-26 08:00 | -700 | -0.7
1990-06-26 09:00 | 6727.1 | 6.7271
1990-06-26 10:00 | 21439 | 21.439
1990-06-26 11:00 | 32794 | 32.794
1990-06-26 12:00 | 59894 | 59.894
1990-06-26 13:00 | 133301 | 133.301
1990-06-26 14:00 | 151580 | 151.58
1990-06-26 15:00 | 157200 | 157.2
1990-06-26 16:00 | 156820 | 156.82
1990-06-26 17:00 | 102006 | 102.006
1990-06-26 18:00 | 15566 | 15.566
1990-06-26 19:00 | -700 | -0.7
1990-06-26 20:00 | -700 | -0.7
1990-06-26 21:00 | -700 | -0.7
1990-06-26 22:00 | -700 | -0.7
1990-06-26 23:00 | -700 | -0.7
1990-06-27 | -700 | -0.7
1990-06-27 01:00 | -700 | -0.7
1990-06-27 02:00 | -700 | -0.7
1990-06-27 03:00 | -700 | -0.7
1990-06-27 04:00 | -700 | -0.7
1990-06-27 05:00 | -700 | -0.7
1990-06-27 06:00 | -700 | -0.7
1990-06-27 07:00 | -700 | -0.7
1990-06-27 08:00 | -700 | -0.7
1990-06-27 09:00 | 13773 | 13.773
1990-06-27 10:00 | 23206 | 23.206
1990-06-27 11:00 | 29697 | 29.697
1990-06-27 12:00 | 98763 | 98.763
1990-06-27 13:00 | 85333 | 85.333
1990-06-27 14:00 | 80193 | 80.193
1990-06-27 15:00 | 37732 | 37.732
1990-06-27 16:00 | 17819 | 17.819
1990-06-27 17:00 | 22429 | 22.429
1990-06-27 18:00 | 2793.5 | 2.7935
1990-06-27 19:00 | -700 | -0.7
1990-06-27 20:00 | -700 | -0.7
1990-06-27 21:00 | -700 | -0.7
1990-06-27 22:00 | -700 | -0.7
1990-06-27 23:00 | -700 | -0.7
1990-06-28 | -700 | -0.7
1990-06-28 01:00 | -700 | -0.7
1990-06-28 02:00 | -700 | -0.7
1990-06-28 03:00 | -700 | -0.7
1990-06-28 04:00 | -700 | -0.7
1990-06-28 05:00 | -700 | -0.7
1990-06-28 06:00 | -700 | -0.7
1990-06-28 07:00 | -700 | -0.7
1990-06-28 08:00 | -700 | -0.7
1990-06-28 09:00 | 11790 | 11.79
1990-06-28 10:00 | 46061 | 46.061
1990-06-28 11:00 | 50625 | 50.625
1990-06-28 12:00 | 50661 | 50.661
1990-06-28 13:00 | 86155 | 86.155
1990-06-28 14:00 | 102952 | 102.952
1990-06-28 15:00 | 60130 | 60.13
1990-06-28 16:00 | 29231 | 29.231
1990-06-28 17:00 | 28368 | 28.368
1990-06-28 18:00 | 7246.9 | 7.2469
1990-06-28 19:00 | -700 | -0.7
1990-06-28 20:00 | -700 | -0.7
1990-06-28 21:00 | -700 | -0.7
1990-06-28 22:00 | -700 | -0.7
1990-06-28 23:00 | -700 | -0.7
1990-06-29 | -700 | -0.7
1990-06-29 01:00 | -700 | -0.7
1990-06-29 02:00 | -700 | -0.7
1990-06-29 03:00 | -700 | -0.7
1990-06-29 04:00 | -700 | -0.7
1990-06-29 05:00 | -700 | -0.7
1990-06-29 06:00 | -700 | -0.7
1990-06-29 07:00 | -700 | -0.7
1990-06-29 08:00 | -700 | -0.7
1990-06-29 09:00 | 20736 | 20.736
1990-06-29 10:00 | 72014 | 72.014
1990-06-29 11:00 | 73206 | 73.206
1990-06-29 12:00 | 81151 | 81.151
1990-06-29 13:00 | 113553 | 113.553
1990-06-29 14:00 | 128650 | 128.65
1990-06-29 15:00 | 111554 | 111.554
1990-06-29 16:00 | 89415 | 89.415
1990-06-29 17:00 | 73873 | 73.873
1990-06-29 18:00 | 13096 | 13.096
1990-06-29 19:00 | -700 | -0.7
1990-06-29 20:00 | -700 | -0.7
1990-06-29 21:00 | -700 | -0.7
1990-06-29 22:00 | -700 | -0.7
1990-06-29 23:00 | -700 | -0.7
1990-06-30 | -700 | -0.7
1990-06-30 01:00 | -700 | -0.7
1990-06-30 02:00 | -700 | -0.7
1990-06-30 03:00 | -700 | -0.7
1990-06-30 04:00 | -700 | -0.7
1990-06-30 05:00 | -700 | -0.7
1990-06-30 06:00 | -700 | -0.7
1990-06-30 07:00 | -700 | -0.7
1990-06-30 08:00 | -700 | -0.7
1990-06-30 09:00 | 37298 | 37.298
1990-06-30 10:00 | 65970 | 65.97
1990-06-30 11:00 | 92300 | 92.3
1990-06-30 12:00 | 138985 | 138.985
1990-06-30 13:00 | 154387 | 154.387
1990-06-30 14:00 | 154843 | 154.843
1990-06-30 15:00 | 161375 | 161.375
1990-06-30 16:00 | 163930 | 163.93
1990-06-30 17:00 | 112330 | 112.33
1990-06-30 18:00 | 18262 | 18.262
1990-06-30 19:00 | -700 | -0.7
1990-06-30 20:00 | -700 | -0.7
1990-06-30 21:00 | -700 | -0.7
1990-06-30 22:00 | -700 | -0.7
1990-06-30 23:00 | -700 | -0.7
1990-07-01 | -700 | -0.7
1990-07-01 01:00 | -700 | -0.7
1990-07-01 02:00 | -700 | -0.7
1990-07-01 03:00 | -700 | -0.7
1990-07-01 04:00 | -700 | -0.7
1990-07-01 05:00 | -700 | -0.7
1990-07-01 06:00 | -700 | -0.7
1990-07-01 07:00 | -700 | -0.7
1990-07-01 08:00 | -700 | -0.7
1990-07-01 09:00 | 52242 | 52.242
1990-07-01 10:00 | 158764 | 158.764
1990-07-01 11:00 | 173727 | 173.727
1990-07-01 12:00 | 166709 | 166.709
1990-07-01 13:00 | 159279 | 159.279
1990-07-01 14:00 | 160142 | 160.142
1990-07-01 15:00 | 167314 | 167.314
1990-07-01 16:00 | 171588 | 171.588
1990-07-01 17:00 | 118707 | 118.707
1990-07-01 18:00 | 19615 | 19.615
1990-07-01 19:00 | -700 | -0.7
1990-07-01 20:00 | -700 | -0.7
1990-07-01 21:00 | -700 | -0.7
1990-07-01 22:00 | -700 | -0.7
1990-07-01 23:00 | -700 | -0.7
1990-07-02 | -700 | -0.7
1990-07-02 01:00 | -700 | -0.7
1990-07-02 02:00 | -700 | -0.7
1990-07-02 03:00 | -700 | -0.7
1990-07-02 04:00 | -700 | -0.7
1990-07-02 05:00 | -700 | -0.7
1990-07-02 06:00 | -700 | -0.7
1990-07-02 07:00 | -700 | -0.7
1990-07-02 08:00 | -700 | -0.7
1990-07-02 09:00 | 44429 | 44.429
1990-07-02 10:00 | 152466 | 152.466
1990-07-02 11:00 | 172129 | 172.129
1990-07-02 12:00 | 166109 | 166.109
1990-07-02 13:00 | 159613 | 159.613
1990-07-02 14:00 | 160926 | 160.926
1990-07-02 15:00 | 167471 | 167.471
1990-07-02 16:00 | 170652 | 170.652
1990-07-02 17:00 | 118884 | 118.884
1990-07-02 18:00 | 20164 | 20.164
1990-07-02 19:00 | -700 | -0.7
1990-07-02 20:00 | -700 | -0.7
1990-07-02 21:00 | -700 | -0.7
1990-07-02 22:00 | -700 | -0.7
1990-07-02 23:00 | -700 | -0.7
1990-07-03 | -700 | -0.7
1990-07-03 01:00 | -700 | -0.7
1990-07-03 02:00 | -700 | -0.7
1990-07-03 03:00 | -700 | -0.7
1990-07-03 04:00 | -700 | -0.7
1990-07-03 05:00 | -700 | -0.7
1990-07-03 06:00 | -700 | -0.7
1990-07-03 07:00 | -700 | -0.7
1990-07-03 08:00 | -700 | -0.7
1990-07-03 09:00 | 19170 | 19.17
1990-07-03 10:00 | 52178 | 52.178
1990-07-03 11:00 | 67134 | 67.134
1990-07-03 12:00 | 104437 | 104.437
1990-07-03 13:00 | 135268 | 135.268
1990-07-03 14:00 | 154507 | 154.507
1990-07-03 15:00 | 160357 | 160.357
1990-07-03 16:00 | 167647 | 167.647
1990-07-03 17:00 | 117648 | 117.648
1990-07-03 18:00 | 19202 | 19.202
1990-07-03 19:00 | -700 | -0.7
1990-07-03 20:00 | -700 | -0.7
1990-07-03 21:00 | -700 | -0.7
1990-07-03 22:00 | -700 | -0.7
1990-07-03 23:00 | -700 | -0.7
1990-07-04 | -700 | -0.7
1990-07-04 01:00 | -700 | -0.7
1990-07-04 02:00 | -700 | -0.7
1990-07-04 03:00 | -700 | -0.7
1990-07-04 04:00 | -700 | -0.7
1990-07-04 05:00 | -700 | -0.7
1990-07-04 06:00 | -700 | -0.7
1990-07-04 07:00 | -700 | -0.7
1990-07-04 08:00 | -700 | -0.7
1990-07-04 09:00 | 19545 | 19.545
1990-07-04 10:00 | 51104 | 51.104
1990-07-04 11:00 | 64277 | 64.277
1990-07-04 12:00 | 74022 | 74.022
1990-07-04 13:00 | 82116 | 82.116
1990-07-04 14:00 | 82441 | 82.441
1990-07-04 15:00 | 76737 | 76.737
1990-07-04 16:00 | 66860 | 66.86
1990-07-04 17:00 | 44516 | 44.516
1990-07-04 18:00 | 8830.1 | 8.8301
1990-07-04 19:00 | -700 | -0.7
1990-07-04 20:00 | -700 | -0.7
1990-07-04 21:00 | -700 | -0.7
1990-07-04 22:00 | -700 | -0.7
1990-07-04 23:00 | -700 | -0.7
1990-07-05 | -700 | -0.7
1990-07-05 01:00 | -700 | -0.7
1990-07-05 02:00 | -700 | -0.7
1990-07-05 03:00 | -700 | -0.7
1990-07-05 04:00 | -700 | -0.7
1990-07-05 05:00 | -700 | -0.7
1990-07-05 06:00 | -700 | -0.7
1990-07-05 07:00 | -700 | -0.7
1990-07-05 08:00 | -700 | -0.7
1990-07-05 09:00 | 6065.5 | 6.0655
1990-07-05 10:00 | 4535.6 | 4.5356
1990-07-05 11:00 | 24501 | 24.501
1990-07-05 12:00 | 86333 | 86.333
1990-07-05 13:00 | 145520 | 145.52
1990-07-05 14:00 | 114677 | 114.677
1990-07-05 15:00 | 137975 | 137.975
1990-07-05 16:00 | 135927 | 135.927
1990-07-05 17:00 | 90876 | 90.876
1990-07-05 18:00 | 15643 | 15.643
1990-07-05 19:00 | -700 | -0.7
1990-07-05 20:00 | -700 | -0.7
1990-07-05 21:00 | -700 | -0.7
1990-07-05 22:00 | -700 | -0.7
1990-07-05 23:00 | -700 | -0.7
1990-07-06 | -700 | -0.7
1990-07-06 01:00 | -700 | -0.7
1990-07-06 02:00 | -700 | -0.7
1990-07-06 03:00 | -700 | -0.7
1990-07-06 04:00 | -700 | -0.7
1990-07-06 05:00 | -700 | -0.7
1990-07-06 06:00 | -700 | -0.7
1990-07-06 07:00 | -700 | -0.7
1990-07-06 08:00 | -700 | -0.7
1990-07-06 09:00 | 38748 | 38.748
1990-07-06 10:00 | 143537 | 143.537
1990-07-06 11:00 | 163438 | 163.438
1990-07-06 12:00 | 159000 | 159
1990-07-06 13:00 | 152976 | 152.976
1990-07-06 14:00 | 154324 | 154.324
1990-07-06 15:00 | 159649 | 159.649
1990-07-06 16:00 | 161103 | 161.103
1990-07-06 17:00 | 112010 | 112.01
1990-07-06 18:00 | 19954 | 19.954
1990-07-06 19:00 | -700 | -0.7
1990-07-06 20:00 | -700 | -0.7
1990-07-06 21:00 | -700 | -0.7
1990-07-06 22:00 | -700 | -0.7
1990-07-06 23:00 | -700 | -0.7
1990-07-07 | -700 | -0.7
1990-07-07 01:00 | -700 | -0.7
1990-07-07 02:00 | -700 | -0.7
1990-07-07 03:00 | -700 | -0.7
1990-07-07 04:00 | -700 | -0.7
1990-07-07 05:00 | -700 | -0.7
1990-07-07 06:00 | -700 | -0.7
1990-07-07 07:00 | -700 | -0.7
1990-07-07 08:00 | -700 | -0.7
1990-07-07 09:00 | 29758 | 29.758
1990-07-07 10:00 | 62659 | 62.659
1990-07-07 11:00 | 37421 | 37.421
1990-07-07 12:00 | 36680 | 36.68
1990-07-07 13:00 | 41239 | 41.239
1990-07-07 14:00 | 40250 | 40.25
1990-07-07 15:00 | 35629 | 35.629
1990-07-07 16:00 | 28223 | 28.223
1990-07-07 17:00 | 32041 | 32.041
1990-07-07 18:00 | 11048 | 11.048
1990-07-07 19:00 | -700 | -0.7
1990-07-07 20:00 | -700 | -0.7
1990-07-07 21:00 | -700 | -0.7
1990-07-07 22:00 | -700 | -0.7
1990-07-07 23:00 | -700 | -0.7
1990-07-08 | -700 | -0.7
1990-07-08 01:00 | -700 | -0.7
1990-07-08 02:00 | -700 | -0.7
1990-07-08 03:00 | -700 | -0.7
1990-07-08 04:00 | -700 | -0.7
1990-07-08 05:00 | -700 | -0.7
1990-07-08 06:00 | -700 | -0.7
1990-07-08 07:00 | -700 | -0.7
1990-07-08 08:00 | -700 | -0.7
1990-07-08 09:00 | 19094 | 19.094
1990-07-08 10:00 | 71050 | 71.05
1990-07-08 11:00 | 120900 | 120.9
1990-07-08 12:00 | 101227 | 101.227
1990-07-08 13:00 | 70991 | 70.991
1990-07-08 14:00 | 72158 | 72.158
1990-07-08 15:00 | 64115 | 64.115
1990-07-08 16:00 | 50341 | 50.341
1990-07-08 17:00 | 64116 | 64.116
1990-07-08 18:00 | 17125 | 17.125
1990-07-08 19:00 | -700 | -0.7
1990-07-08 20:00 | -700 | -0.7
1990-07-08 21:00 | -700 | -0.7
1990-07-08 22:00 | -700 | -0.7
1990-07-08 23:00 | -700 | -0.7
1990-07-09 | -700 | -0.7
1990-07-09 01:00 | -700 | -0.7
1990-07-09 02:00 | -700 | -0.7
1990-07-09 03:00 | -700 | -0.7
1990-07-09 04:00 | -700 | -0.7
1990-07-09 05:00 | -700 | -0.7
1990-07-09 06:00 | -700 | -0.7
1990-07-09 07:00 | -700 | -0.7
1990-07-09 08:00 | -700 | -0.7
1990-07-09 09:00 | 49956 | 49.956
1990-07-09 10:00 | 147542 | 147.542
1990-07-09 11:00 | 162634 | 162.634
1990-07-09 12:00 | 144486 | 144.486
1990-07-09 13:00 | 139584 | 139.584
1990-07-09 14:00 | 138115 | 138.115
1990-07-09 15:00 | 137363 | 137.363
1990-07-09 16:00 | 126737 | 126.737
1990-07-09 17:00 | 78614 | 78.614
1990-07-09 18:00 | 14789 | 14.789
1990-07-09 19:00 | -700 | -0.7
1990-07-09 20:00 | -700 | -0.7
1990-07-09 21:00 | -700 | -0.7
1990-07-09 22:00 | -700 | -0.7
1990-07-09 23:00 | -700 | -0.7
1990-07-10 | -700 | -0.7
1990-07-10 01:00 | -700 | -0.7
1990-07-10 02:00 | -700 | -0.7
1990-07-10 03:00 | -700 | -0.7
1990-07-10 04:00 | -700 | -0.7
1990-07-10 05:00 | -700 | -0.7
1990-07-10 06:00 | -700 | -0.7
1990-07-10 07:00 | -700 | -0.7
1990-07-10 08:00 | -700 | -0.7
1990-07-10 09:00 | 24307 | 24.307
1990-07-10 10:00 | 71423 | 71.423
1990-07-10 11:00 | 91572 | 91.572
1990-07-10 12:00 | 102038 | 102.038
1990-07-10 13:00 | 107225 | 107.225
1990-07-10 14:00 | 106327 | 106.327
1990-07-10 15:00 | 100098 | 100.098
1990-07-10 16:00 | 87465 | 87.465
1990-07-10 17:00 | 56619 | 56.619
1990-07-10 18:00 | 12004 | 12.004
1990-07-10 19:00 | -700 | -0.7
1990-07-10 20:00 | -700 | -0.7
1990-07-10 21:00 | -700 | -0.7
1990-07-10 22:00 | -700 | -0.7
1990-07-10 23:00 | -700 | -0.7
1990-07-11 | -700 | -0.7
1990-07-11 01:00 | -700 | -0.7
1990-07-11 02:00 | -700 | -0.7
1990-07-11 03:00 | -700 | -0.7
1990-07-11 04:00 | -700 | -0.7
1990-07-11 05:00 | -700 | -0.7
1990-07-11 06:00 | -700 | -0.7
1990-07-11 07:00 | -700 | -0.7
1990-07-11 08:00 | -700 | -0.7
1990-07-11 09:00 | 38032 | 38.032
1990-07-11 10:00 | 129776 | 129.776
1990-07-11 11:00 | 156287 | 156.287
1990-07-11 12:00 | 161593 | 161.593
1990-07-11 13:00 | 156100 | 156.1
1990-07-11 14:00 | 156095 | 156.095
1990-07-11 15:00 | 161746 | 161.746
1990-07-11 16:00 | 164990 | 164.99
1990-07-11 17:00 | 118389 | 118.389
1990-07-11 18:00 | 21884 | 21.884
1990-07-11 19:00 | -700 | -0.7
1990-07-11 20:00 | -700 | -0.7
1990-07-11 21:00 | -700 | -0.7
1990-07-11 22:00 | -700 | -0.7
1990-07-11 23:00 | -700 | -0.7
1990-07-12 | -700 | -0.7
1990-07-12 01:00 | -700 | -0.7
1990-07-12 02:00 | -700 | -0.7
1990-07-12 03:00 | -700 | -0.7
1990-07-12 04:00 | -700 | -0.7
1990-07-12 05:00 | -700 | -0.7
1990-07-12 06:00 | -700 | -0.7
1990-07-12 07:00 | -700 | -0.7
1990-07-12 08:00 | -700 | -0.7
1990-07-12 09:00 | 49654 | 49.654
1990-07-12 10:00 | 128491 | 128.491
1990-07-12 11:00 | 155923 | 155.923
1990-07-12 12:00 | 166772 | 166.772
1990-07-12 13:00 | 163514 | 163.514
1990-07-12 14:00 | 164155 | 164.155
1990-07-12 15:00 | 170958 | 170.958
1990-07-12 16:00 | 175211 | 175.211
1990-07-12 17:00 | 128381 | 128.381
1990-07-12 18:00 | 25605 | 25.605
1990-07-12 19:00 | -700 | -0.7
1990-07-12 20:00 | -700 | -0.7
1990-07-12 21:00 | -700 | -0.7
1990-07-12 22:00 | -700 | -0.7
1990-07-12 23:00 | -700 | -0.7
1990-07-13 | -700 | -0.7
1990-07-13 01:00 | -700 | -0.7
1990-07-13 02:00 | -700 | -0.7
1990-07-13 03:00 | -700 | -0.7
1990-07-13 04:00 | -700 | -0.7
1990-07-13 05:00 | -700 | -0.7
1990-07-13 06:00 | -700 | -0.7
1990-07-13 07:00 | -700 | -0.7
1990-07-13 08:00 | -700 | -0.7
1990-07-13 09:00 | 36660 | 36.66
1990-07-13 10:00 | 89938 | 89.938
1990-07-13 11:00 | 137958 | 137.958
1990-07-13 12:00 | 170482 | 170.482
1990-07-13 13:00 | 164430 | 164.43
1990-07-13 14:00 | 164564 | 164.564
1990-07-13 15:00 | 171195 | 171.195
1990-07-13 16:00 | 175180 | 175.18
1990-07-13 17:00 | 129479 | 129.479
1990-07-13 18:00 | 26652 | 26.652
1990-07-13 19:00 | -700 | -0.7
1990-07-13 20:00 | -700 | -0.7
1990-07-13 21:00 | -700 | -0.7
1990-07-13 22:00 | -700 | -0.7
1990-07-13 23:00 | -700 | -0.7
1990-07-14 | -700 | -0.7
1990-07-14 01:00 | -700 | -0.7
1990-07-14 02:00 | -700 | -0.7
1990-07-14 03:00 | -700 | -0.7
1990-07-14 04:00 | -700 | -0.7
1990-07-14 05:00 | -700 | -0.7
1990-07-14 06:00 | -700 | -0.7
1990-07-14 07:00 | -700 | -0.7
1990-07-14 08:00 | -700 | -0.7
1990-07-14 09:00 | 54688 | 54.688
1990-07-14 10:00 | 159408 | 159.408
1990-07-14 11:00 | 174501 | 174.501
1990-07-14 12:00 | 168885 | 168.885
1990-07-14 13:00 | 162191 | 162.191
1990-07-14 14:00 | 162445 | 162.445
1990-07-14 15:00 | 168948 | 168.948
1990-07-14 16:00 | 172734 | 172.734
1990-07-14 17:00 | 128716 | 128.716
1990-07-14 18:00 | 26437 | 26.437
1990-07-14 19:00 | -700 | -0.7
1990-07-14 20:00 | -700 | -0.7
1990-07-14 21:00 | -700 | -0.7
1990-07-14 22:00 | -700 | -0.7
1990-07-14 23:00 | -700 | -0.7
1990-07-15 | -700 | -0.7
1990-07-15 01:00 | -700 | -0.7
1990-07-15 02:00 | -700 | -0.7
1990-07-15 03:00 | -700 | -0.7
1990-07-15 04:00 | -700 | -0.7
1990-07-15 05:00 | -700 | -0.7
1990-07-15 06:00 | -700 | -0.7
1990-07-15 07:00 | -700 | -0.7
1990-07-15 08:00 | -700 | -0.7
1990-07-15 09:00 | 45254 | 45.254
1990-07-15 10:00 | 75622 | 75.622
1990-07-15 11:00 | 68219 | 68.219
1990-07-15 12:00 | 83602 | 83.602
1990-07-15 13:00 | 101966 | 101.966
1990-07-15 14:00 | 114336 | 114.336
1990-07-15 15:00 | 128155 | 128.155
1990-07-15 16:00 | 140226 | 140.226
1990-07-15 17:00 | 117286 | 117.286
1990-07-15 18:00 | 26823 | 26.823
1990-07-15 19:00 | -700 | -0.7
1990-07-15 20:00 | -700 | -0.7
1990-07-15 21:00 | -700 | -0.7
1990-07-15 22:00 | -700 | -0.7
1990-07-15 23:00 | -700 | -0.7
1990-07-16 | -700 | -0.7
1990-07-16 01:00 | -700 | -0.7
1990-07-16 02:00 | -700 | -0.7
1990-07-16 03:00 | -700 | -0.7
1990-07-16 04:00 | -700 | -0.7
1990-07-16 05:00 | -700 | -0.7
1990-07-16 06:00 | -700 | -0.7
1990-07-16 07:00 | -700 | -0.7
1990-07-16 08:00 | -700 | -0.7
1990-07-16 09:00 | 14778 | 14.778
1990-07-16 10:00 | 30362 | 30.362
1990-07-16 11:00 | 30675 | 30.675
1990-07-16 12:00 | 36771 | 36.771
1990-07-16 13:00 | 53278 | 53.278
1990-07-16 14:00 | 64410 | 64.41
1990-07-16 15:00 | 67145 | 67.145
1990-07-16 16:00 | 54743 | 54.743
1990-07-16 17:00 | 34952 | 34.952
1990-07-16 18:00 | 8317.6 | 8.3176
1990-07-16 19:00 | -700 | -0.7
1990-07-16 20:00 | -700 | -0.7
1990-07-16 21:00 | -700 | -0.7
1990-07-16 22:00 | -700 | -0.7
1990-07-16 23:00 | -700 | -0.7
1990-07-17 | -700 | -0.7
1990-07-17 01:00 | -700 | -0.7
1990-07-17 02:00 | -700 | -0.7
1990-07-17 03:00 | -700 | -0.7
1990-07-17 04:00 | -700 | -0.7
1990-07-17 05:00 | -700 | -0.7
1990-07-17 06:00 | -700 | -0.7
1990-07-17 07:00 | -700 | -0.7
1990-07-17 08:00 | -700 | -0.7
1990-07-17 09:00 | 16675 | 16.675
1990-07-17 10:00 | 28888 | 28.888
1990-07-17 11:00 | 31016 | 31.016
1990-07-17 12:00 | 42284 | 42.284
1990-07-17 13:00 | 61296 | 61.296
1990-07-17 14:00 | 79900 | 79.9
1990-07-17 15:00 | 107708 | 107.708
1990-07-17 16:00 | 127798 | 127.798
1990-07-17 17:00 | 109005 | 109.005
1990-07-17 18:00 | 26125 | 26.125
1990-07-17 19:00 | -700 | -0.7
1990-07-17 20:00 | -700 | -0.7
1990-07-17 21:00 | -700 | -0.7
1990-07-17 22:00 | -700 | -0.7
1990-07-17 23:00 | -700 | -0.7
1990-07-18 | -700 | -0.7
1990-07-18 01:00 | -700 | -0.7
1990-07-18 02:00 | -700 | -0.7
1990-07-18 03:00 | -700 | -0.7
1990-07-18 04:00 | -700 | -0.7
1990-07-18 05:00 | -700 | -0.7
1990-07-18 06:00 | -700 | -0.7
1990-07-18 07:00 | -700 | -0.7
1990-07-18 08:00 | -700 | -0.7
1990-07-18 09:00 | 56212 | 56.212
1990-07-18 10:00 | 158533 | 158.533
1990-07-18 11:00 | 174628 | 174.628
1990-07-18 12:00 | 170401 | 170.401
1990-07-18 13:00 | 164842 | 164.842
1990-07-18 14:00 | 165056 | 165.056
1990-07-18 15:00 | 170904 | 170.904
1990-07-18 16:00 | 173473 | 173.473
1990-07-18 17:00 | 129402 | 129.402
1990-07-18 18:00 | 27852 | 27.852
1990-07-18 19:00 | -700 | -0.7
1990-07-18 20:00 | -700 | -0.7
1990-07-18 21:00 | -700 | -0.7
1990-07-18 22:00 | -700 | -0.7
1990-07-18 23:00 | -700 | -0.7
1990-07-19 | -700 | -0.7
1990-07-19 01:00 | -700 | -0.7
1990-07-19 02:00 | -700 | -0.7
1990-07-19 03:00 | -700 | -0.7
1990-07-19 04:00 | -700 | -0.7
1990-07-19 05:00 | -700 | -0.7
1990-07-19 06:00 | -700 | -0.7
1990-07-19 07:00 | -700 | -0.7
1990-07-19 08:00 | -700 | -0.7
1990-07-19 09:00 | 43508 | 43.508
1990-07-19 10:00 | 124303 | 124.303
1990-07-19 11:00 | 156709 | 156.709
1990-07-19 12:00 | 156145 | 156.145
1990-07-19 13:00 | 146552 | 146.552
1990-07-19 14:00 | 139509 | 139.509
1990-07-19 15:00 | 125253 | 125.253
1990-07-19 16:00 | 86840 | 86.84
1990-07-19 17:00 | 39866 | 39.866
1990-07-19 18:00 | 7066 | 7.066
1990-07-19 19:00 | -700 | -0.7
1990-07-19 20:00 | -700 | -0.7
1990-07-19 21:00 | -700 | -0.7
1990-07-19 22:00 | -700 | -0.7
1990-07-19 23:00 | -700 | -0.7
1990-07-20 | -700 | -0.7
1990-07-20 01:00 | -700 | -0.7
1990-07-20 02:00 | -700 | -0.7
1990-07-20 03:00 | -700 | -0.7
1990-07-20 04:00 | -700 | -0.7
1990-07-20 05:00 | -700 | -0.7
1990-07-20 06:00 | -700 | -0.7
1990-07-20 07:00 | -700 | -0.7
1990-07-20 08:00 | -700 | -0.7
1990-07-20 09:00 | 49651 | 49.651
1990-07-20 10:00 | 140630 | 140.63
1990-07-20 11:00 | 166536 | 166.536
1990-07-20 12:00 | 166106 | 166.106
1990-07-20 13:00 | 157782 | 157.782
1990-07-20 14:00 | 160762 | 160.762
1990-07-20 15:00 | 164820 | 164.82
1990-07-20 16:00 | 163618 | 163.618
1990-07-20 17:00 | 120509 | 120.509
1990-07-20 18:00 | 26493 | 26.493
1990-07-20 19:00 | -700 | -0.7
1990-07-20 20:00 | -700 | -0.7
1990-07-20 21:00 | -700 | -0.7
1990-07-20 22:00 | -700 | -0.7
1990-07-20 23:00 | -700 | -0.7
1990-07-21 | -700 | -0.7
1990-07-21 01:00 | -700 | -0.7
1990-07-21 02:00 | -700 | -0.7
1990-07-21 03:00 | -700 | -0.7
1990-07-21 04:00 | -700 | -0.7
1990-07-21 05:00 | -700 | -0.7
1990-07-21 06:00 | -700 | -0.7
1990-07-21 07:00 | -700 | -0.7
1990-07-21 08:00 | -700 | -0.7
1990-07-21 09:00 | 61838 | 61.838
1990-07-21 10:00 | 166883 | 166.883
1990-07-21 11:00 | 179391 | 179.391
1990-07-21 12:00 | 175238 | 175.238
1990-07-21 13:00 | 169562 | 169.562
1990-07-21 14:00 | 170136 | 170.136
1990-07-21 15:00 | 176079 | 176.079
1990-07-21 16:00 | 178619 | 178.619
1990-07-21 17:00 | 138065 | 138.065
1990-07-21 18:00 | 32012 | 32.012
1990-07-21 19:00 | -700 | -0.7
1990-07-21 20:00 | -700 | -0.7
1990-07-21 21:00 | -700 | -0.7
1990-07-21 22:00 | -700 | -0.7
1990-07-21 23:00 | -700 | -0.7
1990-07-22 | -700 | -0.7
1990-07-22 01:00 | -700 | -0.7
1990-07-22 02:00 | -700 | -0.7
1990-07-22 03:00 | -700 | -0.7
1990-07-22 04:00 | -700 | -0.7
1990-07-22 05:00 | -700 | -0.7
1990-07-22 06:00 | -700 | -0.7
1990-07-22 07:00 | -700 | -0.7
1990-07-22 08:00 | -700 | -0.7
1990-07-22 09:00 | 65909 | 65.909
1990-07-22 10:00 | 175098 | 175.098
1990-07-22 11:00 | 184563 | 184.563
1990-07-22 12:00 | 177629 | 177.629
1990-07-22 13:00 | 170887 | 170.887
1990-07-22 14:00 | 170039 | 170.039
1990-07-22 15:00 | 175799 | 175.799
1990-07-22 16:00 | 182078 | 182.078
1990-07-22 17:00 | 143480 | 143.48
1990-07-22 18:00 | 35150 | 35.15
1990-07-22 19:00 | -700 | -0.7
1990-07-22 20:00 | -700 | -0.7
1990-07-22 21:00 | -700 | -0.7
1990-07-22 22:00 | -700 | -0.7
1990-07-22 23:00 | -700 | -0.7
1990-07-23 | -700 | -0.7
1990-07-23 01:00 | -700 | -0.7
1990-07-23 02:00 | -700 | -0.7
1990-07-23 03:00 | -700 | -0.7
1990-07-23 04:00 | -700 | -0.7
1990-07-23 05:00 | -700 | -0.7
1990-07-23 06:00 | -700 | -0.7
1990-07-23 07:00 | -700 | -0.7
1990-07-23 08:00 | -700 | -0.7
1990-07-23 09:00 | 67296 | 67.296
1990-07-23 10:00 | 177730 | 177.73
1990-07-23 11:00 | 186060 | 186.06
1990-07-23 12:00 | 179344 | 179.344
1990-07-23 13:00 | 172268 | 172.268
1990-07-23 14:00 | 172021 | 172.021
1990-07-23 15:00 | 177765 | 177.765
1990-07-23 16:00 | 183752 | 183.752
1990-07-23 17:00 | 145693 | 145.693
1990-07-23 18:00 | 36867 | 36.867
1990-07-23 19:00 | -700 | -0.7
1990-07-23 20:00 | -700 | -0.7
1990-07-23 21:00 | -700 | -0.7
1990-07-23 22:00 | -700 | -0.7
1990-07-23 23:00 | -700 | -0.7
1990-07-24 | -700 | -0.7
1990-07-24 01:00 | -700 | -0.7
1990-07-24 02:00 | -700 | -0.7
1990-07-24 03:00 | -700 | -0.7
1990-07-24 04:00 | -700 | -0.7
1990-07-24 05:00 | -700 | -0.7
1990-07-24 06:00 | -700 | -0.7
1990-07-24 07:00 | -700 | -0.7
1990-07-24 08:00 | -700 | -0.7
1990-07-24 09:00 | 43069 | 43.069
1990-07-24 10:00 | 74440 | 74.44
1990-07-24 11:00 | 152009 | 152.009
1990-07-24 12:00 | 177490 | 177.49
1990-07-24 13:00 | 171631 | 171.631
1990-07-24 14:00 | 172094 | 172.094
1990-07-24 15:00 | 177741 | 177.741
1990-07-24 16:00 | 183560 | 183.56
1990-07-24 17:00 | 146712 | 146.712
1990-07-24 18:00 | 37462 | 37.462
1990-07-24 19:00 | -700 | -0.7
1990-07-24 20:00 | -700 | -0.7
1990-07-24 21:00 | -700 | -0.7
1990-07-24 22:00 | -700 | -0.7
1990-07-24 23:00 | -700 | -0.7
1990-07-25 | -700 | -0.7
1990-07-25 01:00 | -700 | -0.7
1990-07-25 02:00 | -700 | -0.7
1990-07-25 03:00 | -700 | -0.7
1990-07-25 04:00 | -700 | -0.7
1990-07-25 05:00 | -700 | -0.7
1990-07-25 06:00 | -700 | -0.7
1990-07-25 07:00 | -700 | -0.7
1990-07-25 08:00 | -700 | -0.7
1990-07-25 09:00 | 11742 | 11.742
1990-07-25 10:00 | 22099 | 22.099
1990-07-25 11:00 | 21454 | 21.454
1990-07-25 12:00 | 26599 | 26.599
1990-07-25 13:00 | 35893 | 35.893
1990-07-25 14:00 | 44067 | 44.067
1990-07-25 15:00 | 38072 | 38.072
1990-07-25 16:00 | 45503 | 45.503
1990-07-25 17:00 | 40892 | 40.892
1990-07-25 18:00 | 9090 | 9.09
1990-07-25 19:00 | -700 | -0.7
1990-07-25 20:00 | -700 | -0.7
1990-07-25 21:00 | -700 | -0.7
1990-07-25 22:00 | -700 | -0.7
1990-07-25 23:00 | -700 | -0.7
1990-07-26 | -700 | -0.7
1990-07-26 01:00 | -700 | -0.7
1990-07-26 02:00 | -700 | -0.7
1990-07-26 03:00 | -700 | -0.7
1990-07-26 04:00 | -700 | -0.7
1990-07-26 05:00 | -700 | -0.7
1990-07-26 06:00 | -700 | -0.7
1990-07-26 07:00 | -700 | -0.7
1990-07-26 08:00 | -700 | -0.7
1990-07-26 09:00 | 28215 | 28.215
1990-07-26 10:00 | 117828 | 117.828
1990-07-26 11:00 | 113507 | 113.507
1990-07-26 12:00 | 130655 | 130.655
1990-07-26 13:00 | 148519 | 148.519
1990-07-26 14:00 | 153528 | 153.528
1990-07-26 15:00 | 169221 | 169.221
1990-07-26 16:00 | 172564 | 172.564
1990-07-26 17:00 | 132578 | 132.578
1990-07-26 18:00 | 33433 | 33.433
1990-07-26 19:00 | -700 | -0.7
1990-07-26 20:00 | -700 | -0.7
1990-07-26 21:00 | -700 | -0.7
1990-07-26 22:00 | -700 | -0.7
1990-07-26 23:00 | -700 | -0.7
1990-07-27 | -700 | -0.7
1990-07-27 01:00 | -700 | -0.7
1990-07-27 02:00 | -700 | -0.7
1990-07-27 03:00 | -700 | -0.7
1990-07-27 04:00 | -700 | -0.7
1990-07-27 05:00 | -700 | -0.7
1990-07-27 06:00 | -700 | -0.7
1990-07-27 07:00 | -700 | -0.7
1990-07-27 08:00 | 688.9 | 0.6889
1990-07-27 09:00 | 64715 | 64.715
1990-07-27 10:00 | 167044 | 167.044
1990-07-27 11:00 | 177222 | 177.222
1990-07-27 12:00 | 173543 | 173.543
1990-07-27 13:00 | 167927 | 167.927
1990-07-27 14:00 | 166589 | 166.589
1990-07-27 15:00 | 170472 | 170.472
1990-07-27 16:00 | 142661 | 142.661
1990-07-27 17:00 | 109947 | 109.947
1990-07-27 18:00 | 30821 | 30.821
1990-07-27 19:00 | -700 | -0.7
1990-07-27 20:00 | -700 | -0.7
1990-07-27 21:00 | -700 | -0.7
1990-07-27 22:00 | -700 | -0.7
1990-07-27 23:00 | -700 | -0.7
1990-07-28 | -700 | -0.7
1990-07-28 01:00 | -700 | -0.7
1990-07-28 02:00 | -700 | -0.7
1990-07-28 03:00 | -700 | -0.7
1990-07-28 04:00 | -700 | -0.7
1990-07-28 05:00 | -700 | -0.7
1990-07-28 06:00 | -700 | -0.7
1990-07-28 07:00 | -700 | -0.7
1990-07-28 08:00 | -700 | -0.7
1990-07-28 09:00 | 26949 | 26.949
1990-07-28 10:00 | 36672 | 36.672
1990-07-28 11:00 | 75536 | 75.536
1990-07-28 12:00 | 85821 | 85.821
1990-07-28 13:00 | 119148 | 119.148
1990-07-28 14:00 | 150981 | 150.981
1990-07-28 15:00 | 136730 | 136.73
1990-07-28 16:00 | 160375 | 160.375
1990-07-28 17:00 | 129180 | 129.18
1990-07-28 18:00 | 31019 | 31.019
1990-07-28 19:00 | -700 | -0.7
1990-07-28 20:00 | -700 | -0.7
1990-07-28 21:00 | -700 | -0.7
1990-07-28 22:00 | -700 | -0.7
1990-07-28 23:00 | -700 | -0.7
1990-07-29 | -700 | -0.7
1990-07-29 01:00 | -700 | -0.7
1990-07-29 02:00 | -700 | -0.7
1990-07-29 03:00 | -700 | -0.7
1990-07-29 04:00 | -700 | -0.7
1990-07-29 05:00 | -700 | -0.7
1990-07-29 06:00 | -700 | -0.7
1990-07-29 07:00 | -700 | -0.7
1990-07-29 08:00 | -700 | -0.7
1990-07-29 09:00 | 11145 | 11.145
1990-07-29 10:00 | 21225 | 21.225
1990-07-29 11:00 | 25964 | 25.964
1990-07-29 12:00 | 35033 | 35.033
1990-07-29 13:00 | 61415 | 61.415
1990-07-29 14:00 | 48245 | 48.245
1990-07-29 15:00 | 46068 | 46.068
1990-07-29 16:00 | 34390 | 34.39
1990-07-29 17:00 | 30950 | 30.95
1990-07-29 18:00 | 9687 | 9.687
1990-07-29 19:00 | -700 | -0.7
1990-07-29 20:00 | -700 | -0.7
1990-07-29 21:00 | -700 | -0.7
1990-07-29 22:00 | -700 | -0.7
1990-07-29 23:00 | -700 | -0.7
1990-07-30 | -700 | -0.7
1990-07-30 01:00 | -700 | -0.7
1990-07-30 02:00 | -700 | -0.7
1990-07-30 03:00 | -700 | -0.7
1990-07-30 04:00 | -700 | -0.7
1990-07-30 05:00 | -700 | -0.7
1990-07-30 06:00 | -700 | -0.7
1990-07-30 07:00 | -700 | -0.7
1990-07-30 08:00 | -700 | -0.7
1990-07-30 09:00 | 47441 | 47.441
1990-07-30 10:00 | 169671 | 169.671
1990-07-30 11:00 | 180864 | 180.864
1990-07-30 12:00 | 176993 | 176.993
1990-07-30 13:00 | 171774 | 171.774
1990-07-30 14:00 | 171770 | 171.77
1990-07-30 15:00 | 176329 | 176.329
1990-07-30 16:00 | 178014 | 178.014
1990-07-30 17:00 | 142424 | 142.424
1990-07-30 18:00 | 37300 | 37.3
1990-07-30 19:00 | -700 | -0.7
1990-07-30 20:00 | -700 | -0.7
1990-07-30 21:00 | -700 | -0.7
1990-07-30 22:00 | -700 | -0.7
1990-07-30 23:00 | -700 | -0.7
1990-07-31 | -700 | -0.7
1990-07-31 01:00 | -700 | -0.7
1990-07-31 02:00 | -700 | -0.7
1990-07-31 03:00 | -700 | -0.7
1990-07-31 04:00 | -700 | -0.7
1990-07-31 05:00 | -700 | -0.7
1990-07-31 06:00 | -700 | -0.7
1990-07-31 07:00 | -700 | -0.7
1990-07-31 08:00 | 1751.6 | 1.7516
1990-07-31 09:00 | 75367 | 75.367
1990-07-31 10:00 | 181852 | 181.852
1990-07-31 11:00 | 184540 | 184.54
1990-07-31 12:00 | 179967 | 179.967
1990-07-31 13:00 | 173941 | 173.941
1990-07-31 14:00 | 171423 | 171.423
1990-07-31 15:00 | 176459 | 176.459
1990-07-31 16:00 | 179411 | 179.411
1990-07-31 17:00 | 127028 | 127.028
1990-07-31 18:00 | 30415 | 30.415
1990-07-31 19:00 | -700 | -0.7
1990-07-31 20:00 | -700 | -0.7
1990-07-31 21:00 | -700 | -0.7
1990-07-31 22:00 | -700 | -0.7
1990-07-31 23:00 | -700 | -0.7
1990-08-01 | -700 | -0.7
1990-08-01 01:00 | -700 | -0.7
1990-08-01 02:00 | -700 | -0.7
1990-08-01 03:00 | -700 | -0.7
1990-08-01 04:00 | -700 | -0.7
1990-08-01 05:00 | -700 | -0.7
1990-08-01 06:00 | -700 | -0.7
1990-08-01 07:00 | -700 | -0.7
1990-08-01 08:00 | -700 | -0.7
1990-08-01 09:00 | 20408 | 20.408
1990-08-01 10:00 | 36408 | 36.408
1990-08-01 11:00 | 128147 | 128.147
1990-08-01 12:00 | 172113 | 172.113
1990-08-01 13:00 | 172841 | 172.841
1990-08-01 14:00 | 170379 | 170.379
1990-08-01 15:00 | 172790 | 172.79
1990-08-01 16:00 | 174619 | 174.619
1990-08-01 17:00 | 139688 | 139.688
1990-08-01 18:00 | 40088 | 40.088
1990-08-01 19:00 | -700 | -0.7
1990-08-01 20:00 | -700 | -0.7
1990-08-01 21:00 | -700 | -0.7
1990-08-01 22:00 | -700 | -0.7
1990-08-01 23:00 | -700 | -0.7
1990-08-02 | -700 | -0.7
1990-08-02 01:00 | -700 | -0.7
1990-08-02 02:00 | -700 | -0.7
1990-08-02 03:00 | -700 | -0.7
1990-08-02 04:00 | -700 | -0.7
1990-08-02 05:00 | -700 | -0.7
1990-08-02 06:00 | -700 | -0.7
1990-08-02 07:00 | -700 | -0.7
1990-08-02 08:00 | 1420.5 | 1.4205
1990-08-02 09:00 | 52355 | 52.355
1990-08-02 10:00 | 145581 | 145.581
1990-08-02 11:00 | 175598 | 175.598
1990-08-02 12:00 | 179542 | 179.542
1990-08-02 13:00 | 175270 | 175.27
1990-08-02 14:00 | 174821 | 174.821
1990-08-02 15:00 | 179258 | 179.258
1990-08-02 16:00 | 182052 | 182.052
1990-08-02 17:00 | 147358 | 147.358
1990-08-02 18:00 | 43237 | 43.237
1990-08-02 19:00 | -700 | -0.7
1990-08-02 20:00 | -700 | -0.7
1990-08-02 21:00 | -700 | -0.7
1990-08-02 22:00 | -700 | -0.7
1990-08-02 23:00 | -700 | -0.7
1990-08-03 | -700 | -0.7
1990-08-03 01:00 | -700 | -0.7
1990-08-03 02:00 | -700 | -0.7
1990-08-03 03:00 | -700 | -0.7
1990-08-03 04:00 | -700 | -0.7
1990-08-03 05:00 | -700 | -0.7
1990-08-03 06:00 | -700 | -0.7
1990-08-03 07:00 | -700 | -0.7
1990-08-03 08:00 | -700 | -0.7
1990-08-03 09:00 | 17107 | 17.107
1990-08-03 10:00 | 23967 | 23.967
1990-08-03 11:00 | 24132 | 24.132
1990-08-03 12:00 | 33612 | 33.612
1990-08-03 13:00 | 54190 | 54.19
1990-08-03 14:00 | 54409 | 54.409
1990-08-03 15:00 | 53730 | 53.73
1990-08-03 16:00 | 39640 | 39.64
1990-08-03 17:00 | 24847 | 24.847
1990-08-03 18:00 | 8381.4 | 8.3814
1990-08-03 19:00 | -700 | -0.7
1990-08-03 20:00 | -700 | -0.7
1990-08-03 21:00 | -700 | -0.7
1990-08-03 22:00 | -700 | -0.7
1990-08-03 23:00 | -700 | -0.7
1990-08-04 | -700 | -0.7
1990-08-04 01:00 | -700 | -0.7
1990-08-04 02:00 | -700 | -0.7
1990-08-04 03:00 | -700 | -0.7
1990-08-04 04:00 | -700 | -0.7
1990-08-04 05:00 | -700 | -0.7
1990-08-04 06:00 | -700 | -0.7
1990-08-04 07:00 | -700 | -0.7
1990-08-04 08:00 | -700 | -0.7
1990-08-04 09:00 | 10674 | 10.674
1990-08-04 10:00 | 32363 | 32.363
1990-08-04 11:00 | 35291 | 35.291
1990-08-04 12:00 | 60286 | 60.286
1990-08-04 13:00 | 124983 | 124.983
1990-08-04 14:00 | 123513 | 123.513
1990-08-04 15:00 | 143135 | 143.135
1990-08-04 16:00 | 151544 | 151.544
1990-08-04 17:00 | 122080 | 122.08
1990-08-04 18:00 | 39952 | 39.952
1990-08-04 19:00 | -700 | -0.7
1990-08-04 20:00 | -700 | -0.7
1990-08-04 21:00 | -700 | -0.7
1990-08-04 22:00 | -700 | -0.7
1990-08-04 23:00 | -700 | -0.7
1990-08-05 | -700 | -0.7
1990-08-05 01:00 | -700 | -0.7
1990-08-05 02:00 | -700 | -0.7
1990-08-05 03:00 | -700 | -0.7
1990-08-05 04:00 | -700 | -0.7
1990-08-05 05:00 | -700 | -0.7
1990-08-05 06:00 | -700 | -0.7
1990-08-05 07:00 | -700 | -0.7
1990-08-05 08:00 | 2328.7 | 2.3287
1990-08-05 09:00 | 62827 | 62.827
1990-08-05 10:00 | 158724 | 158.724
1990-08-05 11:00 | 187369 | 187.369
1990-08-05 12:00 | 184963 | 184.963
1990-08-05 13:00 | 179719 | 179.719
1990-08-05 14:00 | 179468 | 179.468
1990-08-05 15:00 | 184906 | 184.906
1990-08-05 16:00 | 185191 | 185.191
1990-08-05 17:00 | 151253 | 151.253
1990-08-05 18:00 | 46533 | 46.533
1990-08-05 19:00 | -700 | -0.7
1990-08-05 20:00 | -700 | -0.7
1990-08-05 21:00 | -700 | -0.7
1990-08-05 22:00 | -700 | -0.7
1990-08-05 23:00 | -700 | -0.7
1990-08-06 | -700 | -0.7
1990-08-06 01:00 | -700 | -0.7
1990-08-06 02:00 | -700 | -0.7
1990-08-06 03:00 | -700 | -0.7
1990-08-06 04:00 | -700 | -0.7
1990-08-06 05:00 | -700 | -0.7
1990-08-06 06:00 | -700 | -0.7
1990-08-06 07:00 | -700 | -0.7
1990-08-06 08:00 | 3488.8 | 3.4888
1990-08-06 09:00 | 83824 | 83.824
1990-08-06 10:00 | 188800 | 188.8
1990-08-06 11:00 | 191472 | 191.472
1990-08-06 12:00 | 187162 | 187.162
1990-08-06 13:00 | 181437 | 181.437
1990-08-06 14:00 | 181382 | 181.382
1990-08-06 15:00 | 186995 | 186.995
1990-08-06 16:00 | 189788 | 189.788
1990-08-06 17:00 | 161083 | 161.083
1990-08-06 18:00 | 52398 | 52.398
1990-08-06 19:00 | -700 | -0.7
1990-08-06 20:00 | -700 | -0.7
1990-08-06 21:00 | -700 | -0.7
1990-08-06 22:00 | -700 | -0.7
1990-08-06 23:00 | -700 | -0.7
1990-08-07 | -700 | -0.7
1990-08-07 01:00 | -700 | -0.7
1990-08-07 02:00 | -700 | -0.7
1990-08-07 03:00 | -700 | -0.7
1990-08-07 04:00 | -700 | -0.7
1990-08-07 05:00 | -700 | -0.7
1990-08-07 06:00 | -700 | -0.7
1990-08-07 07:00 | -700 | -0.7
1990-08-07 08:00 | 3497 | 3.497
1990-08-07 09:00 | 79849 | 79.849
1990-08-07 10:00 | 185321 | 185.321
1990-08-07 11:00 | 193868 | 193.868
1990-08-07 12:00 | 188580 | 188.58
1990-08-07 13:00 | 183016 | 183.016
1990-08-07 14:00 | 182672 | 182.672
1990-08-07 15:00 | 187338 | 187.338
1990-08-07 16:00 | 191619 | 191.619
1990-08-07 17:00 | 164300 | 164.3
1990-08-07 18:00 | 55242 | 55.242
1990-08-07 19:00 | -700 | -0.7
1990-08-07 20:00 | -700 | -0.7
1990-08-07 21:00 | -700 | -0.7
1990-08-07 22:00 | -700 | -0.7
1990-08-07 23:00 | -700 | -0.7
1990-08-08 | -700 | -0.7
1990-08-08 01:00 | -700 | -0.7
1990-08-08 02:00 | -700 | -0.7
1990-08-08 03:00 | -700 | -0.7
1990-08-08 04:00 | -700 | -0.7
1990-08-08 05:00 | -700 | -0.7
1990-08-08 06:00 | -700 | -0.7
1990-08-08 07:00 | -700 | -0.7
1990-08-08 08:00 | 2063.1 | 2.0631
1990-08-08 09:00 | 36231 | 36.231
1990-08-08 10:00 | 72032 | 72.032
1990-08-08 11:00 | 119680 | 119.68
1990-08-08 12:00 | 176883 | 176.883
1990-08-08 13:00 | 183641 | 183.641
1990-08-08 14:00 | 183252 | 183.252
1990-08-08 15:00 | 189046 | 189.046
1990-08-08 16:00 | 191758 | 191.758
1990-08-08 17:00 | 164366 | 164.366
1990-08-08 18:00 | 55543 | 55.543
1990-08-08 19:00 | -700 | -0.7
1990-08-08 20:00 | -700 | -0.7
1990-08-08 21:00 | -700 | -0.7
1990-08-08 22:00 | -700 | -0.7
1990-08-08 23:00 | -700 | -0.7
1990-08-09 | -700 | -0.7
1990-08-09 01:00 | -700 | -0.7
1990-08-09 02:00 | -700 | -0.7
1990-08-09 03:00 | -700 | -0.7
1990-08-09 04:00 | -700 | -0.7
1990-08-09 05:00 | -700 | -0.7
1990-08-09 06:00 | -700 | -0.7
1990-08-09 07:00 | -700 | -0.7
1990-08-09 08:00 | 2666.6 | 2.6666
1990-08-09 09:00 | 36861 | 36.861
1990-08-09 10:00 | 29785 | 29.785
1990-08-09 11:00 | 29313 | 29.313
1990-08-09 12:00 | 43136 | 43.136
1990-08-09 13:00 | 63692 | 63.692
1990-08-09 14:00 | 49830 | 49.83
1990-08-09 15:00 | 38655 | 38.655
1990-08-09 16:00 | 39446 | 39.446
1990-08-09 17:00 | 35569 | 35.569
1990-08-09 18:00 | 16099 | 16.099
1990-08-09 19:00 | -700 | -0.7
1990-08-09 20:00 | -700 | -0.7
1990-08-09 21:00 | -700 | -0.7
1990-08-09 22:00 | -700 | -0.7
1990-08-09 23:00 | -700 | -0.7
1990-08-10 | -700 | -0.7
1990-08-10 01:00 | -700 | -0.7
1990-08-10 02:00 | -700 | -0.7
1990-08-10 03:00 | -700 | -0.7
1990-08-10 04:00 | -700 | -0.7
1990-08-10 05:00 | -700 | -0.7
1990-08-10 06:00 | -700 | -0.7
1990-08-10 07:00 | -700 | -0.7
1990-08-10 08:00 | 1186.1 | 1.1861
1990-08-10 09:00 | 19074 | 19.074
1990-08-10 10:00 | 32734 | 32.734
1990-08-10 11:00 | 60819 | 60.819
1990-08-10 12:00 | 47571 | 47.571
1990-08-10 13:00 | 50397 | 50.397
1990-08-10 14:00 | 47373 | 47.373
1990-08-10 15:00 | 43411 | 43.411
1990-08-10 16:00 | 45007 | 45.007
1990-08-10 17:00 | 45249 | 45.249
1990-08-10 18:00 | 18710 | 18.71
1990-08-10 19:00 | -700 | -0.7
1990-08-10 20:00 | -700 | -0.7
1990-08-10 21:00 | -700 | -0.7
1990-08-10 22:00 | -700 | -0.7
1990-08-10 23:00 | -700 | -0.7
1990-08-11 | -700 | -0.7
1990-08-11 01:00 | -700 | -0.7
1990-08-11 02:00 | -700 | -0.7
1990-08-11 03:00 | -700 | -0.7
1990-08-11 04:00 | -700 | -0.7
1990-08-11 05:00 | -700 | -0.7
1990-08-11 06:00 | -700 | -0.7
1990-08-11 07:00 | -700 | -0.7
1990-08-11 08:00 | 3316.9 | 3.3169
1990-08-11 09:00 | 57281 | 57.281
1990-08-11 10:00 | 79931 | 79.931
1990-08-11 11:00 | 144787 | 144.787
1990-08-11 12:00 | 176680 | 176.68
1990-08-11 13:00 | 177590 | 177.59
1990-08-11 14:00 | 172134 | 172.134
1990-08-11 15:00 | 179563 | 179.563
1990-08-11 16:00 | 178481 | 178.481
1990-08-11 17:00 | 144907 | 144.907
1990-08-11 18:00 | 47479 | 47.479
1990-08-11 19:00 | -700 | -0.7
1990-08-11 20:00 | -700 | -0.7
1990-08-11 21:00 | -700 | -0.7
1990-08-11 22:00 | -700 | -0.7
1990-08-11 23:00 | -700 | -0.7
1990-08-12 | -700 | -0.7
1990-08-12 01:00 | -700 | -0.7
1990-08-12 02:00 | -700 | -0.7
1990-08-12 03:00 | -700 | -0.7
1990-08-12 04:00 | -700 | -0.7
1990-08-12 05:00 | -700 | -0.7
1990-08-12 06:00 | -700 | -0.7
1990-08-12 07:00 | -700 | -0.7
1990-08-12 08:00 | 4845.8 | 4.8458
1990-08-12 09:00 | 62308 | 62.308
1990-08-12 10:00 | 91919 | 91.919
1990-08-12 11:00 | 113348 | 113.348
1990-08-12 12:00 | 120497 | 120.497
1990-08-12 13:00 | 103635 | 103.635
1990-08-12 14:00 | 121775 | 121.775
1990-08-12 15:00 | 182663 | 182.663
1990-08-12 16:00 | 187459 | 187.459
1990-08-12 17:00 | 158123 | 158.123
1990-08-12 18:00 | 54059 | 54.059
1990-08-12 19:00 | -700 | -0.7
1990-08-12 20:00 | -700 | -0.7
1990-08-12 21:00 | -700 | -0.7
1990-08-12 22:00 | -700 | -0.7
1990-08-12 23:00 | -700 | -0.7
1990-08-13 | -700 | -0.7
1990-08-13 01:00 | -700 | -0.7
1990-08-13 02:00 | -700 | -0.7
1990-08-13 03:00 | -700 | -0.7
1990-08-13 04:00 | -700 | -0.7
1990-08-13 05:00 | -700 | -0.7
1990-08-13 06:00 | -700 | -0.7
1990-08-13 07:00 | -700 | -0.7
1990-08-13 08:00 | 6885.2 | 6.8852
1990-08-13 09:00 | 68919 | 68.919
1990-08-13 10:00 | 91182 | 91.182
1990-08-13 11:00 | 102015 | 102.015
1990-08-13 12:00 | 132032 | 132.032
1990-08-13 13:00 | 167351 | 167.351
1990-08-13 14:00 | 165675 | 165.675
1990-08-13 15:00 | 166430 | 166.43
1990-08-13 16:00 | 136230 | 136.23
1990-08-13 17:00 | 122597 | 122.597
1990-08-13 18:00 | 39143 | 39.143
1990-08-13 19:00 | -700 | -0.7
1990-08-13 20:00 | -700 | -0.7
1990-08-13 21:00 | -700 | -0.7
1990-08-13 22:00 | -700 | -0.7
1990-08-13 23:00 | -700 | -0.7
1990-08-14 | -700 | -0.7
1990-08-14 01:00 | -700 | -0.7
1990-08-14 02:00 | -700 | -0.7
1990-08-14 03:00 | -700 | -0.7
1990-08-14 04:00 | -700 | -0.7
1990-08-14 05:00 | -700 | -0.7
1990-08-14 06:00 | -700 | -0.7
1990-08-14 07:00 | -700 | -0.7
1990-08-14 08:00 | 7403.4 | 7.4034
1990-08-14 09:00 | 92807 | 92.807
1990-08-14 10:00 | 185077 | 185.077
1990-08-14 11:00 | 192229 | 192.229
1990-08-14 12:00 | 191894 | 191.894
1990-08-14 13:00 | 187705 | 187.705
1990-08-14 14:00 | 187485 | 187.485
1990-08-14 15:00 | 191486 | 191.486
1990-08-14 16:00 | 191357 | 191.357
1990-08-14 17:00 | 163721 | 163.721
1990-08-14 18:00 | 57873 | 57.873
1990-08-14 19:00 | -700 | -0.7
1990-08-14 20:00 | -700 | -0.7
1990-08-14 21:00 | -700 | -0.7
1990-08-14 22:00 | -700 | -0.7
1990-08-14 23:00 | -700 | -0.7
1990-08-15 | -700 | -0.7
1990-08-15 01:00 | -700 | -0.7
1990-08-15 02:00 | -700 | -0.7
1990-08-15 03:00 | -700 | -0.7
1990-08-15 04:00 | -700 | -0.7
1990-08-15 05:00 | -700 | -0.7
1990-08-15 06:00 | -700 | -0.7
1990-08-15 07:00 | -700 | -0.7
1990-08-15 08:00 | 4630.3 | 4.6303
1990-08-15 09:00 | 55849 | 55.849
1990-08-15 10:00 | 126744 | 126.744
1990-08-15 11:00 | 157122 | 157.122
1990-08-15 12:00 | 172073 | 172.073
1990-08-15 13:00 | 175743 | 175.743
1990-08-15 14:00 | 184413 | 184.413
1990-08-15 15:00 | 194221 | 194.221
1990-08-15 16:00 | 197389 | 197.389
1990-08-15 17:00 | 174375 | 174.375
1990-08-15 18:00 | 64205 | 64.205
1990-08-15 19:00 | -700 | -0.7
1990-08-15 20:00 | -700 | -0.7
1990-08-15 21:00 | -700 | -0.7
1990-08-15 22:00 | -700 | -0.7
1990-08-15 23:00 | -700 | -0.7
1990-08-16 | -700 | -0.7
1990-08-16 01:00 | -700 | -0.7
1990-08-16 02:00 | -700 | -0.7
1990-08-16 03:00 | -700 | -0.7
1990-08-16 04:00 | -700 | -0.7
1990-08-16 05:00 | -700 | -0.7
1990-08-16 06:00 | -700 | -0.7
1990-08-16 07:00 | -700 | -0.7
1990-08-16 08:00 | 8996.3 | 8.9963
1990-08-16 09:00 | 105382 | 105.382
1990-08-16 10:00 | 198458 | 198.458
1990-08-16 11:00 | 200706 | 200.706
1990-08-16 12:00 | 196821 | 196.821
1990-08-16 13:00 | 191124 | 191.124
1990-08-16 14:00 | 190110 | 190.11
1990-08-16 15:00 | 193639 | 193.639
1990-08-16 16:00 | 177395 | 177.395
1990-08-16 17:00 | 105524 | 105.524
1990-08-16 18:00 | 22506 | 22.506
1990-08-16 19:00 | -700 | -0.7
1990-08-16 20:00 | -700 | -0.7
1990-08-16 21:00 | -700 | -0.7
1990-08-16 22:00 | -700 | -0.7
1990-08-16 23:00 | -700 | -0.7
1990-08-17 | -700 | -0.7
1990-08-17 01:00 | -700 | -0.7
1990-08-17 02:00 | -700 | -0.7
1990-08-17 03:00 | -700 | -0.7
1990-08-17 04:00 | -700 | -0.7
1990-08-17 05:00 | -700 | -0.7
1990-08-17 06:00 | -700 | -0.7
1990-08-17 07:00 | -700 | -0.7
1990-08-17 08:00 | 10007 | 10.007
1990-08-17 09:00 | 105350 | 105.35
1990-08-17 10:00 | 196014 | 196.014
1990-08-17 11:00 | 199539 | 199.539
1990-08-17 12:00 | 196149 | 196.149
1990-08-17 13:00 | 191215 | 191.215
1990-08-17 14:00 | 190834 | 190.834
1990-08-17 15:00 | 192325 | 192.325
1990-08-17 16:00 | 177206 | 177.206
1990-08-17 17:00 | 137126 | 137.126
1990-08-17 18:00 | 45904 | 45.904
1990-08-17 19:00 | -700 | -0.7
1990-08-17 20:00 | -700 | -0.7
1990-08-17 21:00 | -700 | -0.7
1990-08-17 22:00 | -700 | -0.7
1990-08-17 23:00 | -700 | -0.7
1990-08-18 | -700 | -0.7
1990-08-18 01:00 | -700 | -0.7
1990-08-18 02:00 | -700 | -0.7
1990-08-18 03:00 | -700 | -0.7
1990-08-18 04:00 | -700 | -0.7
1990-08-18 05:00 | -700 | -0.7
1990-08-18 06:00 | -700 | -0.7
1990-08-18 07:00 | -700 | -0.7
1990-08-18 08:00 | 5687.7 | 5.6877
1990-08-18 09:00 | 26230 | 26.23
1990-08-18 10:00 | 42006 | 42.006
1990-08-18 11:00 | 52327 | 52.327
1990-08-18 12:00 | 92141 | 92.141
1990-08-18 13:00 | 175676 | 175.676
1990-08-18 14:00 | 191731 | 191.731
1990-08-18 15:00 | 196733 | 196.733
1990-08-18 16:00 | 197209 | 197.209
1990-08-18 17:00 | 171990 | 171.99
1990-08-18 18:00 | 63519 | 63.519
1990-08-18 19:00 | -700 | -0.7
1990-08-18 20:00 | -700 | -0.7
1990-08-18 21:00 | -700 | -0.7
1990-08-18 22:00 | -700 | -0.7
1990-08-18 23:00 | -700 | -0.7
1990-08-19 | -700 | -0.7
1990-08-19 01:00 | -700 | -0.7
1990-08-19 02:00 | -700 | -0.7
1990-08-19 03:00 | -700 | -0.7
1990-08-19 04:00 | -700 | -0.7
1990-08-19 05:00 | -700 | -0.7
1990-08-19 06:00 | -700 | -0.7
1990-08-19 07:00 | -700 | -0.7
1990-08-19 08:00 | 1646.9 | 1.6469
1990-08-19 09:00 | 12784 | 12.784
1990-08-19 10:00 | 24160 | 24.16
1990-08-19 11:00 | 38592 | 38.592
1990-08-19 12:00 | 74363 | 74.363
1990-08-19 13:00 | 166304 | 166.304
1990-08-19 14:00 | 195145 | 195.145
1990-08-19 15:00 | 198885 | 198.885
1990-08-19 16:00 | 195173 | 195.173
1990-08-19 17:00 | 161078 | 161.078
1990-08-19 18:00 | 57700 | 57.7
1990-08-19 19:00 | 298.61 | 0.29861
1990-08-19 20:00 | -700 | -0.7
1990-08-19 21:00 | -700 | -0.7
1990-08-19 22:00 | -700 | -0.7
1990-08-19 23:00 | -700 | -0.7
1990-08-20 | -700 | -0.7
1990-08-20 01:00 | -700 | -0.7
1990-08-20 02:00 | -700 | -0.7
1990-08-20 03:00 | -700 | -0.7
1990-08-20 04:00 | -700 | -0.7
1990-08-20 05:00 | -700 | -0.7
1990-08-20 06:00 | -700 | -0.7
1990-08-20 07:00 | -700 | -0.7
1990-08-20 08:00 | 6047.6 | 6.0476
1990-08-20 09:00 | 6747.4 | 6.7474
1990-08-20 10:00 | 15032 | 15.032
1990-08-20 11:00 | 36500 | 36.5
1990-08-20 12:00 | 21295 | 21.295
1990-08-20 13:00 | 43772 | 43.772
1990-08-20 14:00 | 45703 | 45.703
1990-08-20 15:00 | 30233 | 30.233
1990-08-20 16:00 | 44871 | 44.871
1990-08-20 17:00 | 36667 | 36.667
1990-08-20 18:00 | 12503 | 12.503
1990-08-20 19:00 | -700 | -0.7
1990-08-20 20:00 | -700 | -0.7
1990-08-20 21:00 | -700 | -0.7
1990-08-20 22:00 | -700 | -0.7
1990-08-20 23:00 | -700 | -0.7
1990-08-21 | -700 | -0.7
1990-08-21 01:00 | -700 | -0.7
1990-08-21 02:00 | -700 | -0.7
1990-08-21 03:00 | -700 | -0.7
1990-08-21 04:00 | -700 | -0.7
1990-08-21 05:00 | -700 | -0.7
1990-08-21 06:00 | -700 | -0.7
1990-08-21 07:00 | -700 | -0.7
1990-08-21 08:00 | 1619.4 | 1.6194
1990-08-21 09:00 | 10110 | 10.11
1990-08-21 10:00 | 13754 | 13.754
1990-08-21 11:00 | 15573 | 15.573
1990-08-21 12:00 | 27871 | 27.871
1990-08-21 13:00 | 68303 | 68.303
1990-08-21 14:00 | 98582 | 98.582
1990-08-21 15:00 | 88290 | 88.29
1990-08-21 16:00 | 99018 | 99.018
1990-08-21 17:00 | 55426 | 55.426
1990-08-21 18:00 | 15277 | 15.277
1990-08-21 19:00 | -700 | -0.7
1990-08-21 20:00 | -700 | -0.7
1990-08-21 21:00 | -700 | -0.7
1990-08-21 22:00 | -700 | -0.7
1990-08-21 23:00 | -700 | -0.7
1990-08-22 | -700 | -0.7
1990-08-22 01:00 | -700 | -0.7
1990-08-22 02:00 | -700 | -0.7
1990-08-22 03:00 | -700 | -0.7
1990-08-22 04:00 | -700 | -0.7
1990-08-22 05:00 | -700 | -0.7
1990-08-22 06:00 | -700 | -0.7
1990-08-22 07:00 | -700 | -0.7
1990-08-22 08:00 | 3732.6 | 3.7326
1990-08-22 09:00 | 36712 | 36.712
1990-08-22 10:00 | 102294 | 102.294
1990-08-22 11:00 | 163853 | 163.853
1990-08-22 12:00 | 193087 | 193.087
1990-08-22 13:00 | 191008 | 191.008
1990-08-22 14:00 | 191817 | 191.817
1990-08-22 15:00 | 193441 | 193.441
1990-08-22 16:00 | 179164 | 179.164
1990-08-22 17:00 | 143595 | 143.595
1990-08-22 18:00 | 50362 | 50.362
1990-08-22 19:00 | -700 | -0.7
1990-08-22 20:00 | -700 | -0.7
1990-08-22 21:00 | -700 | -0.7
1990-08-22 22:00 | -700 | -0.7
1990-08-22 23:00 | -700 | -0.7
1990-08-23 | -700 | -0.7
1990-08-23 01:00 | -700 | -0.7
1990-08-23 02:00 | -700 | -0.7
1990-08-23 03:00 | -700 | -0.7
1990-08-23 04:00 | -700 | -0.7
1990-08-23 05:00 | -700 | -0.7
1990-08-23 06:00 | -700 | -0.7
1990-08-23 07:00 | -700 | -0.7
1990-08-23 08:00 | 14581 | 14.581
1990-08-23 09:00 | 116173 | 116.173
1990-08-23 10:00 | 199465 | 199.465
1990-08-23 11:00 | 203427 | 203.427
1990-08-23 12:00 | 200561 | 200.561
1990-08-23 13:00 | 196458 | 196.458
1990-08-23 14:00 | 196299 | 196.299
1990-08-23 15:00 | 199294 | 199.294
1990-08-23 16:00 | 200154 | 200.154
1990-08-23 17:00 | 179061 | 179.061
1990-08-23 18:00 | 70277 | 70.277
1990-08-23 19:00 | 1115.6 | 1.1156
1990-08-23 20:00 | -700 | -0.7
1990-08-23 21:00 | -700 | -0.7
1990-08-23 22:00 | -700 | -0.7
1990-08-23 23:00 | -700 | -0.7
1990-08-24 | -700 | -0.7
1990-08-24 01:00 | -700 | -0.7
1990-08-24 02:00 | -700 | -0.7
1990-08-24 03:00 | -700 | -0.7
1990-08-24 04:00 | -700 | -0.7
1990-08-24 05:00 | -700 | -0.7
1990-08-24 06:00 | -700 | -0.7
1990-08-24 07:00 | -700 | -0.7
1990-08-24 08:00 | 8316.1 | 8.3161
1990-08-24 09:00 | 39851 | 39.851
1990-08-24 10:00 | 63282 | 63.282
1990-08-24 11:00 | 106145 | 106.145
1990-08-24 12:00 | 177828 | 177.828
1990-08-24 13:00 | 141778 | 141.778
1990-08-24 14:00 | 167347 | 167.347
1990-08-24 15:00 | 179779 | 179.779
1990-08-24 16:00 | 152398 | 152.398
1990-08-24 17:00 | 176480 | 176.48
1990-08-24 18:00 | 74836 | 74.836
1990-08-24 19:00 | 1333.5 | 1.3335
1990-08-24 20:00 | -700 | -0.7
1990-08-24 21:00 | -700 | -0.7
1990-08-24 22:00 | -700 | -0.7
1990-08-24 23:00 | -700 | -0.7
1990-08-25 | -700 | -0.7
1990-08-25 01:00 | -700 | -0.7
1990-08-25 02:00 | -700 | -0.7
1990-08-25 03:00 | -700 | -0.7
1990-08-25 04:00 | -700 | -0.7
1990-08-25 05:00 | -700 | -0.7
1990-08-25 06:00 | -700 | -0.7
1990-08-25 07:00 | -700 | -0.7
1990-08-25 08:00 | 17521 | 17.521
1990-08-25 09:00 | 127420 | 127.42
1990-08-25 10:00 | 209299 | 209.299
1990-08-25 11:00 | 210974 | 210.974
1990-08-25 12:00 | 207632 | 207.632
1990-08-25 13:00 | 203329 | 203.329
1990-08-25 14:00 | 202915 | 202.915
1990-08-25 15:00 | 207068 | 207.068
1990-08-25 16:00 | 207864 | 207.864
1990-08-25 17:00 | 190516 | 190.516
1990-08-25 18:00 | 76890 | 76.89
1990-08-25 19:00 | 1606.3 | 1.6063
1990-08-25 20:00 | -700 | -0.7
1990-08-25 21:00 | -700 | -0.7
1990-08-25 22:00 | -700 | -0.7
1990-08-25 23:00 | -700 | -0.7
1990-08-26 | -700 | -0.7
1990-08-26 01:00 | -700 | -0.7
1990-08-26 02:00 | -700 | -0.7
1990-08-26 03:00 | -700 | -0.7
1990-08-26 04:00 | -700 | -0.7
1990-08-26 05:00 | -700 | -0.7
1990-08-26 06:00 | -700 | -0.7
1990-08-26 07:00 | -700 | -0.7
1990-08-26 08:00 | 18101 | 18.101
1990-08-26 09:00 | 128356 | 128.356
1990-08-26 10:00 | 210063 | 210.063
1990-08-26 11:00 | 213135 | 213.135
1990-08-26 12:00 | 208795 | 208.795
1990-08-26 13:00 | 204974 | 204.974
1990-08-26 14:00 | 205967 | 205.967
1990-08-26 15:00 | 209488 | 209.488
1990-08-26 16:00 | 210104 | 210.104
1990-08-26 17:00 | 192221 | 192.221
1990-08-26 18:00 | 78051 | 78.051
1990-08-26 19:00 | 2012.6 | 2.0126
1990-08-26 20:00 | -700 | -0.7
1990-08-26 21:00 | -700 | -0.7
1990-08-26 22:00 | -700 | -0.7
1990-08-26 23:00 | -700 | -0.7
1990-08-27 | -700 | -0.7
1990-08-27 01:00 | -700 | -0.7
1990-08-27 02:00 | -700 | -0.7
1990-08-27 03:00 | -700 | -0.7
1990-08-27 04:00 | -700 | -0.7
1990-08-27 05:00 | -700 | -0.7
1990-08-27 06:00 | -700 | -0.7
1990-08-27 07:00 | -700 | -0.7
1990-08-27 08:00 | 18219 | 18.219
1990-08-27 09:00 | 128185 | 128.185
1990-08-27 10:00 | 210883 | 210.883
1990-08-27 11:00 | 214969 | 214.969
1990-08-27 12:00 | 211706 | 211.706
1990-08-27 13:00 | 207002 | 207.002
1990-08-27 14:00 | 207015 | 207.015
1990-08-27 15:00 | 210774 | 210.774
1990-08-27 16:00 | 211517 | 211.517
1990-08-27 17:00 | 192317 | 192.317
1990-08-27 18:00 | 78213 | 78.213
1990-08-27 19:00 | 1892.8 | 1.8928
1990-08-27 20:00 | -700 | -0.7
1990-08-27 21:00 | -700 | -0.7
1990-08-27 22:00 | -700 | -0.7
1990-08-27 23:00 | -700 | -0.7
1990-08-28 | -700 | -0.7
1990-08-28 01:00 | -700 | -0.7
1990-08-28 02:00 | -700 | -0.7
1990-08-28 03:00 | -700 | -0.7
1990-08-28 04:00 | -700 | -0.7
1990-08-28 05:00 | -700 | -0.7
1990-08-28 06:00 | -700 | -0.7
1990-08-28 07:00 | -700 | -0.7
1990-08-28 08:00 | 21569 | 21.569
1990-08-28 09:00 | 138069 | 138.069
1990-08-28 10:00 | 214508 | 214.508
1990-08-28 11:00 | 216165 | 216.165
1990-08-28 12:00 | 210512 | 210.512
1990-08-28 13:00 | 207226 | 207.226
1990-08-28 14:00 | 207390 | 207.39
1990-08-28 15:00 | 211615 | 211.615
1990-08-28 16:00 | 212987 | 212.987
1990-08-28 17:00 | 197830 | 197.83
1990-08-28 18:00 | 82868 | 82.868
1990-08-28 19:00 | 2280.6 | 2.2806
1990-08-28 20:00 | -700 | -0.7
1990-08-28 21:00 | -700 | -0.7
1990-08-28 22:00 | -700 | -0.7
1990-08-28 23:00 | -700 | -0.7
1990-08-29 | -700 | -0.7
1990-08-29 01:00 | -700 | -0.7
1990-08-29 02:00 | -700 | -0.7
1990-08-29 03:00 | -700 | -0.7
1990-08-29 04:00 | -700 | -0.7
1990-08-29 05:00 | -700 | -0.7
1990-08-29 06:00 | -700 | -0.7
1990-08-29 07:00 | -700 | -0.7
1990-08-29 08:00 | 23067 | 23.067
1990-08-29 09:00 | 137242 | 137.242
1990-08-29 10:00 | 208945 | 208.945
1990-08-29 11:00 | 212319 | 212.319
1990-08-29 12:00 | 207471 | 207.471
1990-08-29 13:00 | 204306 | 204.306
1990-08-29 14:00 | 204962 | 204.962
1990-08-29 15:00 | 209489 | 209.489
1990-08-29 16:00 | 210336 | 210.336
1990-08-29 17:00 | 195730 | 195.73
1990-08-29 18:00 | 82130 | 82.13
1990-08-29 19:00 | 2282.3 | 2.2823
1990-08-29 20:00 | -700 | -0.7
1990-08-29 21:00 | -700 | -0.7
1990-08-29 22:00 | -700 | -0.7
1990-08-29 23:00 | -700 | -0.7
1990-08-30 | -700 | -0.7
1990-08-30 01:00 | -700 | -0.7
1990-08-30 02:00 | -700 | -0.7
1990-08-30 03:00 | -700 | -0.7
1990-08-30 04:00 | -700 | -0.7
1990-08-30 05:00 | -700 | -0.7
1990-08-30 06:00 | -700 | -0.7
1990-08-30 07:00 | -700 | -0.7
1990-08-30 08:00 | 22685 | 22.685
1990-08-30 09:00 | 129092 | 129.092
1990-08-30 10:00 | 173092 | 173.092
1990-08-30 11:00 | 189711 | 189.711
1990-08-30 12:00 | 190505 | 190.505
1990-08-30 13:00 | 190624 | 190.624
1990-08-30 14:00 | 198354 | 198.354
1990-08-30 15:00 | 193908 | 193.908
1990-08-30 16:00 | 192518 | 192.518
1990-08-30 17:00 | 136512 | 136.512
1990-08-30 18:00 | 53248 | 53.248
1990-08-30 19:00 | 1743.8 | 1.7438
1990-08-30 20:00 | -700 | -0.7
1990-08-30 21:00 | -700 | -0.7
1990-08-30 22:00 | -700 | -0.7
1990-08-30 23:00 | -700 | -0.7
1990-08-31 | -700 | -0.7
1990-08-31 01:00 | -700 | -0.7
1990-08-31 02:00 | -700 | -0.7
1990-08-31 03:00 | -700 | -0.7
1990-08-31 04:00 | -700 | -0.7
1990-08-31 05:00 | -700 | -0.7
1990-08-31 06:00 | -700 | -0.7
1990-08-31 07:00 | -700 | -0.7
1990-08-31 08:00 | 16351 | 16.351
1990-08-31 09:00 | 48559 | 48.559
1990-08-31 10:00 | 46661 | 46.661
1990-08-31 11:00 | 43976 | 43.976
1990-08-31 12:00 | 44255 | 44.255
1990-08-31 13:00 | 60252 | 60.252
1990-08-31 14:00 | 80501 | 80.501
1990-08-31 15:00 | 119387 | 119.387
1990-08-31 16:00 | 95501 | 95.501
1990-08-31 17:00 | 88213 | 88.213
1990-08-31 18:00 | 65152 | 65.152
1990-08-31 19:00 | 2307.5 | 2.3075
1990-08-31 20:00 | -700 | -0.7
1990-08-31 21:00 | -700 | -0.7
1990-08-31 22:00 | -700 | -0.7
1990-08-31 23:00 | -700 | -0.7
1990-09-01 | -700 | -0.7
1990-09-01 01:00 | -700 | -0.7
1990-09-01 02:00 | -700 | -0.7
1990-09-01 03:00 | -700 | -0.7
1990-09-01 04:00 | -700 | -0.7
1990-09-01 05:00 | -700 | -0.7
1990-09-01 06:00 | -700 | -0.7
1990-09-01 07:00 | -700 | -0.7
1990-09-01 08:00 | 10412 | 10.412
1990-09-01 09:00 | 50560 | 50.56
1990-09-01 10:00 | 55712 | 55.712
1990-09-01 11:00 | 53787 | 53.787
1990-09-01 12:00 | 52555 | 52.555
1990-09-01 13:00 | 63791 | 63.791
1990-09-01 14:00 | 68290 | 68.29
1990-09-01 15:00 | 67166 | 67.166
1990-09-01 16:00 | 63299 | 63.299
1990-09-01 17:00 | 58267 | 58.267
1990-09-01 18:00 | 27991 | 27.991
1990-09-01 19:00 | 1222.7 | 1.2227
1990-09-01 20:00 | -700 | -0.7
1990-09-01 21:00 | -700 | -0.7
1990-09-01 22:00 | -700 | -0.7
1990-09-01 23:00 | -700 | -0.7
1990-09-02 | -700 | -0.7
1990-09-02 01:00 | -700 | -0.7
1990-09-02 02:00 | -700 | -0.7
1990-09-02 03:00 | -700 | -0.7
1990-09-02 04:00 | -700 | -0.7
1990-09-02 05:00 | -700 | -0.7
1990-09-02 06:00 | -700 | -0.7
1990-09-02 07:00 | -700 | -0.7
1990-09-02 08:00 | 8481.1 | 8.4811
1990-09-02 09:00 | 23178 | 23.178
1990-09-02 10:00 | 26740 | 26.74
1990-09-02 11:00 | 39869 | 39.869
1990-09-02 12:00 | 26751 | 26.751
1990-09-02 13:00 | 80762 | 80.762
1990-09-02 14:00 | 98854 | 98.854
1990-09-02 15:00 | 106642 | 106.642
1990-09-02 16:00 | 103902 | 103.902
1990-09-02 17:00 | 97071 | 97.071
1990-09-02 18:00 | 47552 | 47.552
1990-09-02 19:00 | 1760.2 | 1.7602
1990-09-02 20:00 | -700 | -0.7
1990-09-02 21:00 | -700 | -0.7
1990-09-02 22:00 | -700 | -0.7
1990-09-02 23:00 | -700 | -0.7
1990-09-03 | -700 | -0.7
1990-09-03 01:00 | -700 | -0.7
1990-09-03 02:00 | -700 | -0.7
1990-09-03 03:00 | -700 | -0.7
1990-09-03 04:00 | -700 | -0.7
1990-09-03 05:00 | -700 | -0.7
1990-09-03 06:00 | -700 | -0.7
1990-09-03 07:00 | -700 | -0.7
1990-09-03 08:00 | 11922 | 11.922
1990-09-03 09:00 | 31812 | 31.812
1990-09-03 10:00 | 107772 | 107.772
1990-09-03 11:00 | 184065 | 184.065
1990-09-03 12:00 | 182409 | 182.409
1990-09-03 13:00 | 167780 | 167.78
1990-09-03 14:00 | 180615 | 180.615
1990-09-03 15:00 | 194196 | 194.196
1990-09-03 16:00 | 191165 | 191.165
1990-09-03 17:00 | 173258 | 173.258
1990-09-03 18:00 | 72407 | 72.407
1990-09-03 19:00 | 2625.6 | 2.6256
1990-09-03 20:00 | -700 | -0.7
1990-09-03 21:00 | -700 | -0.7
1990-09-03 22:00 | -700 | -0.7
1990-09-03 23:00 | -700 | -0.7
1990-09-04 | -700 | -0.7
1990-09-04 01:00 | -700 | -0.7
1990-09-04 02:00 | -700 | -0.7
1990-09-04 03:00 | -700 | -0.7
1990-09-04 04:00 | -700 | -0.7
1990-09-04 05:00 | -700 | -0.7
1990-09-04 06:00 | -700 | -0.7
1990-09-04 07:00 | -700 | -0.7
1990-09-04 08:00 | 13505 | 13.505
1990-09-04 09:00 | 36170 | 36.17
1990-09-04 10:00 | 49193 | 49.193
1990-09-04 11:00 | 98812 | 98.812
1990-09-04 12:00 | 146513 | 146.513
1990-09-04 13:00 | 180074 | 180.074
1990-09-04 14:00 | 188524 | 188.524
1990-09-04 15:00 | 179546 | 179.546
1990-09-04 16:00 | 174299 | 174.299
1990-09-04 17:00 | 172994 | 172.994
1990-09-04 18:00 | 56467 | 56.467
1990-09-04 19:00 | 1673 | 1.673
1990-09-04 20:00 | -700 | -0.7
1990-09-04 21:00 | -700 | -0.7
1990-09-04 22:00 | -700 | -0.7
1990-09-04 23:00 | -700 | -0.7
1990-09-05 | -700 | -0.7
1990-09-05 01:00 | -700 | -0.7
1990-09-05 02:00 | -700 | -0.7
1990-09-05 03:00 | -700 | -0.7
1990-09-05 04:00 | -700 | -0.7
1990-09-05 05:00 | -700 | -0.7
1990-09-05 06:00 | -700 | -0.7
1990-09-05 07:00 | -700 | -0.7
1990-09-05 08:00 | 20760 | 20.76
1990-09-05 09:00 | 120576 | 120.576
1990-09-05 10:00 | 119811 | 119.811
1990-09-05 11:00 | 133408 | 133.408
1990-09-05 12:00 | 151987 | 151.987
1990-09-05 13:00 | 170690 | 170.69
1990-09-05 14:00 | 188154 | 188.154
1990-09-05 15:00 | 205138 | 205.138
1990-09-05 16:00 | 206645 | 206.645
1990-09-05 17:00 | 194344 | 194.344
1990-09-05 18:00 | 85898 | 85.898
1990-09-05 19:00 | 3928 | 3.928
1990-09-05 20:00 | -700 | -0.7
1990-09-05 21:00 | -700 | -0.7
1990-09-05 22:00 | -700 | -0.7
1990-09-05 23:00 | -700 | -0.7
1990-09-06 | -700 | -0.7
1990-09-06 01:00 | -700 | -0.7
1990-09-06 02:00 | -700 | -0.7
1990-09-06 03:00 | -700 | -0.7
1990-09-06 04:00 | -700 | -0.7
1990-09-06 05:00 | -700 | -0.7
1990-09-06 06:00 | -700 | -0.7
1990-09-06 07:00 | -700 | -0.7
1990-09-06 08:00 | 36095 | 36.095
1990-09-06 09:00 | 160771 | 160.771
1990-09-06 10:00 | 219073 | 219.073
1990-09-06 11:00 | 212955 | 212.955
1990-09-06 12:00 | 210133 | 210.133
1990-09-06 13:00 | 206307 | 206.307
1990-09-06 14:00 | 207154 | 207.154
1990-09-06 15:00 | 210688 | 210.688
1990-09-06 16:00 | 208872 | 208.872
1990-09-06 17:00 | 181950 | 181.95
1990-09-06 18:00 | 85312 | 85.312
1990-09-06 19:00 | 4368.5 | 4.3685
1990-09-06 20:00 | -700 | -0.7
1990-09-06 21:00 | -700 | -0.7
1990-09-06 22:00 | -700 | -0.7
1990-09-06 23:00 | -700 | -0.7
1990-09-07 | -700 | -0.7
1990-09-07 01:00 | -700 | -0.7
1990-09-07 02:00 | -700 | -0.7
1990-09-07 03:00 | -700 | -0.7
1990-09-07 04:00 | -700 | -0.7
1990-09-07 05:00 | -700 | -0.7
1990-09-07 06:00 | -700 | -0.7
1990-09-07 07:00 | -700 | -0.7
1990-09-07 08:00 | 38109 | 38.109
1990-09-07 09:00 | 161223 | 161.223
1990-09-07 10:00 | 217989 | 217.989
1990-09-07 11:00 | 216087 | 216.087
1990-09-07 12:00 | 210831 | 210.831
1990-09-07 13:00 | 206522 | 206.522
1990-09-07 14:00 | 206043 | 206.043
1990-09-07 15:00 | 206826 | 206.826
1990-09-07 16:00 | 202901 | 202.901
1990-09-07 17:00 | 182843 | 182.843
1990-09-07 18:00 | 80035 | 80.035
1990-09-07 19:00 | 4170.5 | 4.1705
1990-09-07 20:00 | -700 | -0.7
1990-09-07 21:00 | -700 | -0.7
1990-09-07 22:00 | -700 | -0.7
1990-09-07 23:00 | -700 | -0.7
1990-09-08 | -700 | -0.7
1990-09-08 01:00 | -700 | -0.7
1990-09-08 02:00 | -700 | -0.7
1990-09-08 03:00 | -700 | -0.7
1990-09-08 04:00 | -700 | -0.7
1990-09-08 05:00 | -700 | -0.7
1990-09-08 06:00 | -700 | -0.7
1990-09-08 07:00 | -700 | -0.7
1990-09-08 08:00 | 26578 | 26.578
1990-09-08 09:00 | 130393 | 130.393
1990-09-08 10:00 | 194995 | 194.995
1990-09-08 11:00 | 179920 | 179.92
1990-09-08 12:00 | 207881 | 207.881
1990-09-08 13:00 | 206927 | 206.927
1990-09-08 14:00 | 210443 | 210.443
1990-09-08 15:00 | 214101 | 214.101
1990-09-08 16:00 | 212866 | 212.866
1990-09-08 17:00 | 191785 | 191.785
1990-09-08 18:00 | 82134 | 82.134
1990-09-08 19:00 | 4187.5 | 4.1875
1990-09-08 20:00 | -700 | -0.7
1990-09-08 21:00 | -700 | -0.7
1990-09-08 22:00 | -700 | -0.7
1990-09-08 23:00 | -700 | -0.7
1990-09-09 | -700 | -0.7
1990-09-09 01:00 | -700 | -0.7
1990-09-09 02:00 | -700 | -0.7
1990-09-09 03:00 | -700 | -0.7
1990-09-09 04:00 | -700 | -0.7
1990-09-09 05:00 | -700 | -0.7
1990-09-09 06:00 | -700 | -0.7
1990-09-09 07:00 | -700 | -0.7
1990-09-09 08:00 | 35727 | 35.727
1990-09-09 09:00 | 74296 | 74.296
1990-09-09 10:00 | 50343 | 50.343
1990-09-09 11:00 | 48732 | 48.732
1990-09-09 12:00 | 115242 | 115.242
1990-09-09 13:00 | 180113 | 180.113
1990-09-09 14:00 | 204339 | 204.339
1990-09-09 15:00 | 213892 | 213.892
1990-09-09 16:00 | 213417 | 213.417
1990-09-09 17:00 | 199287 | 199.287
1990-09-09 18:00 | 89073 | 89.073
1990-09-09 19:00 | 4693.4 | 4.6934
1990-09-09 20:00 | -700 | -0.7
1990-09-09 21:00 | -700 | -0.7
1990-09-09 22:00 | -700 | -0.7
1990-09-09 23:00 | -700 | -0.7
1990-09-10 | -700 | -0.7
1990-09-10 01:00 | -700 | -0.7
1990-09-10 02:00 | -700 | -0.7
1990-09-10 03:00 | -700 | -0.7
1990-09-10 04:00 | -700 | -0.7
1990-09-10 05:00 | -700 | -0.7
1990-09-10 06:00 | -700 | -0.7
1990-09-10 07:00 | -700 | -0.7
1990-09-10 08:00 | 45332 | 45.332
1990-09-10 09:00 | 171074 | 171.074
1990-09-10 10:00 | 226515 | 226.515
1990-09-10 11:00 | 224207 | 224.207
1990-09-10 12:00 | 219615 | 219.615
1990-09-10 13:00 | 215273 | 215.273
1990-09-10 14:00 | 216057 | 216.057
1990-09-10 15:00 | 220158 | 220.158
1990-09-10 16:00 | 220169 | 220.169
1990-09-10 17:00 | 205281 | 205.281
1990-09-10 18:00 | 78960 | 78.96
1990-09-10 19:00 | 5018.6 | 5.0186
1990-09-10 20:00 | -700 | -0.7
1990-09-10 21:00 | -700 | -0.7
1990-09-10 22:00 | -700 | -0.7
1990-09-10 23:00 | -700 | -0.7
1990-09-11 | -700 | -0.7
1990-09-11 01:00 | -700 | -0.7
1990-09-11 02:00 | -700 | -0.7
1990-09-11 03:00 | -700 | -0.7
1990-09-11 04:00 | -700 | -0.7
1990-09-11 05:00 | -700 | -0.7
1990-09-11 06:00 | -700 | -0.7
1990-09-11 07:00 | -700 | -0.7
1990-09-11 08:00 | 46291 | 46.291
1990-09-11 09:00 | 170556 | 170.556
1990-09-11 10:00 | 220626 | 220.626
1990-09-11 11:00 | 221793 | 221.793
1990-09-11 12:00 | 219960 | 219.96
1990-09-11 13:00 | 215912 | 215.912
1990-09-11 14:00 | 216219 | 216.219
1990-09-11 15:00 | 219135 | 219.135
1990-09-11 16:00 | 221159 | 221.159
1990-09-11 17:00 | 209347 | 209.347
1990-09-11 18:00 | 97150 | 97.15
1990-09-11 19:00 | 5893.2 | 5.8932
1990-09-11 20:00 | -700 | -0.7
1990-09-11 21:00 | -700 | -0.7
1990-09-11 22:00 | -700 | -0.7
1990-09-11 23:00 | -700 | -0.7
1990-09-12 | -700 | -0.7
1990-09-12 01:00 | -700 | -0.7
1990-09-12 02:00 | -700 | -0.7
1990-09-12 03:00 | -700 | -0.7
1990-09-12 04:00 | -700 | -0.7
1990-09-12 05:00 | -700 | -0.7
1990-09-12 06:00 | -700 | -0.7
1990-09-12 07:00 | -700 | -0.7
1990-09-12 08:00 | 17494 | 17.494
1990-09-12 09:00 | 58721 | 58.721
1990-09-12 10:00 | 85115 | 85.115
1990-09-12 11:00 | 156258 | 156.258
1990-09-12 12:00 | 168105 | 168.105
1990-09-12 13:00 | 100906 | 100.906
1990-09-12 14:00 | 125798 | 125.798
1990-09-12 15:00 | 201950 | 201.95
1990-09-12 16:00 | 185164 | 185.164
1990-09-12 17:00 | 85091 | 85.091
1990-09-12 18:00 | 69909 | 69.909
1990-09-12 19:00 | 3820.8 | 3.8208
1990-09-12 20:00 | -700 | -0.7
1990-09-12 21:00 | -700 | -0.7
1990-09-12 22:00 | -700 | -0.7
1990-09-12 23:00 | -700 | -0.7
1990-09-13 | -700 | -0.7
1990-09-13 01:00 | -700 | -0.7
1990-09-13 02:00 | -700 | -0.7
1990-09-13 03:00 | -700 | -0.7
1990-09-13 04:00 | -700 | -0.7
1990-09-13 05:00 | -700 | -0.7
1990-09-13 06:00 | -700 | -0.7
1990-09-13 07:00 | -700 | -0.7
1990-09-13 08:00 | 6419.2 | 6.4192
1990-09-13 09:00 | 9171.8 | 9.1718
1990-09-13 10:00 | 30109 | 30.109
1990-09-13 11:00 | 116686 | 116.686
1990-09-13 12:00 | 145113 | 145.113
1990-09-13 13:00 | 73094 | 73.094
1990-09-13 14:00 | 104026 | 104.026
1990-09-13 15:00 | 85417 | 85.417
1990-09-13 16:00 | 34419 | 34.419
1990-09-13 17:00 | 22692 | 22.692
1990-09-13 18:00 | 11796 | 11.796
1990-09-13 19:00 | 1413.6 | 1.4136
1990-09-13 20:00 | -700 | -0.7
1990-09-13 21:00 | -700 | -0.7
1990-09-13 22:00 | -700 | -0.7
1990-09-13 23:00 | -700 | -0.7
1990-09-14 | -700 | -0.7
1990-09-14 01:00 | -700 | -0.7
1990-09-14 02:00 | -700 | -0.7
1990-09-14 03:00 | -700 | -0.7
1990-09-14 04:00 | -700 | -0.7
1990-09-14 05:00 | -700 | -0.7
1990-09-14 06:00 | -700 | -0.7
1990-09-14 07:00 | -700 | -0.7
1990-09-14 08:00 | 54223 | 54.223
1990-09-14 09:00 | 174457 | 174.457
1990-09-14 10:00 | 222748 | 222.748
1990-09-14 11:00 | 224388 | 224.388
1990-09-14 12:00 | 220999 | 220.999
1990-09-14 13:00 | 217695 | 217.695
1990-09-14 14:00 | 219340 | 219.34
1990-09-14 15:00 | 220736 | 220.736
1990-09-14 16:00 | 218328 | 218.328
1990-09-14 17:00 | 204356 | 204.356
1990-09-14 18:00 | 95731 | 95.731
1990-09-14 19:00 | 6227.5 | 6.2275
1990-09-14 20:00 | -700 | -0.7
1990-09-14 21:00 | -700 | -0.7
1990-09-14 22:00 | -700 | -0.7
1990-09-14 23:00 | -700 | -0.7
1990-09-15 | -700 | -0.7
1990-09-15 01:00 | -700 | -0.7
1990-09-15 02:00 | -700 | -0.7
1990-09-15 03:00 | -700 | -0.7
1990-09-15 04:00 | -700 | -0.7
1990-09-15 05:00 | -700 | -0.7
1990-09-15 06:00 | -700 | -0.7
1990-09-15 07:00 | -700 | -0.7
1990-09-15 08:00 | 36000 | 36
1990-09-15 09:00 | 140469 | 140.469
1990-09-15 10:00 | 155035 | 155.035
1990-09-15 11:00 | 194964 | 194.964
1990-09-15 12:00 | 193386 | 193.386
1990-09-15 13:00 | 196715 | 196.715
1990-09-15 14:00 | 206124 | 206.124
1990-09-15 15:00 | 205622 | 205.622
1990-09-15 16:00 | 179725 | 179.725
1990-09-15 17:00 | 147711 | 147.711
1990-09-15 18:00 | 61470 | 61.47
1990-09-15 19:00 | 3281.8 | 3.2818
1990-09-15 20:00 | -700 | -0.7
1990-09-15 21:00 | -700 | -0.7
1990-09-15 22:00 | -700 | -0.7
1990-09-15 23:00 | -700 | -0.7
1990-09-16 | -700 | -0.7
1990-09-16 01:00 | -700 | -0.7
1990-09-16 02:00 | -700 | -0.7
1990-09-16 03:00 | -700 | -0.7
1990-09-16 04:00 | -700 | -0.7
1990-09-16 05:00 | -700 | -0.7
1990-09-16 06:00 | -700 | -0.7
1990-09-16 07:00 | -700 | -0.7
1990-09-16 08:00 | 11223 | 11.223
1990-09-16 09:00 | 16904 | 16.904
1990-09-16 10:00 | 15232 | 15.232
1990-09-16 11:00 | 22378 | 22.378
1990-09-16 12:00 | 35004 | 35.004
1990-09-16 13:00 | 49433 | 49.433
1990-09-16 14:00 | 44029 | 44.029
1990-09-16 15:00 | 22019 | 22.019
1990-09-16 16:00 | 12067 | 12.067
1990-09-16 17:00 | 20119 | 20.119
1990-09-16 18:00 | 13097 | 13.097
1990-09-16 19:00 | 1393.5 | 1.3935
1990-09-16 20:00 | -700 | -0.7
1990-09-16 21:00 | -700 | -0.7
1990-09-16 22:00 | -700 | -0.7
1990-09-16 23:00 | -700 | -0.7
1990-09-17 | -700 | -0.7
1990-09-17 01:00 | -700 | -0.7
1990-09-17 02:00 | -700 | -0.7
1990-09-17 03:00 | -700 | -0.7
1990-09-17 04:00 | -700 | -0.7
1990-09-17 05:00 | -700 | -0.7
1990-09-17 06:00 | -700 | -0.7
1990-09-17 07:00 | -700 | -0.7
1990-09-17 08:00 | 18387 | 18.387
1990-09-17 09:00 | 23944 | 23.944
1990-09-17 10:00 | 30882 | 30.882
1990-09-17 11:00 | 43589 | 43.589
1990-09-17 12:00 | 69432 | 69.432
1990-09-17 13:00 | 151502 | 151.502
1990-09-17 14:00 | 180731 | 180.731
1990-09-17 15:00 | 199457 | 199.457
1990-09-17 16:00 | 206311 | 206.311
1990-09-17 17:00 | 188713 | 188.713
1990-09-17 18:00 | 87475 | 87.475
1990-09-17 19:00 | 6760.8 | 6.7608
1990-09-17 20:00 | -700 | -0.7
1990-09-17 21:00 | -700 | -0.7
1990-09-17 22:00 | -700 | -0.7
1990-09-17 23:00 | -700 | -0.7
1990-09-18 | -700 | -0.7
1990-09-18 01:00 | -700 | -0.7
1990-09-18 02:00 | -700 | -0.7
1990-09-18 03:00 | -700 | -0.7
1990-09-18 04:00 | -700 | -0.7
1990-09-18 05:00 | -700 | -0.7
1990-09-18 06:00 | -700 | -0.7
1990-09-18 07:00 | -700 | -0.7
1990-09-18 08:00 | 61614 | 61.614
1990-09-18 09:00 | 176316 | 176.316
1990-09-18 10:00 | 203926 | 203.926
1990-09-18 11:00 | 198126 | 198.126
1990-09-18 12:00 | 195929 | 195.929
1990-09-18 13:00 | 207620 | 207.62
1990-09-18 14:00 | 220115 | 220.115
1990-09-18 15:00 | 225506 | 225.506
1990-09-18 16:00 | 221820 | 221.82
1990-09-18 17:00 | 200618 | 200.618
1990-09-18 18:00 | 93592 | 93.592
1990-09-18 19:00 | 8034 | 8.034
1990-09-18 20:00 | -700 | -0.7
1990-09-18 21:00 | -700 | -0.7
1990-09-18 22:00 | -700 | -0.7
1990-09-18 23:00 | -700 | -0.7
1990-09-19 | -700 | -0.7
1990-09-19 01:00 | -700 | -0.7
1990-09-19 02:00 | -700 | -0.7
1990-09-19 03:00 | -700 | -0.7
1990-09-19 04:00 | -700 | -0.7
1990-09-19 05:00 | -700 | -0.7
1990-09-19 06:00 | -700 | -0.7
1990-09-19 07:00 | -700 | -0.7
1990-09-19 08:00 | 19780 | 19.78
1990-09-19 09:00 | 93440 | 93.44
1990-09-19 10:00 | 177401 | 177.401
1990-09-19 11:00 | 201636 | 201.636
1990-09-19 12:00 | 218005 | 218.005
1990-09-19 13:00 | 213530 | 213.53
1990-09-19 14:00 | 225523 | 225.523
1990-09-19 15:00 | 229851 | 229.851
1990-09-19 16:00 | 227090 | 227.09
1990-09-19 17:00 | 210694 | 210.694
1990-09-19 18:00 | 102001 | 102.001
1990-09-19 19:00 | 8948.3 | 8.9483
1990-09-19 20:00 | -700 | -0.7
1990-09-19 21:00 | -700 | -0.7
1990-09-19 22:00 | -700 | -0.7
1990-09-19 23:00 | -700 | -0.7
1990-09-20 | -700 | -0.7
1990-09-20 01:00 | -700 | -0.7
1990-09-20 02:00 | -700 | -0.7
1990-09-20 03:00 | -700 | -0.7
1990-09-20 04:00 | -700 | -0.7
1990-09-20 05:00 | -700 | -0.7
1990-09-20 06:00 | -700 | -0.7
1990-09-20 07:00 | -700 | -0.7
1990-09-20 08:00 | 72741 | 72.741
1990-09-20 09:00 | 194726 | 194.726
1990-09-20 10:00 | 229328 | 229.328
1990-09-20 11:00 | 227372 | 227.372
1990-09-20 12:00 | 224150 | 224.15
1990-09-20 13:00 | 221392 | 221.392
1990-09-20 14:00 | 225113 | 225.113
1990-09-20 15:00 | 229279 | 229.279
1990-09-20 16:00 | 227012 | 227.012
1990-09-20 17:00 | 214831 | 214.831
1990-09-20 18:00 | 107362 | 107.362
1990-09-20 19:00 | 9992 | 9.992
1990-09-20 20:00 | -700 | -0.7
1990-09-20 21:00 | -700 | -0.7
1990-09-20 22:00 | -700 | -0.7
1990-09-20 23:00 | -700 | -0.7
1990-09-21 | -700 | -0.7
1990-09-21 01:00 | -700 | -0.7
1990-09-21 02:00 | -700 | -0.7
1990-09-21 03:00 | -700 | -0.7
1990-09-21 04:00 | -700 | -0.7
1990-09-21 05:00 | -700 | -0.7
1990-09-21 06:00 | -700 | -0.7
1990-09-21 07:00 | -700 | -0.7
1990-09-21 08:00 | 26791 | 26.791
1990-09-21 09:00 | 61582 | 61.582
1990-09-21 10:00 | 126474 | 126.474
1990-09-21 11:00 | 165135 | 165.135
1990-09-21 12:00 | 216935 | 216.935
1990-09-21 13:00 | 224278 | 224.278
1990-09-21 14:00 | 229478 | 229.478
1990-09-21 15:00 | 232706 | 232.706
1990-09-21 16:00 | 228968 | 228.968
1990-09-21 17:00 | 214395 | 214.395
1990-09-21 18:00 | 105799 | 105.799
1990-09-21 19:00 | 10008 | 10.008
1990-09-21 20:00 | -700 | -0.7
1990-09-21 21:00 | -700 | -0.7
1990-09-21 22:00 | -700 | -0.7
1990-09-21 23:00 | -700 | -0.7
1990-09-22 | -700 | -0.7
1990-09-22 01:00 | -700 | -0.7
1990-09-22 02:00 | -700 | -0.7
1990-09-22 03:00 | -700 | -0.7
1990-09-22 04:00 | -700 | -0.7
1990-09-22 05:00 | -700 | -0.7
1990-09-22 06:00 | -700 | -0.7
1990-09-22 07:00 | 943 | 0.943
1990-09-22 08:00 | 63157 | 63.157
1990-09-22 09:00 | 106568 | 106.568
1990-09-22 10:00 | 79327 | 79.327
1990-09-22 11:00 | 114411 | 114.411
1990-09-22 12:00 | 185899 | 185.899
1990-09-22 13:00 | 214051 | 214.051
1990-09-22 14:00 | 225040 | 225.04
1990-09-22 15:00 | 224005 | 224.005
1990-09-22 16:00 | 212452 | 212.452
1990-09-22 17:00 | 161514 | 161.514
1990-09-22 18:00 | 42877 | 42.877
1990-09-22 19:00 | 1890.8 | 1.8908
1990-09-22 20:00 | -700 | -0.7
1990-09-22 21:00 | -700 | -0.7
1990-09-22 22:00 | -700 | -0.7
1990-09-22 23:00 | -700 | -0.7
1990-09-23 | -700 | -0.7
1990-09-23 01:00 | -700 | -0.7
1990-09-23 02:00 | -700 | -0.7
1990-09-23 03:00 | -700 | -0.7
1990-09-23 04:00 | -700 | -0.7
1990-09-23 05:00 | -700 | -0.7
1990-09-23 06:00 | -700 | -0.7
1990-09-23 07:00 | 1371.7 | 1.3717
1990-09-23 08:00 | 70858 | 70.858
1990-09-23 09:00 | 186004 | 186.004
1990-09-23 10:00 | 225590 | 225.59
1990-09-23 11:00 | 223418 | 223.418
1990-09-23 12:00 | 230607 | 230.607
1990-09-23 13:00 | 228668 | 228.668
1990-09-23 14:00 | 229545 | 229.545
1990-09-23 15:00 | 230537 | 230.537
1990-09-23 16:00 | 224693 | 224.693
1990-09-23 17:00 | 204043 | 204.043
1990-09-23 18:00 | 99052 | 99.052
1990-09-23 19:00 | 9691 | 9.691
1990-09-23 20:00 | -700 | -0.7
1990-09-23 21:00 | -700 | -0.7
1990-09-23 22:00 | -700 | -0.7
1990-09-23 23:00 | -700 | -0.7
1990-09-24 | -700 | -0.7
1990-09-24 01:00 | -700 | -0.7
1990-09-24 02:00 | -700 | -0.7
1990-09-24 03:00 | -700 | -0.7
1990-09-24 04:00 | -700 | -0.7
1990-09-24 05:00 | -700 | -0.7
1990-09-24 06:00 | -700 | -0.7
1990-09-24 07:00 | 2021.6 | 2.0216
1990-09-24 08:00 | 81941 | 81.941
1990-09-24 09:00 | 203582 | 203.582
1990-09-24 10:00 | 234905 | 234.905
1990-09-24 11:00 | 236357 | 236.357
1990-09-24 12:00 | 235766 | 235.766
1990-09-24 13:00 | 232631 | 232.631
1990-09-24 14:00 | 232727 | 232.727
1990-09-24 15:00 | 234799 | 234.799
1990-09-24 16:00 | 230976 | 230.976
1990-09-24 17:00 | 216701 | 216.701
1990-09-24 18:00 | 109334 | 109.334
1990-09-24 19:00 | 11353 | 11.353
1990-09-24 20:00 | -700 | -0.7
1990-09-24 21:00 | -700 | -0.7
1990-09-24 22:00 | -700 | -0.7
1990-09-24 23:00 | -700 | -0.7
1990-09-25 | -700 | -0.7
1990-09-25 01:00 | -700 | -0.7
1990-09-25 02:00 | -700 | -0.7
1990-09-25 03:00 | -700 | -0.7
1990-09-25 04:00 | -700 | -0.7
1990-09-25 05:00 | -700 | -0.7
1990-09-25 06:00 | -700 | -0.7
1990-09-25 07:00 | 2560.1 | 2.5601
1990-09-25 08:00 | 85865 | 85.865
1990-09-25 09:00 | 208491 | 208.491
1990-09-25 10:00 | 235408 | 235.408
1990-09-25 11:00 | 237569 | 237.569
1990-09-25 12:00 | 235704 | 235.704
1990-09-25 13:00 | 234006 | 234.006
1990-09-25 14:00 | 233386 | 233.386
1990-09-25 15:00 | 235618 | 235.618
1990-09-25 16:00 | 231984 | 231.984
1990-09-25 17:00 | 217483 | 217.483
1990-09-25 18:00 | 98987 | 98.987
1990-09-25 19:00 | 8988.9 | 8.9889
1990-09-25 20:00 | -700 | -0.7
1990-09-25 21:00 | -700 | -0.7
1990-09-25 22:00 | -700 | -0.7
1990-09-25 23:00 | -700 | -0.7
1990-09-26 | -700 | -0.7
1990-09-26 01:00 | -700 | -0.7
1990-09-26 02:00 | -700 | -0.7
1990-09-26 03:00 | -700 | -0.7
1990-09-26 04:00 | -700 | -0.7
1990-09-26 05:00 | -700 | -0.7
1990-09-26 06:00 | -700 | -0.7
1990-09-26 07:00 | 2898.7 | 2.8987
1990-09-26 08:00 | 85283 | 85.283
1990-09-26 09:00 | 207386 | 207.386
1990-09-26 10:00 | 233962 | 233.962
1990-09-26 11:00 | 226797 | 226.797
1990-09-26 12:00 | 219889 | 219.889
1990-09-26 13:00 | 220780 | 220.78
1990-09-26 14:00 | 224693 | 224.693
1990-09-26 15:00 | 226674 | 226.674
1990-09-26 16:00 | 215993 | 215.993
1990-09-26 17:00 | 189222 | 189.222
1990-09-26 18:00 | 92309 | 92.309
1990-09-26 19:00 | 9759 | 9.759
1990-09-26 20:00 | -700 | -0.7
1990-09-26 21:00 | -700 | -0.7
1990-09-26 22:00 | -700 | -0.7
1990-09-26 23:00 | -700 | -0.7
1990-09-27 | -700 | -0.7
1990-09-27 01:00 | -700 | -0.7
1990-09-27 02:00 | -700 | -0.7
1990-09-27 03:00 | -700 | -0.7
1990-09-27 04:00 | -700 | -0.7
1990-09-27 05:00 | -700 | -0.7
1990-09-27 06:00 | -700 | -0.7
1990-09-27 07:00 | 3085.9 | 3.0859
1990-09-27 08:00 | 80899 | 80.899
1990-09-27 09:00 | 195941 | 195.941
1990-09-27 10:00 | 227384 | 227.384
1990-09-27 11:00 | 235288 | 235.288
1990-09-27 12:00 | 236117 | 236.117
1990-09-27 13:00 | 233624 | 233.624
1990-09-27 14:00 | 233397 | 233.397
1990-09-27 15:00 | 234123 | 234.123
1990-09-27 16:00 | 231891 | 231.891
1990-09-27 17:00 | 215402 | 215.402
1990-09-27 18:00 | 109535 | 109.535
1990-09-27 19:00 | 12018 | 12.018
1990-09-27 20:00 | -700 | -0.7
1990-09-27 21:00 | -700 | -0.7
1990-09-27 22:00 | -700 | -0.7
1990-09-27 23:00 | -700 | -0.7
1990-09-28 | -700 | -0.7
1990-09-28 01:00 | -700 | -0.7
1990-09-28 02:00 | -700 | -0.7
1990-09-28 03:00 | -700 | -0.7
1990-09-28 04:00 | -700 | -0.7
1990-09-28 05:00 | -700 | -0.7
1990-09-28 06:00 | -700 | -0.7
1990-09-28 07:00 | 4141.9 | 4.1419
1990-09-28 08:00 | 90706 | 90.706
1990-09-28 09:00 | 211950 | 211.95
1990-09-28 10:00 | 236017 | 236.017
1990-09-28 11:00 | 237553 | 237.553
1990-09-28 12:00 | 237222 | 237.222
1990-09-28 13:00 | 234658 | 234.658
1990-09-28 14:00 | 235281 | 235.281
1990-09-28 15:00 | 236345 | 236.345
1990-09-28 16:00 | 232517 | 232.517
1990-09-28 17:00 | 215696 | 215.696
1990-09-28 18:00 | 111712 | 111.712
1990-09-28 19:00 | 12574 | 12.574
1990-09-28 20:00 | -700 | -0.7
1990-09-28 21:00 | -700 | -0.7
1990-09-28 22:00 | -700 | -0.7
1990-09-28 23:00 | -700 | -0.7
1990-09-29 | -700 | -0.7
1990-09-29 01:00 | -700 | -0.7
1990-09-29 02:00 | -700 | -0.7
1990-09-29 03:00 | -700 | -0.7
1990-09-29 04:00 | -700 | -0.7
1990-09-29 05:00 | -700 | -0.7
1990-09-29 06:00 | -700 | -0.7
1990-09-29 07:00 | 1189.1 | 1.1891
1990-09-29 08:00 | 13891 | 13.891
1990-09-29 09:00 | 35349 | 35.349
1990-09-29 10:00 | 100049 | 100.049
1990-09-29 11:00 | 46369 | 46.369
1990-09-29 12:00 | 54061 | 54.061
1990-09-29 13:00 | 129579 | 129.579
1990-09-29 14:00 | 200195 | 200.195
1990-09-29 15:00 | 189672 | 189.672
1990-09-29 16:00 | 231074 | 231.074
1990-09-29 17:00 | 217616 | 217.616
1990-09-29 18:00 | 113492 | 113.492
1990-09-29 19:00 | 12976 | 12.976
1990-09-29 20:00 | -700 | -0.7
1990-09-29 21:00 | -700 | -0.7
1990-09-29 22:00 | -700 | -0.7
1990-09-29 23:00 | -700 | -0.7
1990-09-30 | -700 | -0.7
1990-09-30 01:00 | -700 | -0.7
1990-09-30 02:00 | -700 | -0.7
1990-09-30 03:00 | -700 | -0.7
1990-09-30 04:00 | -700 | -0.7
1990-09-30 05:00 | -700 | -0.7
1990-09-30 06:00 | -700 | -0.7
1990-09-30 07:00 | 4977.3 | 4.9773
1990-09-30 08:00 | 86747 | 86.747
1990-09-30 09:00 | 87178 | 87.178
1990-09-30 10:00 | 131832 | 131.832
1990-09-30 11:00 | 236352 | 236.352
1990-09-30 12:00 | 235533 | 235.533
1990-09-30 13:00 | 234051 | 234.051
1990-09-30 14:00 | 233761 | 233.761
1990-09-30 15:00 | 235613 | 235.613
1990-09-30 16:00 | 230968 | 230.968
1990-09-30 17:00 | 216650 | 216.65
1990-09-30 18:00 | 114436 | 114.436
1990-09-30 19:00 | 13431 | 13.431
1990-09-30 20:00 | -700 | -0.7
1990-09-30 21:00 | -700 | -0.7
1990-09-30 22:00 | -700 | -0.7
1990-09-30 23:00 | -700 | -0.7
1990-10-01 | -700 | -0.7
1990-10-01 01:00 | -700 | -0.7
1990-10-01 02:00 | -700 | -0.7
1990-10-01 03:00 | -700 | -0.7
1990-10-01 04:00 | -700 | -0.7
1990-10-01 05:00 | -700 | -0.7
1990-10-01 06:00 | -700 | -0.7
1990-10-01 07:00 | 1688.2 | 1.6882
1990-10-01 08:00 | 17834 | 17.834
1990-10-01 09:00 | 26702 | 26.702
1990-10-01 10:00 | 44605 | 44.605
1990-10-01 11:00 | 23140 | 23.14
1990-10-01 12:00 | 35147 | 35.147
1990-10-01 13:00 | 59395 | 59.395
1990-10-01 14:00 | 61322 | 61.322
1990-10-01 15:00 | 55386 | 55.386
1990-10-01 16:00 | 47948 | 47.948
1990-10-01 17:00 | 34738 | 34.738
1990-10-01 18:00 | 20895 | 20.895
1990-10-01 19:00 | 3671.4 | 3.6714
1990-10-01 20:00 | -700 | -0.7
1990-10-01 21:00 | -700 | -0.7
1990-10-01 22:00 | -700 | -0.7
1990-10-01 23:00 | -700 | -0.7
1990-10-02 | -700 | -0.7
1990-10-02 01:00 | -700 | -0.7
1990-10-02 02:00 | -700 | -0.7
1990-10-02 03:00 | -700 | -0.7
1990-10-02 04:00 | -700 | -0.7
1990-10-02 05:00 | -700 | -0.7
1990-10-02 06:00 | -700 | -0.7
1990-10-02 07:00 | 6852 | 6.852
1990-10-02 08:00 | 94631 | 94.631
1990-10-02 09:00 | 213656 | 213.656
1990-10-02 10:00 | 237921 | 237.921
1990-10-02 11:00 | 243964 | 243.964
1990-10-02 12:00 | 243077 | 243.077
1990-10-02 13:00 | 241303 | 241.303
1990-10-02 14:00 | 241567 | 241.567
1990-10-02 15:00 | 241179 | 241.179
1990-10-02 16:00 | 233768 | 233.768
1990-10-02 17:00 | 212850 | 212.85
1990-10-02 18:00 | 109631 | 109.631
1990-10-02 19:00 | 13023 | 13.023
1990-10-02 20:00 | -700 | -0.7
1990-10-02 21:00 | -700 | -0.7
1990-10-02 22:00 | -700 | -0.7
1990-10-02 23:00 | -700 | -0.7
1990-10-03 | -700 | -0.7
1990-10-03 01:00 | -700 | -0.7
1990-10-03 02:00 | -700 | -0.7
1990-10-03 03:00 | -700 | -0.7
1990-10-03 04:00 | -700 | -0.7
1990-10-03 05:00 | -700 | -0.7
1990-10-03 06:00 | -700 | -0.7
1990-10-03 07:00 | 8947.4 | 8.9474
1990-10-03 08:00 | 109781 | 109.781
1990-10-03 09:00 | 230668 | 230.668
1990-10-03 10:00 | 245932 | 245.932
1990-10-03 11:00 | 248492 | 248.492
1990-10-03 12:00 | 246697 | 246.697
1990-10-03 13:00 | 245861 | 245.861
1990-10-03 14:00 | 246248 | 246.248
1990-10-03 15:00 | 221845 | 221.845
1990-10-03 16:00 | 175929 | 175.929
1990-10-03 17:00 | 129932 | 129.932
1990-10-03 18:00 | 62817 | 62.817
1990-10-03 19:00 | 9136.6 | 9.1366
1990-10-03 20:00 | -700 | -0.7
1990-10-03 21:00 | -700 | -0.7
1990-10-03 22:00 | -700 | -0.7
1990-10-03 23:00 | -700 | -0.7
1990-10-04 | -700 | -0.7
1990-10-04 01:00 | -700 | -0.7
1990-10-04 02:00 | -700 | -0.7
1990-10-04 03:00 | -700 | -0.7
1990-10-04 04:00 | -700 | -0.7
1990-10-04 05:00 | -700 | -0.7
1990-10-04 06:00 | -700 | -0.7
1990-10-04 07:00 | 8480.7 | 8.4807
1990-10-04 08:00 | 82883 | 82.883
1990-10-04 09:00 | 75096 | 75.096
1990-10-04 10:00 | 201957 | 201.957
1990-10-04 11:00 | 251297 | 251.297
1990-10-04 12:00 | 249155 | 249.155
1990-10-04 13:00 | 247840 | 247.84
1990-10-04 14:00 | 248187 | 248.187
1990-10-04 15:00 | 246904 | 246.904
1990-10-04 16:00 | 244029 | 244.029
1990-10-04 17:00 | 230384 | 230.384
1990-10-04 18:00 | 126542 | 126.542
1990-10-04 19:00 | 16363 | 16.363
1990-10-04 20:00 | -700 | -0.7
1990-10-04 21:00 | -700 | -0.7
1990-10-04 22:00 | -700 | -0.7
1990-10-04 23:00 | -700 | -0.7
1990-10-05 | -700 | -0.7
1990-10-05 01:00 | -700 | -0.7
1990-10-05 02:00 | -700 | -0.7
1990-10-05 03:00 | -700 | -0.7
1990-10-05 04:00 | -700 | -0.7
1990-10-05 05:00 | -700 | -0.7
1990-10-05 06:00 | -700 | -0.7
1990-10-05 07:00 | 10609 | 10.609
1990-10-05 08:00 | 104640 | 104.64
1990-10-05 09:00 | 204470 | 204.47
1990-10-05 10:00 | 246489 | 246.489
1990-10-05 11:00 | 248996 | 248.996
1990-10-05 12:00 | 248864 | 248.864
1990-10-05 13:00 | 245985 | 245.985
1990-10-05 14:00 | 245014 | 245.014
1990-10-05 15:00 | 245057 | 245.057
1990-10-05 16:00 | 242966 | 242.966
1990-10-05 17:00 | 229928 | 229.928
1990-10-05 18:00 | 127887 | 127.887
1990-10-05 19:00 | 16601 | 16.601
1990-10-05 20:00 | -700 | -0.7
1990-10-05 21:00 | -700 | -0.7
1990-10-05 22:00 | -700 | -0.7
1990-10-05 23:00 | -700 | -0.7
1990-10-06 | -700 | -0.7
1990-10-06 01:00 | -700 | -0.7
1990-10-06 02:00 | -700 | -0.7
1990-10-06 03:00 | -700 | -0.7
1990-10-06 04:00 | -700 | -0.7
1990-10-06 05:00 | -700 | -0.7
1990-10-06 06:00 | -700 | -0.7
1990-10-06 07:00 | 10997 | 10.997
1990-10-06 08:00 | 117351 | 117.351
1990-10-06 09:00 | 233944 | 233.944
1990-10-06 10:00 | 247316 | 247.316
1990-10-06 11:00 | 250163 | 250.163
1990-10-06 12:00 | 247123 | 247.123
1990-10-06 13:00 | 245599 | 245.599
1990-10-06 14:00 | 246461 | 246.461
1990-10-06 15:00 | 247534 | 247.534
1990-10-06 16:00 | 242861 | 242.861
1990-10-06 17:00 | 229104 | 229.104
1990-10-06 18:00 | 126806 | 126.806
1990-10-06 19:00 | 17092 | 17.092
1990-10-06 20:00 | -700 | -0.7
1990-10-06 21:00 | -700 | -0.7
1990-10-06 22:00 | -700 | -0.7
1990-10-06 23:00 | -700 | -0.7
1990-10-07 | -700 | -0.7
1990-10-07 01:00 | -700 | -0.7
1990-10-07 02:00 | -700 | -0.7
1990-10-07 03:00 | -700 | -0.7
1990-10-07 04:00 | -700 | -0.7
1990-10-07 05:00 | -700 | -0.7
1990-10-07 06:00 | -700 | -0.7
1990-10-07 07:00 | 11357 | 11.357
1990-10-07 08:00 | 112847 | 112.847
1990-10-07 09:00 | 226090 | 226.09
1990-10-07 10:00 | 243924 | 243.924
1990-10-07 11:00 | 246587 | 246.587
1990-10-07 12:00 | 245444 | 245.444
1990-10-07 13:00 | 244365 | 244.365
1990-10-07 14:00 | 245525 | 245.525
1990-10-07 15:00 | 244477 | 244.477
1990-10-07 16:00 | 240249 | 240.249
1990-10-07 17:00 | 224277 | 224.277
1990-10-07 18:00 | 122713 | 122.713
1990-10-07 19:00 | 16587 | 16.587
1990-10-07 20:00 | -700 | -0.7
1990-10-07 21:00 | -700 | -0.7
1990-10-07 22:00 | -700 | -0.7
1990-10-07 23:00 | -700 | -0.7
1990-10-08 | -700 | -0.7
1990-10-08 01:00 | -700 | -0.7
1990-10-08 02:00 | -700 | -0.7
1990-10-08 03:00 | -700 | -0.7
1990-10-08 04:00 | -700 | -0.7
1990-10-08 05:00 | -700 | -0.7
1990-10-08 06:00 | -700 | -0.7
1990-10-08 07:00 | 2659.3 | 2.6593
1990-10-08 08:00 | 21394 | 21.394
1990-10-08 09:00 | 33013 | 33.013
1990-10-08 10:00 | 39959 | 39.959
1990-10-08 11:00 | 146101 | 146.101
1990-10-08 12:00 | 248051 | 248.051
1990-10-08 13:00 | 249937 | 249.937
1990-10-08 14:00 | 249735 | 249.735
1990-10-08 15:00 | 250531 | 250.531
1990-10-08 16:00 | 245029 | 245.029
1990-10-08 17:00 | 229356 | 229.356
1990-10-08 18:00 | 127775 | 127.775
1990-10-08 19:00 | 18232 | 18.232
1990-10-08 20:00 | -700 | -0.7
1990-10-08 21:00 | -700 | -0.7
1990-10-08 22:00 | -700 | -0.7
1990-10-08 23:00 | -700 | -0.7
1990-10-09 | -700 | -0.7
1990-10-09 01:00 | -700 | -0.7
1990-10-09 02:00 | -700 | -0.7
1990-10-09 03:00 | -700 | -0.7
1990-10-09 04:00 | -700 | -0.7
1990-10-09 05:00 | -700 | -0.7
1990-10-09 06:00 | -700 | -0.7
1990-10-09 07:00 | 14006 | 14.006
1990-10-09 08:00 | 128237 | 128.237
1990-10-09 09:00 | 241080 | 241.08
1990-10-09 10:00 | 254443 | 254.443
1990-10-09 11:00 | 255151 | 255.151
1990-10-09 12:00 | 254862 | 254.862
1990-10-09 13:00 | 253808 | 253.808
1990-10-09 14:00 | 253944 | 253.944
1990-10-09 15:00 | 252708 | 252.708
1990-10-09 16:00 | 250008 | 250.008
1990-10-09 17:00 | 236218 | 236.218
1990-10-09 18:00 | 135051 | 135.051
1990-10-09 19:00 | 19483 | 19.483
1990-10-09 20:00 | -700 | -0.7
1990-10-09 21:00 | -700 | -0.7
1990-10-09 22:00 | -700 | -0.7
1990-10-09 23:00 | -700 | -0.7
1990-10-10 | -700 | -0.7
1990-10-10 01:00 | -700 | -0.7
1990-10-10 02:00 | -700 | -0.7
1990-10-10 03:00 | -700 | -0.7
1990-10-10 04:00 | -700 | -0.7
1990-10-10 05:00 | -700 | -0.7
1990-10-10 06:00 | -700 | -0.7
1990-10-10 07:00 | 9021.9 | 9.0219
1990-10-10 08:00 | 85105 | 85.105
1990-10-10 09:00 | 197635 | 197.635
1990-10-10 10:00 | 253065 | 253.065
1990-10-10 11:00 | 257431 | 257.431
1990-10-10 12:00 | 257391 | 257.391
1990-10-10 13:00 | 255227 | 255.227
1990-10-10 14:00 | 255364 | 255.364
1990-10-10 15:00 | 254359 | 254.359
1990-10-10 16:00 | 248468 | 248.468
1990-10-10 17:00 | 232726 | 232.726
1990-10-10 18:00 | 131824 | 131.824
1990-10-10 19:00 | 19295 | 19.295
1990-10-10 20:00 | -700 | -0.7
1990-10-10 21:00 | -700 | -0.7
1990-10-10 22:00 | -700 | -0.7
1990-10-10 23:00 | -700 | -0.7
1990-10-11 | -700 | -0.7
1990-10-11 01:00 | -700 | -0.7
1990-10-11 02:00 | -700 | -0.7
1990-10-11 03:00 | -700 | -0.7
1990-10-11 04:00 | -700 | -0.7
1990-10-11 05:00 | -700 | -0.7
1990-10-11 06:00 | -700 | -0.7
1990-10-11 07:00 | 12098 | 12.098
1990-10-11 08:00 | 103303 | 103.303
1990-10-11 09:00 | 225699 | 225.699
1990-10-11 10:00 | 252392 | 252.392
1990-10-11 11:00 | 257519 | 257.519
1990-10-11 12:00 | 256695 | 256.695
1990-10-11 13:00 | 255011 | 255.011
1990-10-11 14:00 | 255465 | 255.465
1990-10-11 15:00 | 255400 | 255.4
1990-10-11 16:00 | 249691 | 249.691
1990-10-11 17:00 | 233872 | 233.872
1990-10-11 18:00 | 134385 | 134.385
1990-10-11 19:00 | 19792 | 19.792
1990-10-11 20:00 | -700 | -0.7
1990-10-11 21:00 | -700 | -0.7
1990-10-11 22:00 | -700 | -0.7
1990-10-11 23:00 | -700 | -0.7
1990-10-12 | -700 | -0.7
1990-10-12 01:00 | -700 | -0.7
1990-10-12 02:00 | -700 | -0.7
1990-10-12 03:00 | -700 | -0.7
1990-10-12 04:00 | -700 | -0.7
1990-10-12 05:00 | -700 | -0.7
1990-10-12 06:00 | -700 | -0.7
1990-10-12 07:00 | 16235 | 16.235
1990-10-12 08:00 | 136587 | 136.587
1990-10-12 09:00 | 245388 | 245.388
1990-10-12 10:00 | 258395 | 258.395
1990-10-12 11:00 | 257679 | 257.679
1990-10-12 12:00 | 256961 | 256.961
1990-10-12 13:00 | 255013 | 255.013
1990-10-12 14:00 | 256021 | 256.021
1990-10-12 15:00 | 255078 | 255.078
1990-10-12 16:00 | 252383 | 252.383
1990-10-12 17:00 | 237166 | 237.166
1990-10-12 18:00 | 140502 | 140.502
1990-10-12 19:00 | 21212 | 21.212
1990-10-12 20:00 | -700 | -0.7
1990-10-12 21:00 | -700 | -0.7
1990-10-12 22:00 | -700 | -0.7
1990-10-12 23:00 | -700 | -0.7
1990-10-13 | -700 | -0.7
1990-10-13 01:00 | -700 | -0.7
1990-10-13 02:00 | -700 | -0.7
1990-10-13 03:00 | -700 | -0.7
1990-10-13 04:00 | -700 | -0.7
1990-10-13 05:00 | -700 | -0.7
1990-10-13 06:00 | -700 | -0.7
1990-10-13 07:00 | 17371 | 17.371
1990-10-13 08:00 | 133385 | 133.385
1990-10-13 09:00 | 240600 | 240.6
1990-10-13 10:00 | 254647 | 254.647
1990-10-13 11:00 | 258136 | 258.136
1990-10-13 12:00 | 256474 | 256.474
1990-10-13 13:00 | 254633 | 254.633
1990-10-13 14:00 | 255101 | 255.101
1990-10-13 15:00 | 255239 | 255.239
1990-10-13 16:00 | 249705 | 249.705
1990-10-13 17:00 | 234695 | 234.695
1990-10-13 18:00 | 137179 | 137.179
1990-10-13 19:00 | 21167 | 21.167
1990-10-13 20:00 | -700 | -0.7
1990-10-13 21:00 | -700 | -0.7
1990-10-13 22:00 | -700 | -0.7
1990-10-13 23:00 | -700 | -0.7
1990-10-14 | -700 | -0.7
1990-10-14 01:00 | -700 | -0.7
1990-10-14 02:00 | -700 | -0.7
1990-10-14 03:00 | -700 | -0.7
1990-10-14 04:00 | -700 | -0.7
1990-10-14 05:00 | -700 | -0.7
1990-10-14 06:00 | -700 | -0.7
1990-10-14 07:00 | 17316 | 17.316
1990-10-14 08:00 | 130220 | 130.22
1990-10-14 09:00 | 234241 | 234.241
1990-10-14 10:00 | 251625 | 251.625
1990-10-14 11:00 | 255186 | 255.186
1990-10-14 12:00 | 255209 | 255.209
1990-10-14 13:00 | 252702 | 252.702
1990-10-14 14:00 | 254723 | 254.723
1990-10-14 15:00 | 252896 | 252.896
1990-10-14 16:00 | 248069 | 248.069
1990-10-14 17:00 | 229968 | 229.968
1990-10-14 18:00 | 132755 | 132.755
1990-10-14 19:00 | 21252 | 21.252
1990-10-14 20:00 | -700 | -0.7
1990-10-14 21:00 | -700 | -0.7
1990-10-14 22:00 | -700 | -0.7
1990-10-14 23:00 | -700 | -0.7
1990-10-15 | -700 | -0.7
1990-10-15 01:00 | -700 | -0.7
1990-10-15 02:00 | -700 | -0.7
1990-10-15 03:00 | -700 | -0.7
1990-10-15 04:00 | -700 | -0.7
1990-10-15 05:00 | -700 | -0.7
1990-10-15 06:00 | -700 | -0.7
1990-10-15 07:00 | 19025 | 19.025
1990-10-15 08:00 | 133697 | 133.697
1990-10-15 09:00 | 236259 | 236.259
1990-10-15 10:00 | 253427 | 253.427
1990-10-15 11:00 | 256583 | 256.583
1990-10-15 12:00 | 256278 | 256.278
1990-10-15 13:00 | 253431 | 253.431
1990-10-15 14:00 | 254902 | 254.902
1990-10-15 15:00 | 254011 | 254.011
1990-10-15 16:00 | 247565 | 247.565
1990-10-15 17:00 | 231018 | 231.018
1990-10-15 18:00 | 134773 | 134.773
1990-10-15 19:00 | 21909 | 21.909
1990-10-15 20:00 | -700 | -0.7
1990-10-15 21:00 | -700 | -0.7
1990-10-15 22:00 | -700 | -0.7
1990-10-15 23:00 | -700 | -0.7
1990-10-16 | -700 | -0.7
1990-10-16 01:00 | -700 | -0.7
1990-10-16 02:00 | -700 | -0.7
1990-10-16 03:00 | -700 | -0.7
1990-10-16 04:00 | -700 | -0.7
1990-10-16 05:00 | -700 | -0.7
1990-10-16 06:00 | -700 | -0.7
1990-10-16 07:00 | 18647 | 18.647
1990-10-16 08:00 | 130534 | 130.534
1990-10-16 09:00 | 230534 | 230.534
1990-10-16 10:00 | 247634 | 247.634
1990-10-16 11:00 | 249343 | 249.343
1990-10-16 12:00 | 186438 | 186.438
1990-10-16 13:00 | 244433 | 244.433
1990-10-16 14:00 | 248894 | 248.894
1990-10-16 15:00 | 243300 | 243.3
1990-10-16 16:00 | 227650 | 227.65
1990-10-16 17:00 | 173760 | 173.76
1990-10-16 18:00 | 101716 | 101.716
1990-10-16 19:00 | 15252 | 15.252
1990-10-16 20:00 | -700 | -0.7
1990-10-16 21:00 | -700 | -0.7
1990-10-16 22:00 | -700 | -0.7
1990-10-16 23:00 | -700 | -0.7
1990-10-17 | -700 | -0.7
1990-10-17 01:00 | -700 | -0.7
1990-10-17 02:00 | -700 | -0.7
1990-10-17 03:00 | -700 | -0.7
1990-10-17 04:00 | -700 | -0.7
1990-10-17 05:00 | -700 | -0.7
1990-10-17 06:00 | -700 | -0.7
1990-10-17 07:00 | 6060.9 | 6.0609
1990-10-17 08:00 | 18006 | 18.006
1990-10-17 09:00 | 23332 | 23.332
1990-10-17 10:00 | 29917 | 29.917
1990-10-17 11:00 | 47999 | 47.999
1990-10-17 12:00 | 164483 | 164.483
1990-10-17 13:00 | 246737 | 246.737
1990-10-17 14:00 | 250022 | 250.022
1990-10-17 15:00 | 248580 | 248.58
1990-10-17 16:00 | 239519 | 239.519
1990-10-17 17:00 | 214330 | 214.33
1990-10-17 18:00 | 122352 | 122.352
1990-10-17 19:00 | 20015 | 20.015
1990-10-17 20:00 | -700 | -0.7
1990-10-17 21:00 | -700 | -0.7
1990-10-17 22:00 | -700 | -0.7
1990-10-17 23:00 | -700 | -0.7
1990-10-18 | -700 | -0.7
1990-10-18 01:00 | -700 | -0.7
1990-10-18 02:00 | -700 | -0.7
1990-10-18 03:00 | -700 | -0.7
1990-10-18 04:00 | -700 | -0.7
1990-10-18 05:00 | -700 | -0.7
1990-10-18 06:00 | -700 | -0.7
1990-10-18 07:00 | 6075.9 | 6.0759
1990-10-18 08:00 | 20029 | 20.029
1990-10-18 09:00 | 22958 | 22.958
1990-10-18 10:00 | 31255 | 31.255
1990-10-18 11:00 | 61140 | 61.14
1990-10-18 12:00 | 186765 | 186.765
1990-10-18 13:00 | 251245 | 251.245
1990-10-18 14:00 | 253429 | 253.429
1990-10-18 15:00 | 250004 | 250.004
1990-10-18 16:00 | 243261 | 243.261
1990-10-18 17:00 | 221366 | 221.366
1990-10-18 18:00 | 128415 | 128.415
1990-10-18 19:00 | 21892 | 21.892
1990-10-18 20:00 | -700 | -0.7
1990-10-18 21:00 | -700 | -0.7
1990-10-18 22:00 | -700 | -0.7
1990-10-18 23:00 | -700 | -0.7
1990-10-19 | -700 | -0.7
1990-10-19 01:00 | -700 | -0.7
1990-10-19 02:00 | -700 | -0.7
1990-10-19 03:00 | -700 | -0.7
1990-10-19 04:00 | -700 | -0.7
1990-10-19 05:00 | -700 | -0.7
1990-10-19 06:00 | -700 | -0.7
1990-10-19 07:00 | 22664 | 22.664
1990-10-19 08:00 | 140336 | 140.336
1990-10-19 09:00 | 235984 | 235.984
1990-10-19 10:00 | 253602 | 253.602
1990-10-19 11:00 | 256614 | 256.614
1990-10-19 12:00 | 256126 | 256.126
1990-10-19 13:00 | 253691 | 253.691
1990-10-19 14:00 | 254413 | 254.413
1990-10-19 15:00 | 252791 | 252.791
1990-10-19 16:00 | 248287 | 248.287
1990-10-19 17:00 | 230386 | 230.386
1990-10-19 18:00 | 138747 | 138.747
1990-10-19 19:00 | 24363 | 24.363
1990-10-19 20:00 | -700 | -0.7
1990-10-19 21:00 | -700 | -0.7
1990-10-19 22:00 | -700 | -0.7
1990-10-19 23:00 | -700 | -0.7
1990-10-20 | -700 | -0.7
1990-10-20 01:00 | -700 | -0.7
1990-10-20 02:00 | -700 | -0.7
1990-10-20 03:00 | -700 | -0.7
1990-10-20 04:00 | -700 | -0.7
1990-10-20 05:00 | -700 | -0.7
1990-10-20 06:00 | -700 | -0.7
1990-10-20 07:00 | 6922.2 | 6.9222
1990-10-20 08:00 | 20550 | 20.55
1990-10-20 09:00 | 19253 | 19.253
1990-10-20 10:00 | 14427 | 14.427
1990-10-20 11:00 | 14396 | 14.396
1990-10-20 12:00 | 17977 | 17.977
1990-10-20 13:00 | 33601 | 33.601
1990-10-20 14:00 | 71949 | 71.949
1990-10-20 15:00 | 147494 | 147.494
1990-10-20 16:00 | 229523 | 229.523
1990-10-20 17:00 | 201960 | 201.96
1990-10-20 18:00 | 116635 | 116.635
1990-10-20 19:00 | 22769 | 22.769
1990-10-20 20:00 | -700 | -0.7
1990-10-20 21:00 | -700 | -0.7
1990-10-20 22:00 | -700 | -0.7
1990-10-20 23:00 | -700 | -0.7
1990-10-21 | -700 | -0.7
1990-10-21 01:00 | -700 | -0.7
1990-10-21 02:00 | -700 | -0.7
1990-10-21 03:00 | -700 | -0.7
1990-10-21 04:00 | -700 | -0.7
1990-10-21 05:00 | -700 | -0.7
1990-10-21 06:00 | -700 | -0.7
1990-10-21 07:00 | 5775.5 | 5.7755
1990-10-21 08:00 | 20279 | 20.279
1990-10-21 09:00 | 19237 | 19.237
1990-10-21 10:00 | 30261 | 30.261
1990-10-21 11:00 | 61652 | 61.652
1990-10-21 12:00 | 76903 | 76.903
1990-10-21 13:00 | 90230 | 90.23
1990-10-21 14:00 | 87946 | 87.946
1990-10-21 15:00 | 54077 | 54.077
1990-10-21 16:00 | 51843 | 51.843
1990-10-21 17:00 | 62579 | 62.579
1990-10-21 18:00 | 55167 | 55.167
1990-10-21 19:00 | 11628 | 11.628
1990-10-21 20:00 | -700 | -0.7
1990-10-21 21:00 | -700 | -0.7
1990-10-21 22:00 | -700 | -0.7
1990-10-21 23:00 | -700 | -0.7
1990-10-22 | -700 | -0.7
1990-10-22 01:00 | -700 | -0.7
1990-10-22 02:00 | -700 | -0.7
1990-10-22 03:00 | -700 | -0.7
1990-10-22 04:00 | -700 | -0.7
1990-10-22 05:00 | -700 | -0.7
1990-10-22 06:00 | -700 | -0.7
1990-10-22 07:00 | 7171.2 | 7.1712
1990-10-22 08:00 | 26263 | 26.263
1990-10-22 09:00 | 37216 | 37.216
1990-10-22 10:00 | 41278 | 41.278
1990-10-22 11:00 | 42513 | 42.513
1990-10-22 12:00 | 97793 | 97.793
1990-10-22 13:00 | 170619 | 170.619
1990-10-22 14:00 | 234827 | 234.827
1990-10-22 15:00 | 250562 | 250.562
1990-10-22 16:00 | 241575 | 241.575
1990-10-22 17:00 | 216268 | 216.268
1990-10-22 18:00 | 128995 | 128.995
1990-10-22 19:00 | 23508 | 23.508
1990-10-22 20:00 | -700 | -0.7
1990-10-22 21:00 | -700 | -0.7
1990-10-22 22:00 | -700 | -0.7
1990-10-22 23:00 | -700 | -0.7
1990-10-23 | -700 | -0.7
1990-10-23 01:00 | -700 | -0.7
1990-10-23 02:00 | -700 | -0.7
1990-10-23 03:00 | -700 | -0.7
1990-10-23 04:00 | -700 | -0.7
1990-10-23 05:00 | -700 | -0.7
1990-10-23 06:00 | -700 | -0.7
1990-10-23 07:00 | 10319 | 10.319
1990-10-23 08:00 | 37754 | 37.754
1990-10-23 09:00 | 121691 | 121.691
1990-10-23 10:00 | 235244 | 235.244
1990-10-23 11:00 | 177228 | 177.228
1990-10-23 12:00 | 246188 | 246.188
1990-10-23 13:00 | 255100 | 255.1
1990-10-23 14:00 | 256908 | 256.908
1990-10-23 15:00 | 254601 | 254.601
1990-10-23 16:00 | 247950 | 247.95
1990-10-23 17:00 | 228537 | 228.537
1990-10-23 18:00 | 138819 | 138.819
1990-10-23 19:00 | 26637 | 26.637
1990-10-23 20:00 | -700 | -0.7
1990-10-23 21:00 | -700 | -0.7
1990-10-23 22:00 | -700 | -0.7
1990-10-23 23:00 | -700 | -0.7
1990-10-24 | -700 | -0.7
1990-10-24 01:00 | -700 | -0.7
1990-10-24 02:00 | -700 | -0.7
1990-10-24 03:00 | -700 | -0.7
1990-10-24 04:00 | -700 | -0.7
1990-10-24 05:00 | -700 | -0.7
1990-10-24 06:00 | -700 | -0.7
1990-10-24 07:00 | 29680 | 29.68
1990-10-24 08:00 | 152900 | 152.9
1990-10-24 09:00 | 242072 | 242.072
1990-10-24 10:00 | 256551 | 256.551
1990-10-24 11:00 | 261434 | 261.434
1990-10-24 12:00 | 259775 | 259.775
1990-10-24 13:00 | 257659 | 257.659
1990-10-24 14:00 | 258618 | 258.618
1990-10-24 15:00 | 257758 | 257.758
1990-10-24 16:00 | 252361 | 252.361
1990-10-24 17:00 | 236352 | 236.352
1990-10-24 18:00 | 149094 | 149.094
1990-10-24 19:00 | 29570 | 29.57
1990-10-24 20:00 | -700 | -0.7
1990-10-24 21:00 | -700 | -0.7
1990-10-24 22:00 | -700 | -0.7
1990-10-24 23:00 | -700 | -0.7
1990-10-25 | -700 | -0.7
1990-10-25 01:00 | -700 | -0.7
1990-10-25 02:00 | -700 | -0.7
1990-10-25 03:00 | -700 | -0.7
1990-10-25 04:00 | -700 | -0.7
1990-10-25 05:00 | -700 | -0.7
1990-10-25 06:00 | -700 | -0.7
1990-10-25 07:00 | 32577 | 32.577
1990-10-25 08:00 | 160209 | 160.209
1990-10-25 09:00 | 244930 | 244.93
1990-10-25 10:00 | 258996 | 258.996
1990-10-25 11:00 | 261131 | 261.131
1990-10-25 12:00 | 262369 | 262.369
1990-10-25 13:00 | 260856 | 260.856
1990-10-25 14:00 | 261336 | 261.336
1990-10-25 15:00 | 259442 | 259.442
1990-10-25 16:00 | 255500 | 255.5
1990-10-25 17:00 | 239495 | 239.495
1990-10-25 18:00 | 155430 | 155.43
1990-10-25 19:00 | 32490 | 32.49
1990-10-25 20:00 | -700 | -0.7
1990-10-25 21:00 | -700 | -0.7
1990-10-25 22:00 | -700 | -0.7
1990-10-25 23:00 | -700 | -0.7
1990-10-26 | -700 | -0.7
1990-10-26 01:00 | -700 | -0.7
1990-10-26 02:00 | -700 | -0.7
1990-10-26 03:00 | -700 | -0.7
1990-10-26 04:00 | -700 | -0.7
1990-10-26 05:00 | -700 | -0.7
1990-10-26 06:00 | -700 | -0.7
1990-10-26 07:00 | 33275 | 33.275
1990-10-26 08:00 | 163846 | 163.846
1990-10-26 09:00 | 248329 | 248.329
1990-10-26 10:00 | 261614 | 261.614
1990-10-26 11:00 | 262364 | 262.364
1990-10-26 12:00 | 262555 | 262.555
1990-10-26 13:00 | 261056 | 261.056
1990-10-26 14:00 | 261204 | 261.204
1990-10-26 15:00 | 259352 | 259.352
1990-10-26 16:00 | 255717 | 255.717
1990-10-26 17:00 | 240683 | 240.683
1990-10-26 18:00 | 157924 | 157.924
1990-10-26 19:00 | 33111 | 33.111
1990-10-26 20:00 | -700 | -0.7
1990-10-26 21:00 | -700 | -0.7
1990-10-26 22:00 | -700 | -0.7
1990-10-26 23:00 | -700 | -0.7
1990-10-27 | -700 | -0.7
1990-10-27 01:00 | -700 | -0.7
1990-10-27 02:00 | -700 | -0.7
1990-10-27 03:00 | -700 | -0.7
1990-10-27 04:00 | -700 | -0.7
1990-10-27 05:00 | -700 | -0.7
1990-10-27 06:00 | -700 | -0.7
1990-10-27 07:00 | 33145 | 33.145
1990-10-27 08:00 | 156584 | 156.584
1990-10-27 09:00 | 241314 | 241.314
1990-10-27 10:00 | 254725 | 254.725
1990-10-27 11:00 | 259552 | 259.552
1990-10-27 12:00 | 261776 | 261.776
1990-10-27 13:00 | 260414 | 260.414
1990-10-27 14:00 | 260290 | 260.29
1990-10-27 15:00 | 258840 | 258.84
1990-10-27 16:00 | 252063 | 252.063
1990-10-27 17:00 | 236457 | 236.457
1990-10-27 18:00 | 151958 | 151.958
1990-10-27 19:00 | 31530 | 31.53
1990-10-27 20:00 | -700 | -0.7
1990-10-27 21:00 | -700 | -0.7
1990-10-27 22:00 | -700 | -0.7
1990-10-27 23:00 | -700 | -0.7
1990-10-28 | -700 | -0.7
1990-10-28 01:00 | -700 | -0.7
1990-10-28 02:00 | -700 | -0.7
1990-10-28 03:00 | -700 | -0.7
1990-10-28 04:00 | -700 | -0.7
1990-10-28 05:00 | -700 | -0.7
1990-10-28 06:00 | -700 | -0.7
1990-10-28 07:00 | 8165.9 | 8.1659
1990-10-28 08:00 | 21415 | 21.415
1990-10-28 09:00 | 22896 | 22.896
1990-10-28 10:00 | 25815 | 25.815
1990-10-28 11:00 | 30048 | 30.048
1990-10-28 12:00 | 55914 | 55.914
1990-10-28 13:00 | 124017 | 124.017
1990-10-28 14:00 | 194165 | 194.165
1990-10-28 15:00 | 241941 | 241.941
1990-10-28 16:00 | 236399 | 236.399
1990-10-28 17:00 | 213912 | 213.912
1990-10-28 18:00 | 134287 | 134.287
1990-10-28 19:00 | 28262 | 28.262
1990-10-28 20:00 | -700 | -0.7
1990-10-28 21:00 | -700 | -0.7
1990-10-28 22:00 | -700 | -0.7
1990-10-28 23:00 | -700 | -0.7
1990-10-29 | -700 | -0.7
1990-10-29 01:00 | -700 | -0.7
1990-10-29 02:00 | -700 | -0.7
1990-10-29 03:00 | -700 | -0.7
1990-10-29 04:00 | -700 | -0.7
1990-10-29 05:00 | -700 | -0.7
1990-10-29 06:00 | -700 | -0.7
1990-10-29 07:00 | -700 | -0.7
1990-10-29 08:00 | 5118.3 | 5.1183
1990-10-29 09:00 | 15452 | 15.452
1990-10-29 10:00 | 52596 | 52.596
1990-10-29 11:00 | 81394 | 81.394
1990-10-29 12:00 | 203553 | 203.553
1990-10-29 13:00 | 251899 | 251.899
1990-10-29 14:00 | 254747 | 254.747
1990-10-29 15:00 | 252825 | 252.825
1990-10-29 16:00 | 240598 | 240.598
1990-10-29 17:00 | 212985 | 212.985
1990-10-29 18:00 | 131147 | 131.147
1990-10-29 19:00 | 28277 | 28.277
1990-10-29 20:00 | -700 | -0.7
1990-10-29 21:00 | -700 | -0.7
1990-10-29 22:00 | -700 | -0.7
1990-10-29 23:00 | -700 | -0.7
1990-10-30 | -700 | -0.7
1990-10-30 01:00 | -700 | -0.7
1990-10-30 02:00 | -700 | -0.7
1990-10-30 03:00 | -700 | -0.7
1990-10-30 04:00 | -700 | -0.7
1990-10-30 05:00 | -700 | -0.7
1990-10-30 06:00 | -700 | -0.7
1990-10-30 07:00 | 3515.6 | 3.5156
1990-10-30 08:00 | 5599.2 | 5.5992
1990-10-30 09:00 | 12952 | 12.952
1990-10-30 10:00 | 33653 | 33.653
1990-10-30 11:00 | 79410 | 79.41
1990-10-30 12:00 | 159843 | 159.843
1990-10-30 13:00 | 175527 | 175.527
1990-10-30 14:00 | 201770 | 201.77
1990-10-30 15:00 | 166657 | 166.657
1990-10-30 16:00 | 236767 | 236.767
1990-10-30 17:00 | 218259 | 218.259
1990-10-30 18:00 | 137187 | 137.187
1990-10-30 19:00 | 29283 | 29.283
1990-10-30 20:00 | -700 | -0.7
1990-10-30 21:00 | -700 | -0.7
1990-10-30 22:00 | -700 | -0.7
1990-10-30 23:00 | -700 | -0.7
1990-10-31 | -700 | -0.7
1990-10-31 01:00 | -700 | -0.7
1990-10-31 02:00 | -700 | -0.7
1990-10-31 03:00 | -700 | -0.7
1990-10-31 04:00 | -700 | -0.7
1990-10-31 05:00 | -700 | -0.7
1990-10-31 06:00 | -700 | -0.7
1990-10-31 07:00 | 7585.4 | 7.5854
1990-10-31 08:00 | 14261 | 14.261
1990-10-31 09:00 | 22285 | 22.285
1990-10-31 10:00 | 41557 | 41.557
1990-10-31 11:00 | 37050 | 37.05
1990-10-31 12:00 | 56836 | 56.836
1990-10-31 13:00 | 85035 | 85.035
1990-10-31 14:00 | 89451 | 89.451
1990-10-31 15:00 | 73538 | 73.538
1990-10-31 16:00 | 64453 | 64.453
1990-10-31 17:00 | 50149 | 50.149
1990-10-31 18:00 | 32191 | 32.191
1990-10-31 19:00 | 8385.8 | 8.3858
1990-10-31 20:00 | -700 | -0.7
1990-10-31 21:00 | -700 | -0.7
1990-10-31 22:00 | -700 | -0.7
1990-10-31 23:00 | -700 | -0.7
1990-11-01 | -700 | -0.7
1990-11-01 01:00 | -700 | -0.7
1990-11-01 02:00 | -700 | -0.7
1990-11-01 03:00 | -700 | -0.7
1990-11-01 04:00 | -700 | -0.7
1990-11-01 05:00 | -700 | -0.7
1990-11-01 06:00 | -700 | -0.7
1990-11-01 07:00 | 26697 | 26.697
1990-11-01 08:00 | 28076 | 28.076
1990-11-01 09:00 | 27406 | 27.406
1990-11-01 10:00 | 32242 | 32.242
1990-11-01 11:00 | 42630 | 42.63
1990-11-01 12:00 | 66287 | 66.287
1990-11-01 13:00 | 131801 | 131.801
1990-11-01 14:00 | 222239 | 222.239
1990-11-01 15:00 | 248760 | 248.76
1990-11-01 16:00 | 244932 | 244.932
1990-11-01 17:00 | 224090 | 224.09
1990-11-01 18:00 | 140738 | 140.738
1990-11-01 19:00 | 32863 | 32.863
1990-11-01 20:00 | -700 | -0.7
1990-11-01 21:00 | -700 | -0.7
1990-11-01 22:00 | -700 | -0.7
1990-11-01 23:00 | -700 | -0.7
1990-11-02 | -700 | -0.7
1990-11-02 01:00 | -700 | -0.7
1990-11-02 02:00 | -700 | -0.7
1990-11-02 03:00 | -700 | -0.7
1990-11-02 04:00 | -700 | -0.7
1990-11-02 05:00 | -700 | -0.7
1990-11-02 06:00 | -700 | -0.7
1990-11-02 07:00 | 3235 | 3.235
1990-11-02 08:00 | 11698 | 11.698
1990-11-02 09:00 | 59601 | 59.601
1990-11-02 10:00 | 65348 | 65.348
1990-11-02 11:00 | 114514 | 114.514
1990-11-02 12:00 | 168185 | 168.185
1990-11-02 13:00 | 170219 | 170.219
1990-11-02 14:00 | 80320 | 80.32
1990-11-02 15:00 | 134655 | 134.655
1990-11-02 16:00 | 227922 | 227.922
1990-11-02 17:00 | 200425 | 200.425
1990-11-02 18:00 | 138753 | 138.753
1990-11-02 19:00 | 31292 | 31.292
1990-11-02 20:00 | -700 | -0.7
1990-11-02 21:00 | -700 | -0.7
1990-11-02 22:00 | -700 | -0.7
1990-11-02 23:00 | -700 | -0.7
1990-11-03 | -700 | -0.7
1990-11-03 01:00 | -700 | -0.7
1990-11-03 02:00 | -700 | -0.7
1990-11-03 03:00 | -700 | -0.7
1990-11-03 04:00 | -700 | -0.7
1990-11-03 05:00 | -700 | -0.7
1990-11-03 06:00 | -700 | -0.7
1990-11-03 07:00 | 15280 | 15.28
1990-11-03 08:00 | 63817 | 63.817
1990-11-03 09:00 | 171655 | 171.655
1990-11-03 10:00 | 215469 | 215.469
1990-11-03 11:00 | 200185 | 200.185
1990-11-03 12:00 | 221540 | 221.54
1990-11-03 13:00 | 220808 | 220.808
1990-11-03 14:00 | 219283 | 219.283
1990-11-03 15:00 | 212016 | 212.016
1990-11-03 16:00 | 188768 | 188.768
1990-11-03 17:00 | 158728 | 158.728
1990-11-03 18:00 | 109969 | 109.969
1990-11-03 19:00 | 22891 | 22.891
1990-11-03 20:00 | -700 | -0.7
1990-11-03 21:00 | -700 | -0.7
1990-11-03 22:00 | -700 | -0.7
1990-11-03 23:00 | -700 | -0.7
1990-11-04 | -700 | -0.7
1990-11-04 01:00 | -700 | -0.7
1990-11-04 02:00 | -700 | -0.7
1990-11-04 03:00 | -700 | -0.7
1990-11-04 04:00 | -700 | -0.7
1990-11-04 05:00 | -700 | -0.7
1990-11-04 06:00 | -700 | -0.7
1990-11-04 07:00 | 41088 | 41.088
1990-11-04 08:00 | 155889 | 155.889
1990-11-04 09:00 | 233331 | 233.331
1990-11-04 10:00 | 252097 | 252.097
1990-11-04 11:00 | 257193 | 257.193
1990-11-04 12:00 | 258512 | 258.512
1990-11-04 13:00 | 257534 | 257.534
1990-11-04 14:00 | 257714 | 257.714
1990-11-04 15:00 | 255824 | 255.824
1990-11-04 16:00 | 249084 | 249.084
1990-11-04 17:00 | 229474 | 229.474
1990-11-04 18:00 | 151675 | 151.675
1990-11-04 19:00 | 39413 | 39.413
1990-11-04 20:00 | -700 | -0.7
1990-11-04 21:00 | -700 | -0.7
1990-11-04 22:00 | -700 | -0.7
1990-11-04 23:00 | -700 | -0.7
1990-11-05 | -700 | -0.7
1990-11-05 01:00 | -700 | -0.7
1990-11-05 02:00 | -700 | -0.7
1990-11-05 03:00 | -700 | -0.7
1990-11-05 04:00 | -700 | -0.7
1990-11-05 05:00 | -700 | -0.7
1990-11-05 06:00 | -700 | -0.7
1990-11-05 07:00 | 42441 | 42.441
1990-11-05 08:00 | 160404 | 160.404
1990-11-05 09:00 | 236363 | 236.363
1990-11-05 10:00 | 254611 | 254.611
1990-11-05 11:00 | 259017 | 259.017
1990-11-05 12:00 | 260028 | 260.028
1990-11-05 13:00 | 258733 | 258.733
1990-11-05 14:00 | 258169 | 258.169
1990-11-05 15:00 | 256476 | 256.476
1990-11-05 16:00 | 250229 | 250.229
1990-11-05 17:00 | 230978 | 230.978
1990-11-05 18:00 | 156388 | 156.388
1990-11-05 19:00 | 41482 | 41.482
1990-11-05 20:00 | -700 | -0.7
1990-11-05 21:00 | -700 | -0.7
1990-11-05 22:00 | -700 | -0.7
1990-11-05 23:00 | -700 | -0.7
1990-11-06 | -700 | -0.7
1990-11-06 01:00 | -700 | -0.7
1990-11-06 02:00 | -700 | -0.7
1990-11-06 03:00 | -700 | -0.7
1990-11-06 04:00 | -700 | -0.7
1990-11-06 05:00 | -700 | -0.7
1990-11-06 06:00 | -700 | -0.7
1990-11-06 07:00 | 16203 | 16.203
1990-11-06 08:00 | 36825 | 36.825
1990-11-06 09:00 | 55499 | 55.499
1990-11-06 10:00 | 171277 | 171.277
1990-11-06 11:00 | 256325 | 256.325
1990-11-06 12:00 | 260057 | 260.057
1990-11-06 13:00 | 259367 | 259.367
1990-11-06 14:00 | 259343 | 259.343
1990-11-06 15:00 | 258129 | 258.129
1990-11-06 16:00 | 250290 | 250.29
1990-11-06 17:00 | 234040 | 234.04
1990-11-06 18:00 | 159815 | 159.815
1990-11-06 19:00 | 42959 | 42.959
1990-11-06 20:00 | -700 | -0.7
1990-11-06 21:00 | -700 | -0.7
1990-11-06 22:00 | -700 | -0.7
1990-11-06 23:00 | -700 | -0.7
1990-11-07 | -700 | -0.7
1990-11-07 01:00 | -700 | -0.7
1990-11-07 02:00 | -700 | -0.7
1990-11-07 03:00 | -700 | -0.7
1990-11-07 04:00 | -700 | -0.7
1990-11-07 05:00 | -700 | -0.7
1990-11-07 06:00 | -700 | -0.7
1990-11-07 07:00 | 10066 | 10.066
1990-11-07 08:00 | 21058 | 21.058
1990-11-07 09:00 | 20610 | 20.61
1990-11-07 10:00 | 21139 | 21.139
1990-11-07 11:00 | 23236 | 23.236
1990-11-07 12:00 | 51542 | 51.542
1990-11-07 13:00 | 78553 | 78.553
1990-11-07 14:00 | 75002 | 75.002
1990-11-07 15:00 | 87924 | 87.924
1990-11-07 16:00 | 85567 | 85.567
1990-11-07 17:00 | 99274 | 99.274
1990-11-07 18:00 | 121488 | 121.488
1990-11-07 19:00 | 40437 | 40.437
1990-11-07 20:00 | -700 | -0.7
1990-11-07 21:00 | -700 | -0.7
1990-11-07 22:00 | -700 | -0.7
1990-11-07 23:00 | -700 | -0.7
1990-11-08 | -700 | -0.7
1990-11-08 01:00 | -700 | -0.7
1990-11-08 02:00 | -700 | -0.7
1990-11-08 03:00 | -700 | -0.7
1990-11-08 04:00 | -700 | -0.7
1990-11-08 05:00 | -700 | -0.7
1990-11-08 06:00 | -700 | -0.7
1990-11-08 07:00 | 12159 | 12.159
1990-11-08 08:00 | 26432 | 26.432
1990-11-08 09:00 | 39409 | 39.409
1990-11-08 10:00 | 130774 | 130.774
1990-11-08 11:00 | 233281 | 233.281
1990-11-08 12:00 | 256846 | 256.846
1990-11-08 13:00 | 257851 | 257.851
1990-11-08 14:00 | 258032 | 258.032
1990-11-08 15:00 | 256513 | 256.513
1990-11-08 16:00 | 235675 | 235.675
1990-11-08 17:00 | 152807 | 152.807
1990-11-08 18:00 | 55414 | 55.414
1990-11-08 19:00 | 9978 | 9.978
1990-11-08 20:00 | -700 | -0.7
1990-11-08 21:00 | -700 | -0.7
1990-11-08 22:00 | -700 | -0.7
1990-11-08 23:00 | -700 | -0.7
1990-11-09 | -700 | -0.7
1990-11-09 01:00 | -700 | -0.7
1990-11-09 02:00 | -700 | -0.7
1990-11-09 03:00 | -700 | -0.7
1990-11-09 04:00 | -700 | -0.7
1990-11-09 05:00 | -700 | -0.7
1990-11-09 06:00 | -700 | -0.7
1990-11-09 07:00 | 45602 | 45.602
1990-11-09 08:00 | 158288 | 158.288
1990-11-09 09:00 | 230915 | 230.915
1990-11-09 10:00 | 248440 | 248.44
1990-11-09 11:00 | 260986 | 260.986
1990-11-09 12:00 | 263039 | 263.039
1990-11-09 13:00 | 261525 | 261.525
1990-11-09 14:00 | 260566 | 260.566
1990-11-09 15:00 | 258376 | 258.376
1990-11-09 16:00 | 250549 | 250.549
1990-11-09 17:00 | 229077 | 229.077
1990-11-09 18:00 | 155201 | 155.201
1990-11-09 19:00 | 44906 | 44.906
1990-11-09 20:00 | -700 | -0.7
1990-11-09 21:00 | -700 | -0.7
1990-11-09 22:00 | -700 | -0.7
1990-11-09 23:00 | -700 | -0.7
1990-11-10 | -700 | -0.7
1990-11-10 01:00 | -700 | -0.7
1990-11-10 02:00 | -700 | -0.7
1990-11-10 03:00 | -700 | -0.7
1990-11-10 04:00 | -700 | -0.7
1990-11-10 05:00 | -700 | -0.7
1990-11-10 06:00 | -700 | -0.7
1990-11-10 07:00 | 40511 | 40.511
1990-11-10 08:00 | 146133 | 146.133
1990-11-10 09:00 | 187591 | 187.591
1990-11-10 10:00 | 193717 | 193.717
1990-11-10 11:00 | 188119 | 188.119
1990-11-10 12:00 | 237721 | 237.721
1990-11-10 13:00 | 224781 | 224.781
1990-11-10 14:00 | 246931 | 246.931
1990-11-10 15:00 | 235016 | 235.016
1990-11-10 16:00 | 240826 | 240.826
1990-11-10 17:00 | 173937 | 173.937
1990-11-10 18:00 | 101425 | 101.425
1990-11-10 19:00 | 37987 | 37.987
1990-11-10 20:00 | -700 | -0.7
1990-11-10 21:00 | -700 | -0.7
1990-11-10 22:00 | -700 | -0.7
1990-11-10 23:00 | -700 | -0.7
1990-11-11 | -700 | -0.7
1990-11-11 01:00 | -700 | -0.7
1990-11-11 02:00 | -700 | -0.7
1990-11-11 03:00 | -700 | -0.7
1990-11-11 04:00 | -700 | -0.7
1990-11-11 05:00 | -700 | -0.7
1990-11-11 06:00 | -700 | -0.7
1990-11-11 07:00 | 56688 | 56.688
1990-11-11 08:00 | 181826 | 181.826
1990-11-11 09:00 | 248067 | 248.067
1990-11-11 10:00 | 261152 | 261.152
1990-11-11 11:00 | 264202 | 264.202
1990-11-11 12:00 | 265462 | 265.462
1990-11-11 13:00 | 265045 | 265.045
1990-11-11 14:00 | 264624 | 264.624
1990-11-11 15:00 | 263523 | 263.523
1990-11-11 16:00 | 259954 | 259.954
1990-11-11 17:00 | 245525 | 245.525
1990-11-11 18:00 | 179952 | 179.952
1990-11-11 19:00 | 56679 | 56.679
1990-11-11 20:00 | -700 | -0.7
1990-11-11 21:00 | -700 | -0.7
1990-11-11 22:00 | -700 | -0.7
1990-11-11 23:00 | -700 | -0.7
1990-11-12 | -700 | -0.7
1990-11-12 01:00 | -700 | -0.7
1990-11-12 02:00 | -700 | -0.7
1990-11-12 03:00 | -700 | -0.7
1990-11-12 04:00 | -700 | -0.7
1990-11-12 05:00 | -700 | -0.7
1990-11-12 06:00 | -700 | -0.7
1990-11-12 07:00 | 60841 | 60.841
1990-11-12 08:00 | 189106 | 189.106
1990-11-12 09:00 | 253807 | 253.807
1990-11-12 10:00 | 263139 | 263.139
1990-11-12 11:00 | 267041 | 267.041
1990-11-12 12:00 | 267829 | 267.829
1990-11-12 13:00 | 266974 | 266.974
1990-11-12 14:00 | 265610 | 265.61
1990-11-12 15:00 | 264393 | 264.393
1990-11-12 16:00 | 258772 | 258.772
1990-11-12 17:00 | 247289 | 247.289
1990-11-12 18:00 | 184871 | 184.871
1990-11-12 19:00 | 60723 | 60.723
1990-11-12 20:00 | -700 | -0.7
1990-11-12 21:00 | -700 | -0.7
1990-11-12 22:00 | -700 | -0.7
1990-11-12 23:00 | -700 | -0.7
1990-11-13 | -700 | -0.7
1990-11-13 01:00 | -700 | -0.7
1990-11-13 02:00 | -700 | -0.7
1990-11-13 03:00 | -700 | -0.7
1990-11-13 04:00 | -700 | -0.7
1990-11-13 05:00 | -700 | -0.7
1990-11-13 06:00 | -700 | -0.7
1990-11-13 07:00 | 58989 | 58.989
1990-11-13 08:00 | 185303 | 185.303
1990-11-13 09:00 | 249984 | 249.984
1990-11-13 10:00 | 260064 | 260.064
1990-11-13 11:00 | 263900 | 263.9
1990-11-13 12:00 | 265193 | 265.193
1990-11-13 13:00 | 265420 | 265.42
1990-11-13 14:00 | 265138 | 265.138
1990-11-13 15:00 | 263901 | 263.901
1990-11-13 16:00 | 258152 | 258.152
1990-11-13 17:00 | 245937 | 245.937
1990-11-13 18:00 | 183598 | 183.598
1990-11-13 19:00 | 61131 | 61.131
1990-11-13 20:00 | -700 | -0.7
1990-11-13 21:00 | -700 | -0.7
1990-11-13 22:00 | -700 | -0.7
1990-11-13 23:00 | -700 | -0.7
1990-11-14 | -700 | -0.7
1990-11-14 01:00 | -700 | -0.7
1990-11-14 02:00 | -700 | -0.7
1990-11-14 03:00 | -700 | -0.7
1990-11-14 04:00 | -700 | -0.7
1990-11-14 05:00 | -700 | -0.7
1990-11-14 06:00 | -700 | -0.7
1990-11-14 07:00 | 22453 | 22.453
1990-11-14 08:00 | 25920 | 25.92
1990-11-14 09:00 | 22447 | 22.447
1990-11-14 10:00 | 52454 | 52.454
1990-11-14 11:00 | 168505 | 168.505
1990-11-14 12:00 | 258528 | 258.528
1990-11-14 13:00 | 260680 | 260.68
1990-11-14 14:00 | 260507 | 260.507
1990-11-14 15:00 | 258514 | 258.514
1990-11-14 16:00 | 255750 | 255.75
1990-11-14 17:00 | 234630 | 234.63
1990-11-14 18:00 | 156604 | 156.604
1990-11-14 19:00 | 37051 | 37.051
1990-11-14 20:00 | -700 | -0.7
1990-11-14 21:00 | -700 | -0.7
1990-11-14 22:00 | -700 | -0.7
1990-11-14 23:00 | -700 | -0.7
1990-11-15 | -700 | -0.7
1990-11-15 01:00 | -700 | -0.7
1990-11-15 02:00 | -700 | -0.7
1990-11-15 03:00 | -700 | -0.7
1990-11-15 04:00 | -700 | -0.7
1990-11-15 05:00 | -700 | -0.7
1990-11-15 06:00 | -700 | -0.7
1990-11-15 07:00 | 9573 | 9.573
1990-11-15 08:00 | 23605 | 23.605
1990-11-15 09:00 | 30524 | 30.524
1990-11-15 10:00 | 36737 | 36.737
1990-11-15 11:00 | 45731 | 45.731
1990-11-15 12:00 | 66070 | 66.07
1990-11-15 13:00 | 126259 | 126.259
1990-11-15 14:00 | 185599 | 185.599
1990-11-15 15:00 | 245441 | 245.441
1990-11-15 16:00 | 240218 | 240.218
1990-11-15 17:00 | 214619 | 214.619
1990-11-15 18:00 | 133238 | 133.238
1990-11-15 19:00 | 37241 | 37.241
1990-11-15 20:00 | -700 | -0.7
1990-11-15 21:00 | -700 | -0.7
1990-11-15 22:00 | -700 | -0.7
1990-11-15 23:00 | -700 | -0.7
1990-11-16 | -700 | -0.7
1990-11-16 01:00 | -700 | -0.7
1990-11-16 02:00 | -700 | -0.7
1990-11-16 03:00 | -700 | -0.7
1990-11-16 04:00 | -700 | -0.7
1990-11-16 05:00 | -700 | -0.7
1990-11-16 06:00 | -700 | -0.7
1990-11-16 07:00 | 6755.9 | 6.7559
1990-11-16 08:00 | 17029 | 17.029
1990-11-16 09:00 | 20312 | 20.312
1990-11-16 10:00 | 49419 | 49.419
1990-11-16 11:00 | 46910 | 46.91
1990-11-16 12:00 | 61389 | 61.389
1990-11-16 13:00 | 170441 | 170.441
1990-11-16 14:00 | 252927 | 252.927
1990-11-16 15:00 | 224123 | 224.123
1990-11-16 16:00 | 198737 | 198.737
1990-11-16 17:00 | 166460 | 166.46
1990-11-16 18:00 | 107153 | 107.153
1990-11-16 19:00 | 34541 | 34.541
1990-11-16 20:00 | -700 | -0.7
1990-11-16 21:00 | -700 | -0.7
1990-11-16 22:00 | -700 | -0.7
1990-11-16 23:00 | -700 | -0.7
1990-11-17 | -700 | -0.7
1990-11-17 01:00 | -700 | -0.7
1990-11-17 02:00 | -700 | -0.7
1990-11-17 03:00 | -700 | -0.7
1990-11-17 04:00 | -700 | -0.7
1990-11-17 05:00 | -700 | -0.7
1990-11-17 06:00 | -700 | -0.7
1990-11-17 07:00 | 8149.7 | 8.1497
1990-11-17 08:00 | 22113 | 22.113
1990-11-17 09:00 | 28179 | 28.179
1990-11-17 10:00 | 56096 | 56.096
1990-11-17 11:00 | 125104 | 125.104
1990-11-17 12:00 | 188284 | 188.284
1990-11-17 13:00 | 217092 | 217.092
1990-11-17 14:00 | 241680 | 241.68
1990-11-17 15:00 | 257801 | 257.801
1990-11-17 16:00 | 242990 | 242.99
1990-11-17 17:00 | 213134 | 213.134
1990-11-17 18:00 | 147261 | 147.261
1990-11-17 19:00 | 48973 | 48.973
1990-11-17 20:00 | -700 | -0.7
1990-11-17 21:00 | -700 | -0.7
1990-11-17 22:00 | -700 | -0.7
1990-11-17 23:00 | -700 | -0.7
1990-11-18 | -700 | -0.7
1990-11-18 01:00 | -700 | -0.7
1990-11-18 02:00 | -700 | -0.7
1990-11-18 03:00 | -700 | -0.7
1990-11-18 04:00 | -700 | -0.7
1990-11-18 05:00 | -700 | -0.7
1990-11-18 06:00 | -700 | -0.7
1990-11-18 07:00 | 57259 | 57.259
1990-11-18 08:00 | 177381 | 177.381
1990-11-18 09:00 | 244226 | 244.226
1990-11-18 10:00 | 259579 | 259.579
1990-11-18 11:00 | 265150 | 265.15
1990-11-18 12:00 | 263877 | 263.877
1990-11-18 13:00 | 261528 | 261.528
1990-11-18 14:00 | 250898 | 250.898
1990-11-18 15:00 | 249677 | 249.677
1990-11-18 16:00 | 197211 | 197.211
1990-11-18 17:00 | 205657 | 205.657
1990-11-18 18:00 | 172772 | 172.772
1990-11-18 19:00 | 54232 | 54.232
1990-11-18 20:00 | -700 | -0.7
1990-11-18 21:00 | -700 | -0.7
1990-11-18 22:00 | -700 | -0.7
1990-11-18 23:00 | -700 | -0.7
1990-11-19 | -700 | -0.7
1990-11-19 01:00 | -700 | -0.7
1990-11-19 02:00 | -700 | -0.7
1990-11-19 03:00 | -700 | -0.7
1990-11-19 04:00 | -700 | -0.7
1990-11-19 05:00 | -700 | -0.7
1990-11-19 06:00 | -700 | -0.7
1990-11-19 07:00 | 65622 | 65.622
1990-11-19 08:00 | 191514 | 191.514
1990-11-19 09:00 | 253555 | 253.555
1990-11-19 10:00 | 266998 | 266.998
1990-11-19 11:00 | 269861 | 269.861
1990-11-19 12:00 | 270549 | 270.549
1990-11-19 13:00 | 270494 | 270.494
1990-11-19 14:00 | 270038 | 270.038
1990-11-19 15:00 | 268942 | 268.942
1990-11-19 16:00 | 264751 | 264.751
1990-11-19 17:00 | 251649 | 251.649
1990-11-19 18:00 | 195533 | 195.533
1990-11-19 19:00 | 71162 | 71.162
1990-11-19 20:00 | -700 | -0.7
1990-11-19 21:00 | -700 | -0.7
1990-11-19 22:00 | -700 | -0.7
1990-11-19 23:00 | -700 | -0.7
1990-11-20 | -700 | -0.7
1990-11-20 01:00 | -700 | -0.7
1990-11-20 02:00 | -700 | -0.7
1990-11-20 03:00 | -700 | -0.7
1990-11-20 04:00 | -700 | -0.7
1990-11-20 05:00 | -700 | -0.7
1990-11-20 06:00 | -700 | -0.7
1990-11-20 07:00 | 65422 | 65.422
1990-11-20 08:00 | 191570 | 191.57
1990-11-20 09:00 | 252915 | 252.915
1990-11-20 10:00 | 265600 | 265.6
1990-11-20 11:00 | 268154 | 268.154
1990-11-20 12:00 | 269545 | 269.545
1990-11-20 13:00 | 269645 | 269.645
1990-11-20 14:00 | 268934 | 268.934
1990-11-20 15:00 | 267421 | 267.421
1990-11-20 16:00 | 263731 | 263.731
1990-11-20 17:00 | 250664 | 250.664
1990-11-20 18:00 | 195595 | 195.595
1990-11-20 19:00 | 72483 | 72.483
1990-11-20 20:00 | 700.4 | 0.7004
1990-11-20 21:00 | -700 | -0.7
1990-11-20 22:00 | -700 | -0.7
1990-11-20 23:00 | -700 | -0.7
1990-11-21 | -700 | -0.7
1990-11-21 01:00 | -700 | -0.7
1990-11-21 02:00 | -700 | -0.7
1990-11-21 03:00 | -700 | -0.7
1990-11-21 04:00 | -700 | -0.7
1990-11-21 05:00 | -700 | -0.7
1990-11-21 06:00 | -700 | -0.7
1990-11-21 07:00 | 50804 | 50.804
1990-11-21 08:00 | 179148 | 179.148
1990-11-21 09:00 | 246214 | 246.214
1990-11-21 10:00 | 260920 | 260.92
1990-11-21 11:00 | 266821 | 266.821
1990-11-21 12:00 | 268455 | 268.455
1990-11-21 13:00 | 267892 | 267.892
1990-11-21 14:00 | 267334 | 267.334
1990-11-21 15:00 | 265928 | 265.928
1990-11-21 16:00 | 259264 | 259.264
1990-11-21 17:00 | 244306 | 244.306
1990-11-21 18:00 | 186411 | 186.411
1990-11-21 19:00 | 67860 | 67.86
1990-11-21 20:00 | 702.1 | 0.7021
1990-11-21 21:00 | -700 | -0.7
1990-11-21 22:00 | -700 | -0.7
1990-11-21 23:00 | -700 | -0.7
1990-11-22 | -700 | -0.7
1990-11-22 01:00 | -700 | -0.7
1990-11-22 02:00 | -700 | -0.7
1990-11-22 03:00 | -700 | -0.7
1990-11-22 04:00 | -700 | -0.7
1990-11-22 05:00 | -700 | -0.7
1990-11-22 06:00 | -700 | -0.7
1990-11-22 07:00 | 62036 | 62.036
1990-11-22 08:00 | 182098 | 182.098
1990-11-22 09:00 | 248066 | 248.066
1990-11-22 10:00 | 262466 | 262.466
1990-11-22 11:00 | 266132 | 266.132
1990-11-22 12:00 | 268204 | 268.204
1990-11-22 13:00 | 266381 | 266.381
1990-11-22 14:00 | 250318 | 250.318
1990-11-22 15:00 | 248505 | 248.505
1990-11-22 16:00 | 257523 | 257.523
1990-11-22 17:00 | 234760 | 234.76
1990-11-22 18:00 | 187838 | 187.838
1990-11-22 19:00 | 71434 | 71.434
1990-11-22 20:00 | 994.4 | 0.9944
1990-11-22 21:00 | -700 | -0.7
1990-11-22 22:00 | -700 | -0.7
1990-11-22 23:00 | -700 | -0.7
1990-11-23 | -700 | -0.7
1990-11-23 01:00 | -700 | -0.7
1990-11-23 02:00 | -700 | -0.7
1990-11-23 03:00 | -700 | -0.7
1990-11-23 04:00 | -700 | -0.7
1990-11-23 05:00 | -700 | -0.7
1990-11-23 06:00 | -700 | -0.7
1990-11-23 07:00 | 62751 | 62.751
1990-11-23 08:00 | 187472 | 187.472
1990-11-23 09:00 | 250276 | 250.276
1990-11-23 10:00 | 264354 | 264.354
1990-11-23 11:00 | 267445 | 267.445
1990-11-23 12:00 | 269049 | 269.049
1990-11-23 13:00 | 269078 | 269.078
1990-11-23 14:00 | 268062 | 268.062
1990-11-23 15:00 | 266007 | 266.007
1990-11-23 16:00 | 249827 | 249.827
1990-11-23 17:00 | 242267 | 242.267
1990-11-23 18:00 | 196636 | 196.636
1990-11-23 19:00 | 61783 | 61.783
1990-11-23 20:00 | 800.2 | 0.8002
1990-11-23 21:00 | -700 | -0.7
1990-11-23 22:00 | -700 | -0.7
1990-11-23 23:00 | -700 | -0.7
1990-11-24 | -700 | -0.7
1990-11-24 01:00 | -700 | -0.7
1990-11-24 02:00 | -700 | -0.7
1990-11-24 03:00 | -700 | -0.7
1990-11-24 04:00 | -700 | -0.7
1990-11-24 05:00 | -700 | -0.7
1990-11-24 06:00 | -700 | -0.7
1990-11-24 07:00 | 65423 | 65.423
1990-11-24 08:00 | 189482 | 189.482
1990-11-24 09:00 | 252724 | 252.724
1990-11-24 10:00 | 265258 | 265.258
1990-11-24 11:00 | 268290 | 268.29
1990-11-24 12:00 | 269397 | 269.397
1990-11-24 13:00 | 269726 | 269.726
1990-11-24 14:00 | 257448 | 257.448
1990-11-24 15:00 | 206032 | 206.032
1990-11-24 16:00 | 183237 | 183.237
1990-11-24 17:00 | 160225 | 160.225
1990-11-24 18:00 | 125726 | 125.726
1990-11-24 19:00 | 31620 | 31.62
1990-11-24 20:00 | 1257 | 1.257
1990-11-24 21:00 | -700 | -0.7
1990-11-24 22:00 | -700 | -0.7
1990-11-24 23:00 | -700 | -0.7
1990-11-25 | -700 | -0.7
1990-11-25 01:00 | -700 | -0.7
1990-11-25 02:00 | -700 | -0.7
1990-11-25 03:00 | -700 | -0.7
1990-11-25 04:00 | -700 | -0.7
1990-11-25 05:00 | -700 | -0.7
1990-11-25 06:00 | -700 | -0.7
1990-11-25 07:00 | 66632 | 66.632
1990-11-25 08:00 | 189624 | 189.624
1990-11-25 09:00 | 249602 | 249.602
1990-11-25 10:00 | 263660 | 263.66
1990-11-25 11:00 | 267281 | 267.281
1990-11-25 12:00 | 267536 | 267.536
1990-11-25 13:00 | 263349 | 263.349
1990-11-25 14:00 | 265023 | 265.023
1990-11-25 15:00 | 265862 | 265.862
1990-11-25 16:00 | 261803 | 261.803
1990-11-25 17:00 | 248025 | 248.025
1990-11-25 18:00 | 199631 | 199.631
1990-11-25 19:00 | 78604 | 78.604
1990-11-25 20:00 | 1882.1 | 1.8821
1990-11-25 21:00 | -700 | -0.7
1990-11-25 22:00 | -700 | -0.7
1990-11-25 23:00 | -700 | -0.7
1990-11-26 | -700 | -0.7
1990-11-26 01:00 | -700 | -0.7
1990-11-26 02:00 | -700 | -0.7
1990-11-26 03:00 | -700 | -0.7
1990-11-26 04:00 | -700 | -0.7
1990-11-26 05:00 | -700 | -0.7
1990-11-26 06:00 | -700 | -0.7
1990-11-26 07:00 | 70033 | 70.033
1990-11-26 08:00 | 193457 | 193.457
1990-11-26 09:00 | 252764 | 252.764
1990-11-26 10:00 | 263002 | 263.002
1990-11-26 11:00 | 267970 | 267.97
1990-11-26 12:00 | 269230 | 269.23
1990-11-26 13:00 | 269576 | 269.576
1990-11-26 14:00 | 268813 | 268.813
1990-11-26 15:00 | 267459 | 267.459
1990-11-26 16:00 | 262493 | 262.493
1990-11-26 17:00 | 252934 | 252.934
1990-11-26 18:00 | 206322 | 206.322
1990-11-26 19:00 | 83889 | 83.889
1990-11-26 20:00 | 2336.6 | 2.3366
1990-11-26 21:00 | -700 | -0.7
1990-11-26 22:00 | -700 | -0.7
1990-11-26 23:00 | -700 | -0.7
1990-11-27 | -700 | -0.7
1990-11-27 01:00 | -700 | -0.7
1990-11-27 02:00 | -700 | -0.7
1990-11-27 03:00 | -700 | -0.7
1990-11-27 04:00 | -700 | -0.7
1990-11-27 05:00 | -700 | -0.7
1990-11-27 06:00 | 283.13 | 0.28313
1990-11-27 07:00 | 71225 | 71.225
1990-11-27 08:00 | 196784 | 196.784
1990-11-27 09:00 | 255059 | 255.059
1990-11-27 10:00 | 264750 | 264.75
1990-11-27 11:00 | 269255 | 269.255
1990-11-27 12:00 | 269957 | 269.957
1990-11-27 13:00 | 270152 | 270.152
1990-11-27 14:00 | 269412 | 269.412
1990-11-27 15:00 | 268492 | 268.492
1990-11-27 16:00 | 263857 | 263.857
1990-11-27 17:00 | 252291 | 252.291
1990-11-27 18:00 | 210781 | 210.781
1990-11-27 19:00 | 87492 | 87.492
1990-11-27 20:00 | 2715.8 | 2.7158
1990-11-27 21:00 | -700 | -0.7
1990-11-27 22:00 | -700 | -0.7
1990-11-27 23:00 | -700 | -0.7
1990-11-28 | -700 | -0.7
1990-11-28 01:00 | -700 | -0.7
1990-11-28 02:00 | -700 | -0.7
1990-11-28 03:00 | -700 | -0.7
1990-11-28 04:00 | -700 | -0.7
1990-11-28 05:00 | -700 | -0.7
1990-11-28 06:00 | 120.19 | 0.12019
1990-11-28 07:00 | 69815 | 69.815
1990-11-28 08:00 | 194591 | 194.591
1990-11-28 09:00 | 252766 | 252.766
1990-11-28 10:00 | 262949 | 262.949
1990-11-28 11:00 | 268257 | 268.257
1990-11-28 12:00 | 269799 | 269.799
1990-11-28 13:00 | 269875 | 269.875
1990-11-28 14:00 | 268546 | 268.546
1990-11-28 15:00 | 267116 | 267.116
1990-11-28 16:00 | 262305 | 262.305
1990-11-28 17:00 | 252535 | 252.535
1990-11-28 18:00 | 207647 | 207.647
1990-11-28 19:00 | 86091 | 86.091
1990-11-28 20:00 | 3005.4 | 3.0054
1990-11-28 21:00 | -700 | -0.7
1990-11-28 22:00 | -700 | -0.7
1990-11-28 23:00 | -700 | -0.7
1990-11-29 | -700 | -0.7
1990-11-29 01:00 | -700 | -0.7
1990-11-29 02:00 | -700 | -0.7
1990-11-29 03:00 | -700 | -0.7
1990-11-29 04:00 | -700 | -0.7
1990-11-29 05:00 | -700 | -0.7
1990-11-29 06:00 | -700 | -0.7
1990-11-29 07:00 | 67108 | 67.108
1990-11-29 08:00 | 189715 | 189.715
1990-11-29 09:00 | 248639 | 248.639
1990-11-29 10:00 | 262567 | 262.567
1990-11-29 11:00 | 265609 | 265.609
1990-11-29 12:00 | 267561 | 267.561
1990-11-29 13:00 | 268275 | 268.275
1990-11-29 14:00 | 266672 | 266.672
1990-11-29 15:00 | 264655 | 264.655
1990-11-29 16:00 | 260721 | 260.721
1990-11-29 17:00 | 246391 | 246.391
1990-11-29 18:00 | 203441 | 203.441
1990-11-29 19:00 | 82681 | 82.681
1990-11-29 20:00 | 3043.2 | 3.0432
1990-11-29 21:00 | -700 | -0.7
1990-11-29 22:00 | -700 | -0.7
1990-11-29 23:00 | -700 | -0.7
1990-11-30 | -700 | -0.7
1990-11-30 01:00 | -700 | -0.7
1990-11-30 02:00 | -700 | -0.7
1990-11-30 03:00 | -700 | -0.7
1990-11-30 04:00 | -700 | -0.7
1990-11-30 05:00 | -700 | -0.7
1990-11-30 06:00 | -700 | -0.7
1990-11-30 07:00 | 4836.3 | 4.8363
1990-11-30 08:00 | 11348 | 11.348
1990-11-30 09:00 | 13685 | 13.685
1990-11-30 10:00 | 15334 | 15.334
1990-11-30 11:00 | 16959 | 16.959
1990-11-30 12:00 | 28574 | 28.574
1990-11-30 13:00 | 98930 | 98.93
1990-11-30 14:00 | 233878 | 233.878
1990-11-30 15:00 | 263905 | 263.905
1990-11-30 16:00 | 257063 | 257.063
1990-11-30 17:00 | 241388 | 241.388
1990-11-30 18:00 | 193231 | 193.231
1990-11-30 19:00 | 75769 | 75.769
1990-11-30 20:00 | 2868.5 | 2.8685
1990-11-30 21:00 | -700 | -0.7
1990-11-30 22:00 | -700 | -0.7
1990-11-30 23:00 | -700 | -0.7
1990-12-01 | -700 | -0.7
1990-12-01 01:00 | -700 | -0.7
1990-12-01 02:00 | -700 | -0.7
1990-12-01 03:00 | -700 | -0.7
1990-12-01 04:00 | -700 | -0.7
1990-12-01 05:00 | -700 | -0.7
1990-12-01 06:00 | -700 | -0.7
1990-12-01 07:00 | 70007 | 70.007
1990-12-01 08:00 | 195119 | 195.119
1990-12-01 09:00 | 252617 | 252.617
1990-12-01 10:00 | 262747 | 262.747
1990-12-01 11:00 | 267550 | 267.55
1990-12-01 12:00 | 268740 | 268.74
1990-12-01 13:00 | 268590 | 268.59
1990-12-01 14:00 | 267471 | 267.471
1990-12-01 15:00 | 266248 | 266.248
1990-12-01 16:00 | 261522 | 261.522
1990-12-01 17:00 | 251574 | 251.574
1990-12-01 18:00 | 211147 | 211.147
1990-12-01 19:00 | 90658 | 90.658
1990-12-01 20:00 | 4079.8 | 4.0798
1990-12-01 21:00 | -700 | -0.7
1990-12-01 22:00 | -700 | -0.7
1990-12-01 23:00 | -700 | -0.7
1990-12-02 | -700 | -0.7
1990-12-02 01:00 | -700 | -0.7
1990-12-02 02:00 | -700 | -0.7
1990-12-02 03:00 | -700 | -0.7
1990-12-02 04:00 | -700 | -0.7
1990-12-02 05:00 | -700 | -0.7
1990-12-02 06:00 | -700 | -0.7
1990-12-02 07:00 | 66752 | 66.752
1990-12-02 08:00 | 190522 | 190.522
1990-12-02 09:00 | 249941 | 249.941
1990-12-02 10:00 | 264882 | 264.882
1990-12-02 11:00 | 268487 | 268.487
1990-12-02 12:00 | 270029 | 270.029
1990-12-02 13:00 | 270059 | 270.059
1990-12-02 14:00 | 269336 | 269.336
1990-12-02 15:00 | 267519 | 267.519
1990-12-02 16:00 | 263945 | 263.945
1990-12-02 17:00 | 251048 | 251.048
1990-12-02 18:00 | 210547 | 210.547
1990-12-02 19:00 | 89106 | 89.106
1990-12-02 20:00 | 4131 | 4.131
1990-12-02 21:00 | -700 | -0.7
1990-12-02 22:00 | -700 | -0.7
1990-12-02 23:00 | -700 | -0.7
1990-12-03 | -700 | -0.7
1990-12-03 01:00 | -700 | -0.7
1990-12-03 02:00 | -700 | -0.7
1990-12-03 03:00 | -700 | -0.7
1990-12-03 04:00 | -700 | -0.7
1990-12-03 05:00 | -700 | -0.7
1990-12-03 06:00 | -700 | -0.7
1990-12-03 07:00 | 59935 | 59.935
1990-12-03 08:00 | 178891 | 178.891
1990-12-03 09:00 | 244187 | 244.187
1990-12-03 10:00 | 262948 | 262.948
1990-12-03 11:00 | 268793 | 268.793
1990-12-03 12:00 | 270158 | 270.158
1990-12-03 13:00 | 269875 | 269.875
1990-12-03 14:00 | 269125 | 269.125
1990-12-03 15:00 | 267398 | 267.398
1990-12-03 16:00 | 260659 | 260.659
1990-12-03 17:00 | 245235 | 245.235
1990-12-03 18:00 | 200437 | 200.437
1990-12-03 19:00 | 82429 | 82.429
1990-12-03 20:00 | 4057.3 | 4.0573
1990-12-03 21:00 | -700 | -0.7
1990-12-03 22:00 | -700 | -0.7
1990-12-03 23:00 | -700 | -0.7
1990-12-04 | -700 | -0.7
1990-12-04 01:00 | -700 | -0.7
1990-12-04 02:00 | -700 | -0.7
1990-12-04 03:00 | -700 | -0.7
1990-12-04 04:00 | -700 | -0.7
1990-12-04 05:00 | -700 | -0.7
1990-12-04 06:00 | -700 | -0.7
1990-12-04 07:00 | 58174 | 58.174
1990-12-04 08:00 | 173668 | 173.668
1990-12-04 09:00 | 240789 | 240.789
1990-12-04 10:00 | 261531 | 261.531
1990-12-04 11:00 | 267988 | 267.988
1990-12-04 12:00 | 270072 | 270.072
1990-12-04 13:00 | 269788 | 269.788
1990-12-04 14:00 | 268955 | 268.955
1990-12-04 15:00 | 266818 | 266.818
1990-12-04 16:00 | 261132 | 261.132
1990-12-04 17:00 | 242971 | 242.971
1990-12-04 18:00 | 195637 | 195.637
1990-12-04 19:00 | 81009 | 81.009
1990-12-04 20:00 | 4169.8 | 4.1698
1990-12-04 21:00 | -700 | -0.7
1990-12-04 22:00 | -700 | -0.7
1990-12-04 23:00 | -700 | -0.7
1990-12-05 | -700 | -0.7
1990-12-05 01:00 | -700 | -0.7
1990-12-05 02:00 | -700 | -0.7
1990-12-05 03:00 | -700 | -0.7
1990-12-05 04:00 | -700 | -0.7
1990-12-05 05:00 | -700 | -0.7
1990-12-05 06:00 | -700 | -0.7
1990-12-05 07:00 | 64200 | 64.2
1990-12-05 08:00 | 185744 | 185.744
1990-12-05 09:00 | 248855 | 248.855
1990-12-05 10:00 | 263773 | 263.773
1990-12-05 11:00 | 269915 | 269.915
1990-12-05 12:00 | 270174 | 270.174
1990-12-05 13:00 | 270374 | 270.374
1990-12-05 14:00 | 269632 | 269.632
1990-12-05 15:00 | 269297 | 269.297
1990-12-05 16:00 | 263670 | 263.67
1990-12-05 17:00 | 250553 | 250.553
1990-12-05 18:00 | 210382 | 210.382
1990-12-05 19:00 | 89263 | 89.263
1990-12-05 20:00 | 5479.9 | 5.4799
1990-12-05 21:00 | -700 | -0.7
1990-12-05 22:00 | -700 | -0.7
1990-12-05 23:00 | -700 | -0.7
1990-12-06 | -700 | -0.7
1990-12-06 01:00 | -700 | -0.7
1990-12-06 02:00 | -700 | -0.7
1990-12-06 03:00 | -700 | -0.7
1990-12-06 04:00 | -700 | -0.7
1990-12-06 05:00 | -700 | -0.7
1990-12-06 06:00 | -700 | -0.7
1990-12-06 07:00 | 63791 | 63.791
1990-12-06 08:00 | 185707 | 185.707
1990-12-06 09:00 | 250676 | 250.676
1990-12-06 10:00 | 265535 | 265.535
1990-12-06 11:00 | 270524 | 270.524
1990-12-06 12:00 | 270702 | 270.702
1990-12-06 13:00 | 270818 | 270.818
1990-12-06 14:00 | 270278 | 270.278
1990-12-06 15:00 | 270080 | 270.08
1990-12-06 16:00 | 264616 | 264.616
1990-12-06 17:00 | 251698 | 251.698
1990-12-06 18:00 | 212625 | 212.625
1990-12-06 19:00 | 91804 | 91.804
1990-12-06 20:00 | 6079.7 | 6.0797
1990-12-06 21:00 | -700 | -0.7
1990-12-06 22:00 | -700 | -0.7
1990-12-06 23:00 | -700 | -0.7
1990-12-07 | -700 | -0.7
1990-12-07 01:00 | -700 | -0.7
1990-12-07 02:00 | -700 | -0.7
1990-12-07 03:00 | -700 | -0.7
1990-12-07 04:00 | -700 | -0.7
1990-12-07 05:00 | -700 | -0.7
1990-12-07 06:00 | -700 | -0.7
1990-12-07 07:00 | 57225 | 57.225
1990-12-07 08:00 | 174214 | 174.214
1990-12-07 09:00 | 237111 | 237.111
1990-12-07 10:00 | 253182 | 253.182
1990-12-07 11:00 | 264653 | 264.653
1990-12-07 12:00 | 267622 | 267.622
1990-12-07 13:00 | 266183 | 266.183
1990-12-07 14:00 | 265932 | 265.932
1990-12-07 15:00 | 264765 | 264.765
1990-12-07 16:00 | 256613 | 256.613
1990-12-07 17:00 | 238297 | 238.297
1990-12-07 18:00 | 173027 | 173.027
1990-12-07 19:00 | 31595 | 31.595
1990-12-07 20:00 | 4454.2 | 4.4542
1990-12-07 21:00 | -700 | -0.7
1990-12-07 22:00 | -700 | -0.7
1990-12-07 23:00 | -700 | -0.7
1990-12-08 | -700 | -0.7
1990-12-08 01:00 | -700 | -0.7
1990-12-08 02:00 | -700 | -0.7
1990-12-08 03:00 | -700 | -0.7
1990-12-08 04:00 | -700 | -0.7
1990-12-08 05:00 | -700 | -0.7
1990-12-08 06:00 | -700 | -0.7
1990-12-08 07:00 | 63307 | 63.307
1990-12-08 08:00 | 186782 | 186.782
1990-12-08 09:00 | 250949 | 250.949
1990-12-08 10:00 | 265295 | 265.295
1990-12-08 11:00 | 269472 | 269.472
1990-12-08 12:00 | 270728 | 270.728
1990-12-08 13:00 | 270754 | 270.754
1990-12-08 14:00 | 269998 | 269.998
1990-12-08 15:00 | 268636 | 268.636
1990-12-08 16:00 | 264236 | 264.236
1990-12-08 17:00 | 250389 | 250.389
1990-12-08 18:00 | 216109 | 216.109
1990-12-08 19:00 | 94129 | 94.129
1990-12-08 20:00 | 6664.8 | 6.6648
1990-12-08 21:00 | -700 | -0.7
1990-12-08 22:00 | -700 | -0.7
1990-12-08 23:00 | -700 | -0.7
1990-12-09 | -700 | -0.7
1990-12-09 01:00 | -700 | -0.7
1990-12-09 02:00 | -700 | -0.7
1990-12-09 03:00 | -700 | -0.7
1990-12-09 04:00 | -700 | -0.7
1990-12-09 05:00 | -700 | -0.7
1990-12-09 06:00 | 116.31 | 0.11631
1990-12-09 07:00 | 67288 | 67.288
1990-12-09 08:00 | 189552 | 189.552
1990-12-09 09:00 | 249277 | 249.277
1990-12-09 10:00 | 261480 | 261.48
1990-12-09 11:00 | 267147 | 267.147
1990-12-09 12:00 | 268610 | 268.61
1990-12-09 13:00 | 268904 | 268.904
1990-12-09 14:00 | 267542 | 267.542
1990-12-09 15:00 | 266167 | 266.167
1990-12-09 16:00 | 260441 | 260.441
1990-12-09 17:00 | 249643 | 249.643
1990-12-09 18:00 | 218002 | 218.002
1990-12-09 19:00 | 100403 | 100.403
1990-12-09 20:00 | 7517 | 7.517
1990-12-09 21:00 | -700 | -0.7
1990-12-09 22:00 | -700 | -0.7
1990-12-09 23:00 | -700 | -0.7
1990-12-10 | -700 | -0.7
1990-12-10 01:00 | -700 | -0.7
1990-12-10 02:00 | -700 | -0.7
1990-12-10 03:00 | -700 | -0.7
1990-12-10 04:00 | -700 | -0.7
1990-12-10 05:00 | -700 | -0.7
1990-12-10 06:00 | -700 | -0.7
1990-12-10 07:00 | 36043 | 36.043
1990-12-10 08:00 | 45920 | 45.92
1990-12-10 09:00 | 119773 | 119.773
1990-12-10 10:00 | 258220 | 258.22
1990-12-10 11:00 | 269334 | 269.334
1990-12-10 12:00 | 269657 | 269.657
1990-12-10 13:00 | 270125 | 270.125
1990-12-10 14:00 | 269250 | 269.25
1990-12-10 15:00 | 266732 | 266.732
1990-12-10 16:00 | 263239 | 263.239
1990-12-10 17:00 | 250506 | 250.506
1990-12-10 18:00 | 217082 | 217.082
1990-12-10 19:00 | 96145 | 96.145
1990-12-10 20:00 | 7303.6 | 7.3036
1990-12-10 21:00 | -700 | -0.7
1990-12-10 22:00 | -700 | -0.7
1990-12-10 23:00 | -700 | -0.7
1990-12-11 | -700 | -0.7
1990-12-11 01:00 | -700 | -0.7
1990-12-11 02:00 | -700 | -0.7
1990-12-11 03:00 | -700 | -0.7
1990-12-11 04:00 | -700 | -0.7
1990-12-11 05:00 | -700 | -0.7
1990-12-11 06:00 | -700 | -0.7
1990-12-11 07:00 | 22404 | 22.404
1990-12-11 08:00 | 38294 | 38.294
1990-12-11 09:00 | 54267 | 54.267
1990-12-11 10:00 | 123242 | 123.242
1990-12-11 11:00 | 251421 | 251.421
1990-12-11 12:00 | 264420 | 264.42
1990-12-11 13:00 | 264990 | 264.99
1990-12-11 14:00 | 262245 | 262.245
1990-12-11 15:00 | 260270 | 260.27
1990-12-11 16:00 | 252965 | 252.965
1990-12-11 17:00 | 152607 | 152.607
1990-12-11 18:00 | 102723 | 102.723
1990-12-11 19:00 | 75547 | 75.547
1990-12-11 20:00 | 3892 | 3.892
1990-12-11 21:00 | -700 | -0.7
1990-12-11 22:00 | -700 | -0.7
1990-12-11 23:00 | -700 | -0.7
1990-12-12 | -700 | -0.7
1990-12-12 01:00 | -700 | -0.7
1990-12-12 02:00 | -700 | -0.7
1990-12-12 03:00 | -700 | -0.7
1990-12-12 04:00 | -700 | -0.7
1990-12-12 05:00 | -700 | -0.7
1990-12-12 06:00 | -700 | -0.7
1990-12-12 07:00 | 12767 | 12.767
1990-12-12 08:00 | 13699 | 13.699
1990-12-12 09:00 | 11287 | 11.287
1990-12-12 10:00 | 34092 | 34.092
1990-12-12 11:00 | 81816 | 81.816
1990-12-12 12:00 | 88096 | 88.096
1990-12-12 13:00 | 108718 | 108.718
1990-12-12 14:00 | 130603 | 130.603
1990-12-12 15:00 | 153439 | 153.439
1990-12-12 16:00 | 180329 | 180.329
1990-12-12 17:00 | 200704 | 200.704
1990-12-12 18:00 | 197480 | 197.48
1990-12-12 19:00 | 88249 | 88.249
1990-12-12 20:00 | 7257.3 | 7.2573
1990-12-12 21:00 | -700 | -0.7
1990-12-12 22:00 | -700 | -0.7
1990-12-12 23:00 | -700 | -0.7
1990-12-13 | -700 | -0.7
1990-12-13 01:00 | -700 | -0.7
1990-12-13 02:00 | -700 | -0.7
1990-12-13 03:00 | -700 | -0.7
1990-12-13 04:00 | -700 | -0.7
1990-12-13 05:00 | -700 | -0.7
1990-12-13 06:00 | -700 | -0.7
1990-12-13 07:00 | 11633 | 11.633
1990-12-13 08:00 | 25030 | 25.03
1990-12-13 09:00 | 79962 | 79.962
1990-12-13 10:00 | 241825 | 241.825
1990-12-13 11:00 | 269500 | 269.5
1990-12-13 12:00 | 270229 | 270.229
1990-12-13 13:00 | 269603 | 269.603
1990-12-13 14:00 | 269175 | 269.175
1990-12-13 15:00 | 266627 | 266.627
1990-12-13 16:00 | 260142 | 260.142
1990-12-13 17:00 | 245858 | 245.858
1990-12-13 18:00 | 214579 | 214.579
1990-12-13 19:00 | 96818 | 96.818
1990-12-13 20:00 | 8261.3 | 8.2613
1990-12-13 21:00 | -700 | -0.7
1990-12-13 22:00 | -700 | -0.7
1990-12-13 23:00 | -700 | -0.7
1990-12-14 | -700 | -0.7
1990-12-14 01:00 | -700 | -0.7
1990-12-14 02:00 | -700 | -0.7
1990-12-14 03:00 | -700 | -0.7
1990-12-14 04:00 | -700 | -0.7
1990-12-14 05:00 | -700 | -0.7
1990-12-14 06:00 | -700 | -0.7
1990-12-14 07:00 | 20679 | 20.679
1990-12-14 08:00 | 79944 | 79.944
1990-12-14 09:00 | 168207 | 168.207
1990-12-14 10:00 | 252742 | 252.742
1990-12-14 11:00 | 266144 | 266.144
1990-12-14 12:00 | 267786 | 267.786
1990-12-14 13:00 | 266747 | 266.747
1990-12-14 14:00 | 265921 | 265.921
1990-12-14 15:00 | 263149 | 263.149
1990-12-14 16:00 | 257434 | 257.434
1990-12-14 17:00 | 239208 | 239.208
1990-12-14 18:00 | 201118 | 201.118
1990-12-14 19:00 | 88110 | 88.11
1990-12-14 20:00 | 7479.4 | 7.4794
1990-12-14 21:00 | -700 | -0.7
1990-12-14 22:00 | -700 | -0.7
1990-12-14 23:00 | -700 | -0.7
1990-12-15 | -700 | -0.7
1990-12-15 01:00 | -700 | -0.7
1990-12-15 02:00 | -700 | -0.7
1990-12-15 03:00 | -700 | -0.7
1990-12-15 04:00 | -700 | -0.7
1990-12-15 05:00 | -700 | -0.7
1990-12-15 06:00 | -700 | -0.7
1990-12-15 07:00 | 6229.3 | 6.2293
1990-12-15 08:00 | 12232 | 12.232
1990-12-15 09:00 | 15017 | 15.017
1990-12-15 10:00 | 17145 | 17.145
1990-12-15 11:00 | 15586 | 15.586
1990-12-15 12:00 | 22169 | 22.169
1990-12-15 13:00 | 33538 | 33.538
1990-12-15 14:00 | 57401 | 57.401
1990-12-15 15:00 | 148218 | 148.218
1990-12-15 16:00 | 204226 | 204.226
1990-12-15 17:00 | 223783 | 223.783
1990-12-15 18:00 | 189888 | 189.888
1990-12-15 19:00 | 82453 | 82.453
1990-12-15 20:00 | 7196.5 | 7.1965
1990-12-15 21:00 | -700 | -0.7
1990-12-15 22:00 | -700 | -0.7
1990-12-15 23:00 | -700 | -0.7
1990-12-16 | -700 | -0.7
1990-12-16 01:00 | -700 | -0.7
1990-12-16 02:00 | -700 | -0.7
1990-12-16 03:00 | -700 | -0.7
1990-12-16 04:00 | -700 | -0.7
1990-12-16 05:00 | -700 | -0.7
1990-12-16 06:00 | -700 | -0.7
1990-12-16 07:00 | 61097 | 61.097
1990-12-16 08:00 | 182035 | 182.035
1990-12-16 09:00 | 247260 | 247.26
1990-12-16 10:00 | 263646 | 263.646
1990-12-16 11:00 | 267792 | 267.792
1990-12-16 12:00 | 269278 | 269.278
1990-12-16 13:00 | 269173 | 269.173
1990-12-16 14:00 | 268317 | 268.317
1990-12-16 15:00 | 265463 | 265.463
1990-12-16 16:00 | 260119 | 260.119
1990-12-16 17:00 | 248910 | 248.91
1990-12-16 18:00 | 223814 | 223.814
1990-12-16 19:00 | 105256 | 105.256
1990-12-16 20:00 | 10208 | 10.208
1990-12-16 21:00 | -700 | -0.7
1990-12-16 22:00 | -700 | -0.7
1990-12-16 23:00 | -700 | -0.7
1990-12-17 | -700 | -0.7
1990-12-17 01:00 | -700 | -0.7
1990-12-17 02:00 | -700 | -0.7
1990-12-17 03:00 | -700 | -0.7
1990-12-17 04:00 | -700 | -0.7
1990-12-17 05:00 | -700 | -0.7
1990-12-17 06:00 | -700 | -0.7
1990-12-17 07:00 | 54751 | 54.751
1990-12-17 08:00 | 167287 | 167.287
1990-12-17 09:00 | 237802 | 237.802
1990-12-17 10:00 | 258467 | 258.467
1990-12-17 11:00 | 265105 | 265.105
1990-12-17 12:00 | 266991 | 266.991
1990-12-17 13:00 | 266382 | 266.382
1990-12-17 14:00 | 266006 | 266.006
1990-12-17 15:00 | 263955 | 263.955
1990-12-17 16:00 | 257769 | 257.769
1990-12-17 17:00 | 243075 | 243.075
1990-12-17 18:00 | 211033 | 211.033
1990-12-17 19:00 | 96600 | 96.6
1990-12-17 20:00 | 8882.7 | 8.8827
1990-12-17 21:00 | -700 | -0.7
1990-12-17 22:00 | -700 | -0.7
1990-12-17 23:00 | -700 | -0.7
1990-12-18 | -700 | -0.7
1990-12-18 01:00 | -700 | -0.7
1990-12-18 02:00 | -700 | -0.7
1990-12-18 03:00 | -700 | -0.7
1990-12-18 04:00 | -700 | -0.7
1990-12-18 05:00 | -700 | -0.7
1990-12-18 06:00 | -700 | -0.7
1990-12-18 07:00 | 45381 | 45.381
1990-12-18 08:00 | 122897 | 122.897
1990-12-18 09:00 | 230759 | 230.759
1990-12-18 10:00 | 257239 | 257.239
1990-12-18 11:00 | 263642 | 263.642
1990-12-18 12:00 | 265543 | 265.543
1990-12-18 13:00 | 265015 | 265.015
1990-12-18 14:00 | 264361 | 264.361
1990-12-18 15:00 | 262803 | 262.803
1990-12-18 16:00 | 257653 | 257.653
1990-12-18 17:00 | 243426 | 243.426
1990-12-18 18:00 | 213386 | 213.386
1990-12-18 19:00 | 98698 | 98.698
1990-12-18 20:00 | 8967.6 | 8.9676
1990-12-18 21:00 | -700 | -0.7
1990-12-18 22:00 | -700 | -0.7
1990-12-18 23:00 | -700 | -0.7
1990-12-19 | -700 | -0.7
1990-12-19 01:00 | -700 | -0.7
1990-12-19 02:00 | -700 | -0.7
1990-12-19 03:00 | -700 | -0.7
1990-12-19 04:00 | -700 | -0.7
1990-12-19 05:00 | -700 | -0.7
1990-12-19 06:00 | -700 | -0.7
1990-12-19 07:00 | 10142 | 10.142
1990-12-19 08:00 | 17025 | 17.025
1990-12-19 09:00 | 18810 | 18.81
1990-12-19 10:00 | 28670 | 28.67
1990-12-19 11:00 | 85262 | 85.262
1990-12-19 12:00 | 237310 | 237.31
1990-12-19 13:00 | 267014 | 267.014
1990-12-19 14:00 | 266365 | 266.365
1990-12-19 15:00 | 263006 | 263.006
1990-12-19 16:00 | 257402 | 257.402
1990-12-19 17:00 | 244569 | 244.569
1990-12-19 18:00 | 212794 | 212.794
1990-12-19 19:00 | 98664 | 98.664
1990-12-19 20:00 | 9824 | 9.824
1990-12-19 21:00 | -700 | -0.7
1990-12-19 22:00 | -700 | -0.7
1990-12-19 23:00 | -700 | -0.7
1990-12-20 | -700 | -0.7
1990-12-20 01:00 | -700 | -0.7
1990-12-20 02:00 | -700 | -0.7
1990-12-20 03:00 | -700 | -0.7
1990-12-20 04:00 | -700 | -0.7
1990-12-20 05:00 | -700 | -0.7
1990-12-20 06:00 | -700 | -0.7
1990-12-20 07:00 | 9275 | 9.275
1990-12-20 08:00 | 17342 | 17.342
1990-12-20 09:00 | 17579 | 17.579
1990-12-20 10:00 | 21782 | 21.782
1990-12-20 11:00 | 52095 | 52.095
1990-12-20 12:00 | 89884 | 89.884
1990-12-20 13:00 | 185882 | 185.882
1990-12-20 14:00 | 261353 | 261.353
1990-12-20 15:00 | 264428 | 264.428
1990-12-20 16:00 | 258887 | 258.887
1990-12-20 17:00 | 244216 | 244.216
1990-12-20 18:00 | 212821 | 212.821
1990-12-20 19:00 | 99604 | 99.604
1990-12-20 20:00 | 10131 | 10.131
1990-12-20 21:00 | -700 | -0.7
1990-12-20 22:00 | -700 | -0.7
1990-12-20 23:00 | -700 | -0.7
1990-12-21 | -700 | -0.7
1990-12-21 01:00 | -700 | -0.7
1990-12-21 02:00 | -700 | -0.7
1990-12-21 03:00 | -700 | -0.7
1990-12-21 04:00 | -700 | -0.7
1990-12-21 05:00 | -700 | -0.7
1990-12-21 06:00 | -700 | -0.7
1990-12-21 07:00 | 18489 | 18.489
1990-12-21 08:00 | 63897 | 63.897
1990-12-21 09:00 | 96181 | 96.181
1990-12-21 10:00 | 154863 | 154.863
1990-12-21 11:00 | 257825 | 257.825
1990-12-21 12:00 | 265314 | 265.314
1990-12-21 13:00 | 265188 | 265.188
1990-12-21 14:00 | 264163 | 264.163
1990-12-21 15:00 | 261894 | 261.894
1990-12-21 16:00 | 256981 | 256.981
1990-12-21 17:00 | 238124 | 238.124
1990-12-21 18:00 | 204486 | 204.486
1990-12-21 19:00 | 96416 | 96.416
1990-12-21 20:00 | 9930 | 9.93
1990-12-21 21:00 | -700 | -0.7
1990-12-21 22:00 | -700 | -0.7
1990-12-21 23:00 | -700 | -0.7
1990-12-22 | -700 | -0.7
1990-12-22 01:00 | -700 | -0.7
1990-12-22 02:00 | -700 | -0.7
1990-12-22 03:00 | -700 | -0.7
1990-12-22 04:00 | -700 | -0.7
1990-12-22 05:00 | -700 | -0.7
1990-12-22 06:00 | -700 | -0.7
1990-12-22 07:00 | 26907 | 26.907
1990-12-22 08:00 | 60799 | 60.799
1990-12-22 09:00 | 135761 | 135.761
1990-12-22 10:00 | 245137 | 245.137
1990-12-22 11:00 | 262420 | 262.42
1990-12-22 12:00 | 266700 | 266.7
1990-12-22 13:00 | 265876 | 265.876
1990-12-22 14:00 | 265189 | 265.189
1990-12-22 15:00 | 262796 | 262.796
1990-12-22 16:00 | 255362 | 255.362
1990-12-22 17:00 | 235306 | 235.306
1990-12-22 18:00 | 198426 | 198.426
1990-12-22 19:00 | 92148 | 92.148
1990-12-22 20:00 | 9419 | 9.419
1990-12-22 21:00 | -700 | -0.7
1990-12-22 22:00 | -700 | -0.7
1990-12-22 23:00 | -700 | -0.7
1990-12-23 | -700 | -0.7
1990-12-23 01:00 | -700 | -0.7
1990-12-23 02:00 | -700 | -0.7
1990-12-23 03:00 | -700 | -0.7
1990-12-23 04:00 | -700 | -0.7
1990-12-23 05:00 | -700 | -0.7
1990-12-23 06:00 | -700 | -0.7
1990-12-23 07:00 | 9926 | 9.926
1990-12-23 08:00 | 16292 | 16.292
1990-12-23 09:00 | 15582 | 15.582
1990-12-23 10:00 | 17215 | 17.215
1990-12-23 11:00 | 26552 | 26.552
1990-12-23 12:00 | 85319 | 85.319
1990-12-23 13:00 | 214333 | 214.333
1990-12-23 14:00 | 266147 | 266.147
1990-12-23 15:00 | 264566 | 264.566
1990-12-23 16:00 | 259657 | 259.657
1990-12-23 17:00 | 242914 | 242.914
1990-12-23 18:00 | 210855 | 210.855
1990-12-23 19:00 | 100367 | 100.367
1990-12-23 20:00 | 10679 | 10.679
1990-12-23 21:00 | -700 | -0.7
1990-12-23 22:00 | -700 | -0.7
1990-12-23 23:00 | -700 | -0.7
1990-12-24 | -700 | -0.7
1990-12-24 01:00 | -700 | -0.7
1990-12-24 02:00 | -700 | -0.7
1990-12-24 03:00 | -700 | -0.7
1990-12-24 04:00 | -700 | -0.7
1990-12-24 05:00 | -700 | -0.7
1990-12-24 06:00 | -700 | -0.7
1990-12-24 07:00 | 34185 | 34.185
1990-12-24 08:00 | 77708 | 77.708
1990-12-24 09:00 | 73814 | 73.814
1990-12-24 10:00 | 84265 | 84.265
1990-12-24 11:00 | 216165 | 216.165
1990-12-24 12:00 | 264221 | 264.221
1990-12-24 13:00 | 262762 | 262.762
1990-12-24 14:00 | 265268 | 265.268
1990-12-24 15:00 | 264709 | 264.709
1990-12-24 16:00 | 259867 | 259.867
1990-12-24 17:00 | 243245 | 243.245
1990-12-24 18:00 | 212289 | 212.289
1990-12-24 19:00 | 100902 | 100.902
1990-12-24 20:00 | 10565 | 10.565
1990-12-24 21:00 | -700 | -0.7
1990-12-24 22:00 | -700 | -0.7
1990-12-24 23:00 | -700 | -0.7
1990-12-25 | -700 | -0.7
1990-12-25 01:00 | -700 | -0.7
1990-12-25 02:00 | -700 | -0.7
1990-12-25 03:00 | -700 | -0.7
1990-12-25 04:00 | -700 | -0.7
1990-12-25 05:00 | -700 | -0.7
1990-12-25 06:00 | -700 | -0.7
1990-12-25 07:00 | 8775.6 | 8.7756
1990-12-25 08:00 | 18321 | 18.321
1990-12-25 09:00 | 25487 | 25.487
1990-12-25 10:00 | 27694 | 27.694
1990-12-25 11:00 | 21290 | 21.29
1990-12-25 12:00 | 18232 | 18.232
1990-12-25 13:00 | 36378 | 36.378
1990-12-25 14:00 | 119940 | 119.94
1990-12-25 15:00 | 138934 | 138.934
1990-12-25 16:00 | 208410 | 208.41
1990-12-25 17:00 | 237402 | 237.402
1990-12-25 18:00 | 206208 | 206.208
1990-12-25 19:00 | 98787 | 98.787
1990-12-25 20:00 | 10869 | 10.869
1990-12-25 21:00 | -700 | -0.7
1990-12-25 22:00 | -700 | -0.7
1990-12-25 23:00 | -700 | -0.7
1990-12-26 | -700 | -0.7
1990-12-26 01:00 | -700 | -0.7
1990-12-26 02:00 | -700 | -0.7
1990-12-26 03:00 | -700 | -0.7
1990-12-26 04:00 | -700 | -0.7
1990-12-26 05:00 | -700 | -0.7
1990-12-26 06:00 | -700 | -0.7
1990-12-26 07:00 | 9720 | 9.72
1990-12-26 08:00 | 22699 | 22.699
1990-12-26 09:00 | 19504 | 19.504
1990-12-26 10:00 | 27774 | 27.774
1990-12-26 11:00 | 26316 | 26.316
1990-12-26 12:00 | 29668 | 29.668
1990-12-26 13:00 | 66136 | 66.136
1990-12-26 14:00 | 166181 | 166.181
1990-12-26 15:00 | 84854 | 84.854
1990-12-26 16:00 | 118884 | 118.884
1990-12-26 17:00 | 88800 | 88.8
1990-12-26 18:00 | 80199 | 80.199
1990-12-26 19:00 | 35043 | 35.043
1990-12-26 20:00 | 5662.1 | 5.6621
1990-12-26 21:00 | -700 | -0.7
1990-12-26 22:00 | -700 | -0.7
1990-12-26 23:00 | -700 | -0.7
1990-12-27 | -700 | -0.7
1990-12-27 01:00 | -700 | -0.7
1990-12-27 02:00 | -700 | -0.7
1990-12-27 03:00 | -700 | -0.7
1990-12-27 04:00 | -700 | -0.7
1990-12-27 05:00 | -700 | -0.7
1990-12-27 06:00 | -700 | -0.7
1990-12-27 07:00 | 41528 | 41.528
1990-12-27 08:00 | 154698 | 154.698
1990-12-27 09:00 | 231334 | 231.334
1990-12-27 10:00 | 254550 | 254.55
1990-12-27 11:00 | 262351 | 262.351
1990-12-27 12:00 | 265833 | 265.833
1990-12-27 13:00 | 266014 | 266.014
1990-12-27 14:00 | 265864 | 265.864
1990-12-27 15:00 | 263464 | 263.464
1990-12-27 16:00 | 256933 | 256.933
1990-12-27 17:00 | 242676 | 242.676
1990-12-27 18:00 | 211335 | 211.335
1990-12-27 19:00 | 103007 | 103.007
1990-12-27 20:00 | 11641 | 11.641
1990-12-27 21:00 | -700 | -0.7
1990-12-27 22:00 | -700 | -0.7
1990-12-27 23:00 | -700 | -0.7
1990-12-28 | -700 | -0.7
1990-12-28 01:00 | -700 | -0.7
1990-12-28 02:00 | -700 | -0.7
1990-12-28 03:00 | -700 | -0.7
1990-12-28 04:00 | -700 | -0.7
1990-12-28 05:00 | -700 | -0.7
1990-12-28 06:00 | -700 | -0.7
1990-12-28 07:00 | 46099 | 46.099
1990-12-28 08:00 | 164334 | 164.334
1990-12-28 09:00 | 227663 | 227.663
1990-12-28 10:00 | 255081 | 255.081
1990-12-28 11:00 | 264167 | 264.167
1990-12-28 12:00 | 266873 | 266.873
1990-12-28 13:00 | 266967 | 266.967
1990-12-28 14:00 | 266244 | 266.244
1990-12-28 15:00 | 264021 | 264.021
1990-12-28 16:00 | 260571 | 260.571
1990-12-28 17:00 | 248022 | 248.022
1990-12-28 18:00 | 223188 | 223.188
1990-12-28 19:00 | 113660 | 113.66
1990-12-28 20:00 | 13162 | 13.162
1990-12-28 21:00 | -700 | -0.7
1990-12-28 22:00 | -700 | -0.7
1990-12-28 23:00 | -700 | -0.7
1990-12-29 | -700 | -0.7
1990-12-29 01:00 | -700 | -0.7
1990-12-29 02:00 | -700 | -0.7
1990-12-29 03:00 | -700 | -0.7
1990-12-29 04:00 | -700 | -0.7
1990-12-29 05:00 | -700 | -0.7
1990-12-29 06:00 | -700 | -0.7
1990-12-29 07:00 | 39078 | 39.078
1990-12-29 08:00 | 70254 | 70.254
1990-12-29 09:00 | 173730 | 173.73
1990-12-29 10:00 | 257890 | 257.89
1990-12-29 11:00 | 265524 | 265.524
1990-12-29 12:00 | 268000 | 268
1990-12-29 13:00 | 267898 | 267.898
1990-12-29 14:00 | 267228 | 267.228
1990-12-29 15:00 | 265534 | 265.534
1990-12-29 16:00 | 260406 | 260.406
1990-12-29 17:00 | 251556 | 251.556
1990-12-29 18:00 | 228306 | 228.306
1990-12-29 19:00 | 118561 | 118.561
1990-12-29 20:00 | 14099 | 14.099
1990-12-29 21:00 | -700 | -0.7
1990-12-29 22:00 | -700 | -0.7
1990-12-29 23:00 | -700 | -0.7
1990-12-30 | -700 | -0.7
1990-12-30 01:00 | -700 | -0.7
1990-12-30 02:00 | -700 | -0.7
1990-12-30 03:00 | -700 | -0.7
1990-12-30 04:00 | -700 | -0.7
1990-12-30 05:00 | -700 | -0.7
1990-12-30 06:00 | -700 | -0.7
1990-12-30 07:00 | 47266 | 47.266
1990-12-30 08:00 | 169619 | 169.619
1990-12-30 09:00 | 243865 | 243.865
1990-12-30 10:00 | 262027 | 262.027
1990-12-30 11:00 | 266906 | 266.906
1990-12-30 12:00 | 269023 | 269.023
1990-12-30 13:00 | 269161 | 269.161
1990-12-30 14:00 | 268397 | 268.397
1990-12-30 15:00 | 266102 | 266.102
1990-12-30 16:00 | 261587 | 261.587
1990-12-30 17:00 | 253241 | 253.241
1990-12-30 18:00 | 229985 | 229.985
1990-12-30 19:00 | 120029 | 120.029
1990-12-30 20:00 | 14480 | 14.48
1990-12-30 21:00 | -700 | -0.7
1990-12-30 22:00 | -700 | -0.7
1990-12-30 23:00 | -700 | -0.7
1990-12-31 | -700 | -0.7
1990-12-31 01:00 | -700 | -0.7
1990-12-31 02:00 | -700 | -0.7
1990-12-31 03:00 | -700 | -0.7
1990-12-31 04:00 | -700 | -0.7
1990-12-31 05:00 | -700 | -0.7
1990-12-31 06:00 | -700 | -0.7
1990-12-31 07:00 | 44455 | 44.455
1990-12-31 08:00 | 165268 | 165.268
1990-12-31 09:00 | 242861 | 242.861
1990-12-31 10:00 | 259992 | 259.992
1990-12-31 11:00 | 265009 | 265.009
1990-12-31 12:00 | 268189 | 268.189
1990-12-31 13:00 | 268315 | 268.315
1990-12-31 14:00 | 267358 | 267.358
1990-12-31 15:00 | 265134 | 265.134
1990-12-31 16:00 | 262047 | 262.047
1990-12-31 17:00 | 250652 | 250.652
1990-12-31 18:00 | 226615 | 226.615
1990-12-31 19:00 | 117359 | 117.359
1990-12-31 20:00 | 14032 | 14.032
1990-12-31 21:00 | -700 | -0.7
1990-12-31 22:00 | -700 | -0.7
1990-12-31 23:00 | -700 | -0.7

## Perfil 230MWp
Fecha/Hora | P [kW]
1990-01-01 | -575
1990-01-01 01:00 | -575
1990-01-01 02:00 | -575
1990-01-01 03:00 | -575
1990-01-01 04:00 | -575
1990-01-01 05:00 | -575
1990-01-01 06:00 | -575
1990-01-01 07:00 | 6563.1
1990-01-01 08:00 | 14514
1990-01-01 09:00 | 21475
1990-01-01 10:00 | 30602
1990-01-01 11:00 | 39529
1990-01-01 12:00 | 85631
1990-01-01 13:00 | 210866
1990-01-01 14:00 | 228730
1990-01-01 15:00 | 225633
1990-01-01 16:00 | 220952
1990-01-01 17:00 | 211638
1990-01-01 18:00 | 194588
1990-01-01 19:00 | 129074
1990-01-01 20:00 | 14694
1990-01-01 21:00 | -575
1990-01-01 22:00 | -575
1990-01-01 23:00 | -575
1990-01-02 | -575
1990-01-02 01:00 | -575
1990-01-02 02:00 | -575
1990-01-02 03:00 | -575
1990-01-02 04:00 | -575
1990-01-02 05:00 | -575
1990-01-02 06:00 | -575
1990-01-02 07:00 | 7768.4
1990-01-02 08:00 | 16753
1990-01-02 09:00 | 25873
1990-01-02 10:00 | 31101
1990-01-02 11:00 | 35859
1990-01-02 12:00 | 63673
1990-01-02 13:00 | 205874
1990-01-02 14:00 | 228690
1990-01-02 15:00 | 226134
1990-01-02 16:00 | 221462
1990-01-02 17:00 | 212514
1990-01-02 18:00 | 196476
1990-01-02 19:00 | 131350
1990-01-02 20:00 | 14992
1990-01-02 21:00 | -575
1990-01-02 22:00 | -575
1990-01-02 23:00 | -575
1990-01-03 | -575
1990-01-03 01:00 | -575
1990-01-03 02:00 | -575
1990-01-03 03:00 | -575
1990-01-03 04:00 | -575
1990-01-03 05:00 | -575
1990-01-03 06:00 | -575
1990-01-03 07:00 | 7111.1
1990-01-03 08:00 | 22841
1990-01-03 09:00 | 33098
1990-01-03 10:00 | 83676
1990-01-03 11:00 | 152275
1990-01-03 12:00 | 223296
1990-01-03 13:00 | 224017
1990-01-03 14:00 | 222523
1990-01-03 15:00 | 219415
1990-01-03 16:00 | 215596
1990-01-03 17:00 | 204330
1990-01-03 18:00 | 184551
1990-01-03 19:00 | 115966
1990-01-03 20:00 | 13025
1990-01-03 21:00 | -575
1990-01-03 22:00 | -575
1990-01-03 23:00 | -575
1990-01-04 | -575
1990-01-04 01:00 | -575
1990-01-04 02:00 | -575
1990-01-04 03:00 | -575
1990-01-04 04:00 | -575
1990-01-04 05:00 | -575
1990-01-04 06:00 | -575
1990-01-04 07:00 | 6804.3
1990-01-04 08:00 | 17645
1990-01-04 09:00 | 25107
1990-01-04 10:00 | 46888
1990-01-04 11:00 | 151380
1990-01-04 12:00 | 221213
1990-01-04 13:00 | 221357
1990-01-04 14:00 | 219741
1990-01-04 15:00 | 217844
1990-01-04 16:00 | 212146
1990-01-04 17:00 | 201160
1990-01-04 18:00 | 178953
1990-01-04 19:00 | 95994
1990-01-04 20:00 | 6171.1
1990-01-04 21:00 | -575
1990-01-04 22:00 | -575
1990-01-04 23:00 | -575
1990-01-05 | -575
1990-01-05 01:00 | -575
1990-01-05 02:00 | -575
1990-01-05 03:00 | -575
1990-01-05 04:00 | -575
1990-01-05 05:00 | -575
1990-01-05 06:00 | -575
1990-01-05 07:00 | 5439.4
1990-01-05 08:00 | 13120
1990-01-05 09:00 | 20694
1990-01-05 10:00 | 43115
1990-01-05 11:00 | 79529
1990-01-05 12:00 | 47555
1990-01-05 13:00 | 48955
1990-01-05 14:00 | 71374
1990-01-05 15:00 | 59315
1990-01-05 16:00 | 46277
1990-01-05 17:00 | 73892
1990-01-05 18:00 | 122533
1990-01-05 19:00 | 71816
1990-01-05 20:00 | 10920
1990-01-05 21:00 | -575
1990-01-05 22:00 | -575
1990-01-05 23:00 | -575
1990-01-06 | -575
1990-01-06 01:00 | -575
1990-01-06 02:00 | -575
1990-01-06 03:00 | -575
1990-01-06 04:00 | -575
1990-01-06 05:00 | -575
1990-01-06 06:00 | -575
1990-01-06 07:00 | 14978
1990-01-06 08:00 | 79665
1990-01-06 09:00 | 169596
1990-01-06 10:00 | 201571
1990-01-06 11:00 | 213261
1990-01-06 12:00 | 216357
1990-01-06 13:00 | 208030
1990-01-06 14:00 | 185625
1990-01-06 15:00 | 209977
1990-01-06 16:00 | 201376
1990-01-06 17:00 | 177096
1990-01-06 18:00 | 147589
1990-01-06 19:00 | 87961
1990-01-06 20:00 | 8693.2
1990-01-06 21:00 | -575
1990-01-06 22:00 | -575
1990-01-06 23:00 | -575
1990-01-07 | -575
1990-01-07 01:00 | -575
1990-01-07 02:00 | -575
1990-01-07 03:00 | -575
1990-01-07 04:00 | -575
1990-01-07 05:00 | -575
1990-01-07 06:00 | -575
1990-01-07 07:00 | 16096
1990-01-07 08:00 | 92338
1990-01-07 09:00 | 179576
1990-01-07 10:00 | 203405
1990-01-07 11:00 | 214311
1990-01-07 12:00 | 217173
1990-01-07 13:00 | 217889
1990-01-07 14:00 | 216413
1990-01-07 15:00 | 213501
1990-01-07 16:00 | 208440
1990-01-07 17:00 | 193340
1990-01-07 18:00 | 164902
1990-01-07 19:00 | 98776
1990-01-07 20:00 | 10624
1990-01-07 21:00 | -575
1990-01-07 22:00 | -575
1990-01-07 23:00 | -575
1990-01-08 | -575
1990-01-08 01:00 | -575
1990-01-08 02:00 | -575
1990-01-08 03:00 | -575
1990-01-08 04:00 | -575
1990-01-08 05:00 | -575
1990-01-08 06:00 | -575
1990-01-08 07:00 | 16351
1990-01-08 08:00 | 55531
1990-01-08 09:00 | 101716
1990-01-08 10:00 | 130918
1990-01-08 11:00 | 118010
1990-01-08 12:00 | 138866
1990-01-08 13:00 | 216875
1990-01-08 14:00 | 211015
1990-01-08 15:00 | 219940
1990-01-08 16:00 | 214122
1990-01-08 17:00 | 204217
1990-01-08 18:00 | 181913
1990-01-08 19:00 | 113611
1990-01-08 20:00 | 13390
1990-01-08 21:00 | -575
1990-01-08 22:00 | -575
1990-01-08 23:00 | -575
1990-01-09 | -575
1990-01-09 01:00 | -575
1990-01-09 02:00 | -575
1990-01-09 03:00 | -575
1990-01-09 04:00 | -575
1990-01-09 05:00 | -575
1990-01-09 06:00 | -575
1990-01-09 07:00 | 17922
1990-01-09 08:00 | 102406
1990-01-09 09:00 | 201573
1990-01-09 10:00 | 216854
1990-01-09 11:00 | 221703
1990-01-09 12:00 | 224487
1990-01-09 13:00 | 225201
1990-01-09 14:00 | 223759
1990-01-09 15:00 | 220976
1990-01-09 16:00 | 216212
1990-01-09 17:00 | 207765
1990-01-09 18:00 | 188967
1990-01-09 19:00 | 121410
1990-01-09 20:00 | 14769
1990-01-09 21:00 | -575
1990-01-09 22:00 | -575
1990-01-09 23:00 | -575
1990-01-10 | -575
1990-01-10 01:00 | -575
1990-01-10 02:00 | -575
1990-01-10 03:00 | -575
1990-01-10 04:00 | -575
1990-01-10 05:00 | -575
1990-01-10 06:00 | -575
1990-01-10 07:00 | 17713
1990-01-10 08:00 | 103743
1990-01-10 09:00 | 207593
1990-01-10 10:00 | 219982
1990-01-10 11:00 | 225527
1990-01-10 12:00 | 227432
1990-01-10 13:00 | 227608
1990-01-10 14:00 | 226138
1990-01-10 15:00 | 223433
1990-01-10 16:00 | 219375
1990-01-10 17:00 | 210223
1990-01-10 18:00 | 195169
1990-01-10 19:00 | 128415
1990-01-10 20:00 | 15272
1990-01-10 21:00 | -575
1990-01-10 22:00 | -575
1990-01-10 23:00 | -575
1990-01-11 | -575
1990-01-11 01:00 | -575
1990-01-11 02:00 | -575
1990-01-11 03:00 | -575
1990-01-11 04:00 | -575
1990-01-11 05:00 | -575
1990-01-11 06:00 | -575
1990-01-11 07:00 | 16663
1990-01-11 08:00 | 103360
1990-01-11 09:00 | 207201
1990-01-11 10:00 | 220068
1990-01-11 11:00 | 225909
1990-01-11 12:00 | 227912
1990-01-11 13:00 | 228445
1990-01-11 14:00 | 226894
1990-01-11 15:00 | 224388
1990-01-11 16:00 | 219774
1990-01-11 17:00 | 210074
1990-01-11 18:00 | 194438
1990-01-11 19:00 | 127837
1990-01-11 20:00 | 15295
1990-01-11 21:00 | -575
1990-01-11 22:00 | -575
1990-01-11 23:00 | -575
1990-01-12 | -575
1990-01-12 01:00 | -575
1990-01-12 02:00 | -575
1990-01-12 03:00 | -575
1990-01-12 04:00 | -575
1990-01-12 05:00 | -575
1990-01-12 06:00 | -575
1990-01-12 07:00 | 14619
1990-01-12 08:00 | 68165
1990-01-12 09:00 | 157749
1990-01-12 10:00 | 220670
1990-01-12 11:00 | 225465
1990-01-12 12:00 | 227854
1990-01-12 13:00 | 227914
1990-01-12 14:00 | 226612
1990-01-12 15:00 | 224185
1990-01-12 16:00 | 219727
1990-01-12 17:00 | 211525
1990-01-12 18:00 | 191843
1990-01-12 19:00 | 125163
1990-01-12 20:00 | 14780
1990-01-12 21:00 | -575
1990-01-12 22:00 | -575
1990-01-12 23:00 | -575
1990-01-13 | -575
1990-01-13 01:00 | -575
1990-01-13 02:00 | -575
1990-01-13 03:00 | -575
1990-01-13 04:00 | -575
1990-01-13 05:00 | -575
1990-01-13 06:00 | -575
1990-01-13 07:00 | 6587.7
1990-01-13 08:00 | 22464
1990-01-13 09:00 | 34007
1990-01-13 10:00 | 50140
1990-01-13 11:00 | 116561
1990-01-13 12:00 | 223344
1990-01-13 13:00 | 225456
1990-01-13 14:00 | 224749
1990-01-13 15:00 | 222208
1990-01-13 16:00 | 217544
1990-01-13 17:00 | 210075
1990-01-13 18:00 | 191395
1990-01-13 19:00 | 124962
1990-01-13 20:00 | 14606
1990-01-13 21:00 | -575
1990-01-13 22:00 | -575
1990-01-13 23:00 | -575
1990-01-14 | -575
1990-01-14 01:00 | -575
1990-01-14 02:00 | -575
1990-01-14 03:00 | -575
1990-01-14 04:00 | -575
1990-01-14 05:00 | -575
1990-01-14 06:00 | -575
1990-01-14 07:00 | 5849.5
1990-01-14 08:00 | 19100
1990-01-14 09:00 | 38587
1990-01-14 10:00 | 33788
1990-01-14 11:00 | 46575
1990-01-14 12:00 | 169313
1990-01-14 13:00 | 222459
1990-01-14 14:00 | 221195
1990-01-14 15:00 | 218679
1990-01-14 16:00 | 215459
1990-01-14 17:00 | 204691
1990-01-14 18:00 | 185576
1990-01-14 19:00 | 116902
1990-01-14 20:00 | 12788
1990-01-14 21:00 | -575
1990-01-14 22:00 | -575
1990-01-14 23:00 | -575
1990-01-15 | -575
1990-01-15 01:00 | -575
1990-01-15 02:00 | -575
1990-01-15 03:00 | -575
1990-01-15 04:00 | -575
1990-01-15 05:00 | -575
1990-01-15 06:00 | -575
1990-01-15 07:00 | 7982.3
1990-01-15 08:00 | 43003
1990-01-15 09:00 | 160548
1990-01-15 10:00 | 210212
1990-01-15 11:00 | 217411
1990-01-15 12:00 | 219882
1990-01-15 13:00 | 218934
1990-01-15 14:00 | 217902
1990-01-15 15:00 | 216482
1990-01-15 16:00 | 211542
1990-01-15 17:00 | 201254
1990-01-15 18:00 | 179235
1990-01-15 19:00 | 111617
1990-01-15 20:00 | 12514
1990-01-15 21:00 | -575
1990-01-15 22:00 | -575
1990-01-15 23:00 | -575
1990-01-16 | -575
1990-01-16 01:00 | -575
1990-01-16 02:00 | -575
1990-01-16 03:00 | -575
1990-01-16 04:00 | -575
1990-01-16 05:00 | -575
1990-01-16 06:00 | -575
1990-01-16 07:00 | 12389
1990-01-16 08:00 | 86966
1990-01-16 09:00 | 189038
1990-01-16 10:00 | 208462
1990-01-16 11:00 | 215348
1990-01-16 12:00 | 218156
1990-01-16 13:00 | 217399
1990-01-16 14:00 | 216325
1990-01-16 15:00 | 214682
1990-01-16 16:00 | 209992
1990-01-16 17:00 | 199613
1990-01-16 18:00 | 177611
1990-01-16 19:00 | 109967
1990-01-16 20:00 | 11756
1990-01-16 21:00 | -575
1990-01-16 22:00 | -575
1990-01-16 23:00 | -575
1990-01-17 | -575
1990-01-17 01:00 | -575
1990-01-17 02:00 | -575
1990-01-17 03:00 | -575
1990-01-17 04:00 | -575
1990-01-17 05:00 | -575
1990-01-17 06:00 | -575
1990-01-17 07:00 | 9759
1990-01-17 08:00 | 40682
1990-01-17 09:00 | 114920
1990-01-17 10:00 | 181251
1990-01-17 11:00 | 201423
1990-01-17 12:00 | 218018
1990-01-17 13:00 | 217826
1990-01-17 14:00 | 217270
1990-01-17 15:00 | 215172
1990-01-17 16:00 | 202233
1990-01-17 17:00 | 183602
1990-01-17 18:00 | 88082
1990-01-17 19:00 | 56008
1990-01-17 20:00 | 10833
1990-01-17 21:00 | -575
1990-01-17 22:00 | -575
1990-01-17 23:00 | -575
1990-01-18 | -575
1990-01-18 01:00 | -575
1990-01-18 02:00 | -575
1990-01-18 03:00 | -575
1990-01-18 04:00 | -575
1990-01-18 05:00 | -575
1990-01-18 06:00 | -575
1990-01-18 07:00 | 7120
1990-01-18 08:00 | 52912
1990-01-18 09:00 | 155507
1990-01-18 10:00 | 198401
1990-01-18 11:00 | 210845
1990-01-18 12:00 | 214341
1990-01-18 13:00 | 214259
1990-01-18 14:00 | 213587
1990-01-18 15:00 | 211307
1990-01-18 16:00 | 206684
1990-01-18 17:00 | 194179
1990-01-18 18:00 | 170632
1990-01-18 19:00 | 102375
1990-01-18 20:00 | 11249
1990-01-18 21:00 | -575
1990-01-18 22:00 | -575
1990-01-18 23:00 | -575
1990-01-19 | -575
1990-01-19 01:00 | -575
1990-01-19 02:00 | -575
1990-01-19 03:00 | -575
1990-01-19 04:00 | -575
1990-01-19 05:00 | -575
1990-01-19 06:00 | -575
1990-01-19 07:00 | 3311.2
1990-01-19 08:00 | 39869
1990-01-19 09:00 | 36685
1990-01-19 10:00 | 108503
1990-01-19 11:00 | 203266
1990-01-19 12:00 | 213038
1990-01-19 13:00 | 212833
1990-01-19 14:00 | 212151
1990-01-19 15:00 | 210001
1990-01-19 16:00 | 203085
1990-01-19 17:00 | 185871
1990-01-19 18:00 | 157975
1990-01-19 19:00 | 90100
1990-01-19 20:00 | 9011.4
1990-01-19 21:00 | -575
1990-01-19 22:00 | -575
1990-01-19 23:00 | -575
1990-01-20 | -575
1990-01-20 01:00 | -575
1990-01-20 02:00 | -575
1990-01-20 03:00 | -575
1990-01-20 04:00 | -575
1990-01-20 05:00 | -575
1990-01-20 06:00 | -575
1990-01-20 07:00 | 9813
1990-01-20 08:00 | 75627
1990-01-20 09:00 | 172237
1990-01-20 10:00 | 200651
1990-01-20 11:00 | 212278
1990-01-20 12:00 | 215984
1990-01-20 13:00 | 215529
1990-01-20 14:00 | 214526
1990-01-20 15:00 | 212928
1990-01-20 16:00 | 206995
1990-01-20 17:00 | 192205
1990-01-20 18:00 | 163622
1990-01-20 19:00 | 96031
1990-01-20 20:00 | 9784
1990-01-20 21:00 | -575
1990-01-20 22:00 | -575
1990-01-20 23:00 | -575
1990-01-21 | -575
1990-01-21 01:00 | -575
1990-01-21 02:00 | -575
1990-01-21 03:00 | -575
1990-01-21 04:00 | -575
1990-01-21 05:00 | -575
1990-01-21 06:00 | -575
1990-01-21 07:00 | 3782.3
1990-01-21 08:00 | 17062
1990-01-21 09:00 | 35562
1990-01-21 10:00 | 49215
1990-01-21 11:00 | 67325
1990-01-21 12:00 | 173294
1990-01-21 13:00 | 215375
1990-01-21 14:00 | 216877
1990-01-21 15:00 | 214999
1990-01-21 16:00 | 209638
1990-01-21 17:00 | 198598
1990-01-21 18:00 | 174820
1990-01-21 19:00 | 104505
1990-01-21 20:00 | 10811
1990-01-21 21:00 | -575
1990-01-21 22:00 | -575
1990-01-21 23:00 | -575
1990-01-22 | -575
1990-01-22 01:00 | -575
1990-01-22 02:00 | -575
1990-01-22 03:00 | -575
1990-01-22 04:00 | -575
1990-01-22 05:00 | -575
1990-01-22 06:00 | -575
1990-01-22 07:00 | 4038.1
1990-01-22 08:00 | 32535
1990-01-22 09:00 | 83940
1990-01-22 10:00 | 179905
1990-01-22 11:00 | 211017
1990-01-22 12:00 | 214404
1990-01-22 13:00 | 214388
1990-01-22 14:00 | 213544
1990-01-22 15:00 | 211699
1990-01-22 16:00 | 206366
1990-01-22 17:00 | 195255
1990-01-22 18:00 | 167954
1990-01-22 19:00 | 98699
1990-01-22 20:00 | 10620
1990-01-22 21:00 | -575
1990-01-22 22:00 | -575
1990-01-22 23:00 | -575
1990-01-23 | -575
1990-01-23 01:00 | -575
1990-01-23 02:00 | -575
1990-01-23 03:00 | -575
1990-01-23 04:00 | -575
1990-01-23 05:00 | -575
1990-01-23 06:00 | -575
1990-01-23 07:00 | 9139.9
1990-01-23 08:00 | 67595
1990-01-23 09:00 | 131634
1990-01-23 10:00 | 201976
1990-01-23 11:00 | 210180
1990-01-23 12:00 | 213256
1990-01-23 13:00 | 212067
1990-01-23 14:00 | 211700
1990-01-23 15:00 | 209802
1990-01-23 16:00 | 204779
1990-01-23 17:00 | 194392
1990-01-23 18:00 | 171862
1990-01-23 19:00 | 103966
1990-01-23 20:00 | 8648.8
1990-01-23 21:00 | -575
1990-01-23 22:00 | -575
1990-01-23 23:00 | -575
1990-01-24 | -575
1990-01-24 01:00 | -575
1990-01-24 02:00 | -575
1990-01-24 03:00 | -575
1990-01-24 04:00 | -575
1990-01-24 05:00 | -575
1990-01-24 06:00 | -575
1990-01-24 07:00 | 6904.8
1990-01-24 08:00 | 65004
1990-01-24 09:00 | 151741
1990-01-24 10:00 | 195536
1990-01-24 11:00 | 206265
1990-01-24 12:00 | 208895
1990-01-24 13:00 | 203015
1990-01-24 14:00 | 203217
1990-01-24 15:00 | 182808
1990-01-24 16:00 | 155243
1990-01-24 17:00 | 187579
1990-01-24 18:00 | 160312
1990-01-24 19:00 | 96690
1990-01-24 20:00 | 5910.3
1990-01-24 21:00 | -575
1990-01-24 22:00 | -575
1990-01-24 23:00 | -575
1990-01-25 | -575
1990-01-25 01:00 | -575
1990-01-25 02:00 | -575
1990-01-25 03:00 | -575
1990-01-25 04:00 | -575
1990-01-25 05:00 | -575
1990-01-25 06:00 | -575
1990-01-25 07:00 | 7646.6
1990-01-25 08:00 | 68671
1990-01-25 09:00 | 163369
1990-01-25 10:00 | 196531
1990-01-25 11:00 | 206893
1990-01-25 12:00 | 209290
1990-01-25 13:00 | 209589
1990-01-25 14:00 | 208857
1990-01-25 15:00 | 206705
1990-01-25 16:00 | 202578
1990-01-25 17:00 | 189759
1990-01-25 18:00 | 163459
1990-01-25 19:00 | 94049
1990-01-25 20:00 | 8022.1
1990-01-25 21:00 | -575
1990-01-25 22:00 | -575
1990-01-25 23:00 | -575
1990-01-26 | -575
1990-01-26 01:00 | -575
1990-01-26 02:00 | -575
1990-01-26 03:00 | -575
1990-01-26 04:00 | -575
1990-01-26 05:00 | -575
1990-01-26 06:00 | -575
1990-01-26 07:00 | 7256.8
1990-01-26 08:00 | 69313
1990-01-26 09:00 | 169841
1990-01-26 10:00 | 200681
1990-01-26 11:00 | 208800
1990-01-26 12:00 | 211951
1990-01-26 13:00 | 211981
1990-01-26 14:00 | 211194
1990-01-26 15:00 | 209077
1990-01-26 16:00 | 204085
1990-01-26 17:00 | 193422
1990-01-26 18:00 | 170173
1990-01-26 19:00 | 99382
1990-01-26 20:00 | 9556
1990-01-26 21:00 | -575
1990-01-26 22:00 | -575
1990-01-26 23:00 | -575
1990-01-27 | -575
1990-01-27 01:00 | -575
1990-01-27 02:00 | -575
1990-01-27 03:00 | -575
1990-01-27 04:00 | -575
1990-01-27 05:00 | -575
1990-01-27 06:00 | -575
1990-01-27 07:00 | 6822
1990-01-27 08:00 | 52151
1990-01-27 09:00 | 91339
1990-01-27 10:00 | 199435
1990-01-27 11:00 | 211869
1990-01-27 12:00 | 214047
1990-01-27 13:00 | 214145
1990-01-27 14:00 | 213165
1990-01-27 15:00 | 211061
1990-01-27 16:00 | 206850
1990-01-27 17:00 | 194457
1990-01-27 18:00 | 169916
1990-01-27 19:00 | 91262
1990-01-27 20:00 | 8752.6
1990-01-27 21:00 | -575
1990-01-27 22:00 | -575
1990-01-27 23:00 | -575
1990-01-28 | -575
1990-01-28 01:00 | -575
1990-01-28 02:00 | -575
1990-01-28 03:00 | -575
1990-01-28 04:00 | -575
1990-01-28 05:00 | -575
1990-01-28 06:00 | -575
1990-01-28 07:00 | 6358.8
1990-01-28 08:00 | 47158
1990-01-28 09:00 | 123821
1990-01-28 10:00 | 157289
1990-01-28 11:00 | 202318
1990-01-28 12:00 | 192412
1990-01-28 13:00 | 203631
1990-01-28 14:00 | 212356
1990-01-28 15:00 | 210567
1990-01-28 16:00 | 203079
1990-01-28 17:00 | 189209
1990-01-28 18:00 | 159270
1990-01-28 19:00 | 66284
1990-01-28 20:00 | 6088.7
1990-01-28 21:00 | -575
1990-01-28 22:00 | -575
1990-01-28 23:00 | -575
1990-01-29 | -575
1990-01-29 01:00 | -575
1990-01-29 02:00 | -575
1990-01-29 03:00 | -575
1990-01-29 04:00 | -575
1990-01-29 05:00 | -575
1990-01-29 06:00 | -575
1990-01-29 07:00 | 2724.6
1990-01-29 08:00 | 18376
1990-01-29 09:00 | 25535
1990-01-29 10:00 | 36591
1990-01-29 11:00 | 55346
1990-01-29 12:00 | 113619
1990-01-29 13:00 | 203548
1990-01-29 14:00 | 211350
1990-01-29 15:00 | 209430
1990-01-29 16:00 | 203396
1990-01-29 17:00 | 188645
1990-01-29 18:00 | 160768
1990-01-29 19:00 | 90279
1990-01-29 20:00 | 6796.7
1990-01-29 21:00 | -575
1990-01-29 22:00 | -575
1990-01-29 23:00 | -575
1990-01-30 | -575
1990-01-30 01:00 | -575
1990-01-30 02:00 | -575
1990-01-30 03:00 | -575
1990-01-30 04:00 | -575
1990-01-30 05:00 | -575
1990-01-30 06:00 | -575
1990-01-30 07:00 | 5714.4
1990-01-30 08:00 | 64301
1990-01-30 09:00 | 160940
1990-01-30 10:00 | 199656
1990-01-30 11:00 | 210347
1990-01-30 12:00 | 212339
1990-01-30 13:00 | 212715
1990-01-30 14:00 | 211862
1990-01-30 15:00 | 210100
1990-01-30 16:00 | 205972
1990-01-30 17:00 | 193072
1990-01-30 18:00 | 166342
1990-01-30 19:00 | 94227
1990-01-30 20:00 | 7831.3
1990-01-30 21:00 | -575
1990-01-30 22:00 | -575
1990-01-30 23:00 | -575
1990-01-31 | -575
1990-01-31 01:00 | -575
1990-01-31 02:00 | -575
1990-01-31 03:00 | -575
1990-01-31 04:00 | -575
1990-01-31 05:00 | -575
1990-01-31 06:00 | -575
1990-01-31 07:00 | 2775.9
1990-01-31 08:00 | 29690
1990-01-31 09:00 | 39068
1990-01-31 10:00 | 87472
1990-01-31 11:00 | 186789
1990-01-31 12:00 | 214998
1990-01-31 13:00 | 214883
1990-01-31 14:00 | 214160
1990-01-31 15:00 | 212439
1990-01-31 16:00 | 207882
1990-01-31 17:00 | 197778
1990-01-31 18:00 | 170880
1990-01-31 19:00 | 64810
1990-01-31 20:00 | 4002.7
1990-01-31 21:00 | -575
1990-01-31 22:00 | -575
1990-01-31 23:00 | -575
1990-02-01 | -575
1990-02-01 01:00 | -575
1990-02-01 02:00 | -575
1990-02-01 03:00 | -575
1990-02-01 04:00 | -575
1990-02-01 05:00 | -575
1990-02-01 06:00 | -575
1990-02-01 07:00 | 2122.8
1990-02-01 08:00 | 11406
1990-02-01 09:00 | 12810
1990-02-01 10:00 | 14239
1990-02-01 11:00 | 14301
1990-02-01 12:00 | 26465
1990-02-01 13:00 | 55481
1990-02-01 14:00 | 145296
1990-02-01 15:00 | 214035
1990-02-01 16:00 | 210111
1990-02-01 17:00 | 197227
1990-02-01 18:00 | 168974
1990-02-01 19:00 | 93944
1990-02-01 20:00 | 8559.4
1990-02-01 21:00 | -575
1990-02-01 22:00 | -575
1990-02-01 23:00 | -575
1990-02-02 | -575
1990-02-02 01:00 | -575
1990-02-02 02:00 | -575
1990-02-02 03:00 | -575
1990-02-02 04:00 | -575
1990-02-02 05:00 | -575
1990-02-02 06:00 | -575
1990-02-02 07:00 | 5185
1990-02-02 08:00 | 30977
1990-02-02 09:00 | 25322
1990-02-02 10:00 | 19920
1990-02-02 11:00 | 13552
1990-02-02 12:00 | 18097
1990-02-02 13:00 | 65073
1990-02-02 14:00 | 199388
1990-02-02 15:00 | 217266
1990-02-02 16:00 | 212533
1990-02-02 17:00 | 198835
1990-02-02 18:00 | 172262
1990-02-02 19:00 | 94957
1990-02-02 20:00 | 8509.2
1990-02-02 21:00 | -575
1990-02-02 22:00 | -575
1990-02-02 23:00 | -575
1990-02-03 | -575
1990-02-03 01:00 | -575
1990-02-03 02:00 | -575
1990-02-03 03:00 | -575
1990-02-03 04:00 | -575
1990-02-03 05:00 | -575
1990-02-03 06:00 | -575
1990-02-03 07:00 | 5355.7
1990-02-03 08:00 | 63809
1990-02-03 09:00 | 168481
1990-02-03 10:00 | 209818
1990-02-03 11:00 | 217554
1990-02-03 12:00 | 219149
1990-02-03 13:00 | 219870
1990-02-03 14:00 | 218718
1990-02-03 15:00 | 216175
1990-02-03 16:00 | 213212
1990-02-03 17:00 | 203419
1990-02-03 18:00 | 180763
1990-02-03 19:00 | 102393
1990-02-03 20:00 | 9087.6
1990-02-03 21:00 | -575
1990-02-03 22:00 | -575
1990-02-03 23:00 | -575
1990-02-04 | -575
1990-02-04 01:00 | -575
1990-02-04 02:00 | -575
1990-02-04 03:00 | -575
1990-02-04 04:00 | -575
1990-02-04 05:00 | -575
1990-02-04 06:00 | -575
1990-02-04 07:00 | 5004.8
1990-02-04 08:00 | 48347
1990-02-04 09:00 | 51729
1990-02-04 10:00 | 102638
1990-02-04 11:00 | 214477
1990-02-04 12:00 | 217789
1990-02-04 13:00 | 218626
1990-02-04 14:00 | 218190
1990-02-04 15:00 | 215921
1990-02-04 16:00 | 213290
1990-02-04 17:00 | 202779
1990-02-04 18:00 | 183086
1990-02-04 19:00 | 104263
1990-02-04 20:00 | 9158
1990-02-04 21:00 | -575
1990-02-04 22:00 | -575
1990-02-04 23:00 | -575
1990-02-05 | -575
1990-02-05 01:00 | -575
1990-02-05 02:00 | -575
1990-02-05 03:00 | -575
1990-02-05 04:00 | -575
1990-02-05 05:00 | -575
1990-02-05 06:00 | -575
1990-02-05 07:00 | 4923.4
1990-02-05 08:00 | 63413
1990-02-05 09:00 | 170189
1990-02-05 10:00 | 212197
1990-02-05 11:00 | 217879
1990-02-05 12:00 | 220621
1990-02-05 13:00 | 221466
1990-02-05 14:00 | 221306
1990-02-05 15:00 | 219751
1990-02-05 16:00 | 215498
1990-02-05 17:00 | 207505
1990-02-05 18:00 | 188623
1990-02-05 19:00 | 108127
1990-02-05 20:00 | 9386
1990-02-05 21:00 | -575
1990-02-05 22:00 | -575
1990-02-05 23:00 | -575
1990-02-06 | -575
1990-02-06 01:00 | -575
1990-02-06 02:00 | -575
1990-02-06 03:00 | -575
1990-02-06 04:00 | -575
1990-02-06 05:00 | -575
1990-02-06 06:00 | -575
1990-02-06 07:00 | 4589.2
1990-02-06 08:00 | 61895
1990-02-06 09:00 | 167170
1990-02-06 10:00 | 210847
1990-02-06 11:00 | 219297
1990-02-06 12:00 | 220612
1990-02-06 13:00 | 221279
1990-02-06 14:00 | 220499
1990-02-06 15:00 | 218745
1990-02-06 16:00 | 215956
1990-02-06 17:00 | 205865
1990-02-06 18:00 | 185507
1990-02-06 19:00 | 103705
1990-02-06 20:00 | 8369.9
1990-02-06 21:00 | -575
1990-02-06 22:00 | -575
1990-02-06 23:00 | -575
1990-02-07 | -575
1990-02-07 01:00 | -575
1990-02-07 02:00 | -575
1990-02-07 03:00 | -575
1990-02-07 04:00 | -575
1990-02-07 05:00 | -575
1990-02-07 06:00 | -575
1990-02-07 07:00 | 4339.4
1990-02-07 08:00 | 60077
1990-02-07 09:00 | 164200
1990-02-07 10:00 | 211736
1990-02-07 11:00 | 219123
1990-02-07 12:00 | 221520
1990-02-07 13:00 | 221083
1990-02-07 14:00 | 220770
1990-02-07 15:00 | 219950
1990-02-07 16:00 | 215116
1990-02-07 17:00 | 204904
1990-02-07 18:00 | 180790
1990-02-07 19:00 | 99419
1990-02-07 20:00 | 7745.6
1990-02-07 21:00 | -575
1990-02-07 22:00 | -575
1990-02-07 23:00 | -575
1990-02-08 | -575
1990-02-08 01:00 | -575
1990-02-08 02:00 | -575
1990-02-08 03:00 | -575
1990-02-08 04:00 | -575
1990-02-08 05:00 | -575
1990-02-08 06:00 | -575
1990-02-08 07:00 | 3682.5
1990-02-08 08:00 | 58688
1990-02-08 09:00 | 161516
1990-02-08 10:00 | 209623
1990-02-08 11:00 | 217545
1990-02-08 12:00 | 220211
1990-02-08 13:00 | 219596
1990-02-08 14:00 | 218680
1990-02-08 15:00 | 217392
1990-02-08 16:00 | 212943
1990-02-08 17:00 | 203223
1990-02-08 18:00 | 178437
1990-02-08 19:00 | 97149
1990-02-08 20:00 | 7151.9
1990-02-08 21:00 | -575
1990-02-08 22:00 | -575
1990-02-08 23:00 | -575
1990-02-09 | -575
1990-02-09 01:00 | -575
1990-02-09 02:00 | -575
1990-02-09 03:00 | -575
1990-02-09 04:00 | -575
1990-02-09 05:00 | -575
1990-02-09 06:00 | -575
1990-02-09 07:00 | 1154.3
1990-02-09 08:00 | 8675.9
1990-02-09 09:00 | 13110
1990-02-09 10:00 | 24629
1990-02-09 11:00 | 49289
1990-02-09 12:00 | 165452
1990-02-09 13:00 | 217496
1990-02-09 14:00 | 217149
1990-02-09 15:00 | 215474
1990-02-09 16:00 | 210103
1990-02-09 17:00 | 199320
1990-02-09 18:00 | 172488
1990-02-09 19:00 | 90076
1990-02-09 20:00 | 6250.3
1990-02-09 21:00 | -575
1990-02-09 22:00 | -575
1990-02-09 23:00 | -575
1990-02-10 | -575
1990-02-10 01:00 | -575
1990-02-10 02:00 | -575
1990-02-10 03:00 | -575
1990-02-10 04:00 | -575
1990-02-10 05:00 | -575
1990-02-10 06:00 | -575
1990-02-10 07:00 | 3376.1
1990-02-10 08:00 | 57330
1990-02-10 09:00 | 158230
1990-02-10 10:00 | 208665
1990-02-10 11:00 | 215686
1990-02-10 12:00 | 216017
1990-02-10 13:00 | 216520
1990-02-10 14:00 | 215850
1990-02-10 15:00 | 214242
1990-02-10 16:00 | 212041
1990-02-10 17:00 | 202891
1990-02-10 18:00 | 179103
1990-02-10 19:00 | 95897
1990-02-10 20:00 | 6498.6
1990-02-10 21:00 | -575
1990-02-10 22:00 | -575
1990-02-10 23:00 | -575
1990-02-11 | -575
1990-02-11 01:00 | -575
1990-02-11 02:00 | -575
1990-02-11 03:00 | -575
1990-02-11 04:00 | -575
1990-02-11 05:00 | -575
1990-02-11 06:00 | -575
1990-02-11 07:00 | 2707.6
1990-02-11 08:00 | 57305
1990-02-11 09:00 | 159360
1990-02-11 10:00 | 209430
1990-02-11 11:00 | 217079
1990-02-11 12:00 | 217399
1990-02-11 13:00 | 217196
1990-02-11 14:00 | 216067
1990-02-11 15:00 | 214484
1990-02-11 16:00 | 212078
1990-02-11 17:00 | 202182
1990-02-11 18:00 | 181087
1990-02-11 19:00 | 97162
1990-02-11 20:00 | 6325.9
1990-02-11 21:00 | -575
1990-02-11 22:00 | -575
1990-02-11 23:00 | -575
1990-02-12 | -575
1990-02-12 01:00 | -575
1990-02-12 02:00 | -575
1990-02-12 03:00 | -575
1990-02-12 04:00 | -575
1990-02-12 05:00 | -575
1990-02-12 06:00 | -575
1990-02-12 07:00 | 2325.2
1990-02-12 08:00 | 53659
1990-02-12 09:00 | 147754
1990-02-12 10:00 | 202845
1990-02-12 11:00 | 216172
1990-02-12 12:00 | 218779
1990-02-12 13:00 | 217642
1990-02-12 14:00 | 216922
1990-02-12 15:00 | 215941
1990-02-12 16:00 | 211765
1990-02-12 17:00 | 202239
1990-02-12 18:00 | 177755
1990-02-12 19:00 | 91785
1990-02-12 20:00 | 4585.9
1990-02-12 21:00 | -575
1990-02-12 22:00 | -575
1990-02-12 23:00 | -575
1990-02-13 | -575
1990-02-13 01:00 | -575
1990-02-13 02:00 | -575
1990-02-13 03:00 | -575
1990-02-13 04:00 | -575
1990-02-13 05:00 | -575
1990-02-13 06:00 | -575
1990-02-13 07:00 | 2107.7
1990-02-13 08:00 | 52700
1990-02-13 09:00 | 149789
1990-02-13 10:00 | 205226
1990-02-13 11:00 | 213619
1990-02-13 12:00 | 216635
1990-02-13 13:00 | 216008
1990-02-13 14:00 | 214965
1990-02-13 15:00 | 213408
1990-02-13 16:00 | 208440
1990-02-13 17:00 | 197986
1990-02-13 18:00 | 171905
1990-02-13 19:00 | 86481
1990-02-13 20:00 | 4394.5
1990-02-13 21:00 | -575
1990-02-13 22:00 | -575
1990-02-13 23:00 | -575
1990-02-14 | -575
1990-02-14 01:00 | -575
1990-02-14 02:00 | -575
1990-02-14 03:00 | -575
1990-02-14 04:00 | -575
1990-02-14 05:00 | -575
1990-02-14 06:00 | -575
1990-02-14 07:00 | 1943.8
1990-02-14 08:00 | 45210
1990-02-14 09:00 | 96956
1990-02-14 10:00 | 192359
1990-02-14 11:00 | 206682
1990-02-14 12:00 | 209643
1990-02-14 13:00 | 210214
1990-02-14 14:00 | 209623
1990-02-14 15:00 | 207819
1990-02-14 16:00 | 203138
1990-02-14 17:00 | 189265
1990-02-14 18:00 | 158362
1990-02-14 19:00 | 77338
1990-02-14 20:00 | 3274.2
1990-02-14 21:00 | -575
1990-02-14 22:00 | -575
1990-02-14 23:00 | -575
1990-02-15 | -575
1990-02-15 01:00 | -575
1990-02-15 02:00 | -575
1990-02-15 03:00 | -575
1990-02-15 04:00 | -575
1990-02-15 05:00 | -575
1990-02-15 06:00 | -575
1990-02-15 07:00 | 1584.1
1990-02-15 08:00 | 47678
1990-02-15 09:00 | 110274
1990-02-15 10:00 | 145272
1990-02-15 11:00 | 203446
1990-02-15 12:00 | 207841
1990-02-15 13:00 | 208477
1990-02-15 14:00 | 208077
1990-02-15 15:00 | 206240
1990-02-15 16:00 | 201711
1990-02-15 17:00 | 188286
1990-02-15 18:00 | 157800
1990-02-15 19:00 | 76122
1990-02-15 20:00 | 3083.1
1990-02-15 21:00 | -575
1990-02-15 22:00 | -575
1990-02-15 23:00 | -575
1990-02-16 | -575
1990-02-16 01:00 | -575
1990-02-16 02:00 | -575
1990-02-16 03:00 | -575
1990-02-16 04:00 | -575
1990-02-16 05:00 | -575
1990-02-16 06:00 | -575
1990-02-16 07:00 | 1593.7
1990-02-16 08:00 | 49755
1990-02-16 09:00 | 142368
1990-02-16 10:00 | 199688
1990-02-16 11:00 | 207673
1990-02-16 12:00 | 210698
1990-02-16 13:00 | 210802
1990-02-16 14:00 | 209937
1990-02-16 15:00 | 208277
1990-02-16 16:00 | 203618
1990-02-16 17:00 | 193937
1990-02-16 18:00 | 167208
1990-02-16 19:00 | 82004
1990-02-16 20:00 | 3043.7
1990-02-16 21:00 | -575
1990-02-16 22:00 | -575
1990-02-16 23:00 | -575
1990-02-17 | -575
1990-02-17 01:00 | -575
1990-02-17 02:00 | -575
1990-02-17 03:00 | -575
1990-02-17 04:00 | -575
1990-02-17 05:00 | -575
1990-02-17 06:00 | -575
1990-02-17 07:00 | 1237.4
1990-02-17 08:00 | 40439
1990-02-17 09:00 | 125268
1990-02-17 10:00 | 187456
1990-02-17 11:00 | 202651
1990-02-17 12:00 | 205977
1990-02-17 13:00 | 206265
1990-02-17 14:00 | 205950
1990-02-17 15:00 | 204644
1990-02-17 16:00 | 198546
1990-02-17 17:00 | 183411
1990-02-17 18:00 | 151407
1990-02-17 19:00 | 69500
1990-02-17 20:00 | 2180
1990-02-17 21:00 | -575
1990-02-17 22:00 | -575
1990-02-17 23:00 | -575
1990-02-18 | -575
1990-02-18 01:00 | -575
1990-02-18 02:00 | -575
1990-02-18 03:00 | -575
1990-02-18 04:00 | -575
1990-02-18 05:00 | -575
1990-02-18 06:00 | -575
1990-02-18 07:00 | -575
1990-02-18 08:00 | 15784
1990-02-18 09:00 | 71522
1990-02-18 10:00 | 169703
1990-02-18 11:00 | 190589
1990-02-18 12:00 | 199019
1990-02-18 13:00 | 200839
1990-02-18 14:00 | 200744
1990-02-18 15:00 | 198965
1990-02-18 16:00 | 190155
1990-02-18 17:00 | 171264
1990-02-18 18:00 | 132175
1990-02-18 19:00 | 57689
1990-02-18 20:00 | 1665.1
1990-02-18 21:00 | -575
1990-02-18 22:00 | -575
1990-02-18 23:00 | -575
1990-02-19 | -575
1990-02-19 01:00 | -575
1990-02-19 02:00 | -575
1990-02-19 03:00 | -575
1990-02-19 04:00 | -575
1990-02-19 05:00 | -575
1990-02-19 06:00 | -575
1990-02-19 07:00 | 989.8
1990-02-19 08:00 | 16633
1990-02-19 09:00 | 26076
1990-02-19 10:00 | 41748
1990-02-19 11:00 | 152906
1990-02-19 12:00 | 206859
1990-02-19 13:00 | 206820
1990-02-19 14:00 | 206272
1990-02-19 15:00 | 204803
1990-02-19 16:00 | 200478
1990-02-19 17:00 | 187051
1990-02-19 18:00 | 155637
1990-02-19 19:00 | 70874
1990-02-19 20:00 | 1900.8
1990-02-19 21:00 | -575
1990-02-19 22:00 | -575
1990-02-19 23:00 | -575
1990-02-20 | -575
1990-02-20 01:00 | -575
1990-02-20 02:00 | -575
1990-02-20 03:00 | -575
1990-02-20 04:00 | -575
1990-02-20 05:00 | -575
1990-02-20 06:00 | -575
1990-02-20 07:00 | 808.7
1990-02-20 08:00 | 46652
1990-02-20 09:00 | 137040
1990-02-20 10:00 | 199570
1990-02-20 11:00 | 208148
1990-02-20 12:00 | 210620
1990-02-20 13:00 | 210066
1990-02-20 14:00 | 209273
1990-02-20 15:00 | 208460
1990-02-20 16:00 | 204579
1990-02-20 17:00 | 194337
1990-02-20 18:00 | 166449
1990-02-20 19:00 | 76396
1990-02-20 20:00 | 1799.5
1990-02-20 21:00 | -575
1990-02-20 22:00 | -575
1990-02-20 23:00 | -575
1990-02-21 | -575
1990-02-21 01:00 | -575
1990-02-21 02:00 | -575
1990-02-21 03:00 | -575
1990-02-21 04:00 | -575
1990-02-21 05:00 | -575
1990-02-21 06:00 | -575
1990-02-21 07:00 | 1042.7
1990-02-21 08:00 | 45122
1990-02-21 09:00 | 132439
1990-02-21 10:00 | 197915
1990-02-21 11:00 | 209010
1990-02-21 12:00 | 210701
1990-02-21 13:00 | 211146
1990-02-21 14:00 | 210939
1990-02-21 15:00 | 209626
1990-02-21 16:00 | 206358
1990-02-21 17:00 | 193267
1990-02-21 18:00 | 161359
1990-02-21 19:00 | 71778
1990-02-21 20:00 | 1620.9
1990-02-21 21:00 | -575
1990-02-21 22:00 | -575
1990-02-21 23:00 | -575
1990-02-22 | -575
1990-02-22 01:00 | -575
1990-02-22 02:00 | -575
1990-02-22 03:00 | -575
1990-02-22 04:00 | -575
1990-02-22 05:00 | -575
1990-02-22 06:00 | -575
1990-02-22 07:00 | 773.2
1990-02-22 08:00 | 47846
1990-02-22 09:00 | 141561
1990-02-22 10:00 | 206181
1990-02-22 11:00 | 214373
1990-02-22 12:00 | 213974
1990-02-22 13:00 | 213936
1990-02-22 14:00 | 213102
1990-02-22 15:00 | 211885
1990-02-22 16:00 | 209479
1990-02-22 17:00 | 199324
1990-02-22 18:00 | 175313
1990-02-22 19:00 | 79026
1990-02-22 20:00 | 1504.9
1990-02-22 21:00 | -575
1990-02-22 22:00 | -575
1990-02-22 23:00 | -575
1990-02-23 | -575
1990-02-23 01:00 | -575
1990-02-23 02:00 | -575
1990-02-23 03:00 | -575
1990-02-23 04:00 | -575
1990-02-23 05:00 | -575
1990-02-23 06:00 | -575
1990-02-23 07:00 | -575
1990-02-23 08:00 | 14302
1990-02-23 09:00 | 19644
1990-02-23 10:00 | 20420
1990-02-23 11:00 | 69766
1990-02-23 12:00 | 184998
1990-02-23 13:00 | 209088
1990-02-23 14:00 | 209549
1990-02-23 15:00 | 209438
1990-02-23 16:00 | 205305
1990-02-23 17:00 | 196351
1990-02-23 18:00 | 170446
1990-02-23 19:00 | 74325
1990-02-23 20:00 | 1071.2
1990-02-23 21:00 | -575
1990-02-23 22:00 | -575
1990-02-23 23:00 | -575
1990-02-24 | -575
1990-02-24 01:00 | -575
1990-02-24 02:00 | -575
1990-02-24 03:00 | -575
1990-02-24 04:00 | -575
1990-02-24 05:00 | -575
1990-02-24 06:00 | -575
1990-02-24 07:00 | -575
1990-02-24 08:00 | 14079
1990-02-24 09:00 | 22783
1990-02-24 10:00 | 46966
1990-02-24 11:00 | 142774
1990-02-24 12:00 | 207206
1990-02-24 13:00 | 207755
1990-02-24 14:00 | 207370
1990-02-24 15:00 | 206499
1990-02-24 16:00 | 202336
1990-02-24 17:00 | 189342
1990-02-24 18:00 | 159680
1990-02-24 19:00 | 66336
1990-02-24 20:00 | 797.7
1990-02-24 21:00 | -575
1990-02-24 22:00 | -575
1990-02-24 23:00 | -575
1990-02-25 | -575
1990-02-25 01:00 | -575
1990-02-25 02:00 | -575
1990-02-25 03:00 | -575
1990-02-25 04:00 | -575
1990-02-25 05:00 | -575
1990-02-25 06:00 | -575
1990-02-25 07:00 | -575
1990-02-25 08:00 | 15985
1990-02-25 09:00 | 30582
1990-02-25 10:00 | 78399
1990-02-25 11:00 | 189723
1990-02-25 12:00 | 203532
1990-02-25 13:00 | 202463
1990-02-25 14:00 | 202421
1990-02-25 15:00 | 201486
1990-02-25 16:00 | 196777
1990-02-25 17:00 | 181989
1990-02-25 18:00 | 149242
1990-02-25 19:00 | 60060
1990-02-25 20:00 | 419.52
1990-02-25 21:00 | -575
1990-02-25 22:00 | -575
1990-02-25 23:00 | -575
1990-02-26 | -575
1990-02-26 01:00 | -575
1990-02-26 02:00 | -575
1990-02-26 03:00 | -575
1990-02-26 04:00 | -575
1990-02-26 05:00 | -575
1990-02-26 06:00 | -575
1990-02-26 07:00 | -575
1990-02-26 08:00 | 8187.6
1990-02-26 09:00 | 13228
1990-02-26 10:00 | 16968
1990-02-26 11:00 | 19278
1990-02-26 12:00 | 70827
1990-02-26 13:00 | 189483
1990-02-26 14:00 | 197915
1990-02-26 15:00 | 195872
1990-02-26 16:00 | 188162
1990-02-26 17:00 | 169344
1990-02-26 18:00 | 134168
1990-02-26 19:00 | 48019
1990-02-26 20:00 | -575
1990-02-26 21:00 | -575
1990-02-26 22:00 | -575
1990-02-26 23:00 | -575
1990-02-27 | -575
1990-02-27 01:00 | -575
1990-02-27 02:00 | -575
1990-02-27 03:00 | -575
1990-02-27 04:00 | -575
1990-02-27 05:00 | -575
1990-02-27 06:00 | -575
1990-02-27 07:00 | -575
1990-02-27 08:00 | 8673.4
1990-02-27 09:00 | 16548
1990-02-27 10:00 | 27792
1990-02-27 11:00 | 67524
1990-02-27 12:00 | 152511
1990-02-27 13:00 | 189777
1990-02-27 14:00 | 192748
1990-02-27 15:00 | 186690
1990-02-27 16:00 | 128489
1990-02-27 17:00 | 74648
1990-02-27 18:00 | 21720
1990-02-27 19:00 | 23880
1990-02-27 20:00 | -575
1990-02-27 21:00 | -575
1990-02-27 22:00 | -575
1990-02-27 23:00 | -575
1990-02-28 | -575
1990-02-28 01:00 | -575
1990-02-28 02:00 | -575
1990-02-28 03:00 | -575
1990-02-28 04:00 | -575
1990-02-28 05:00 | -575
1990-02-28 06:00 | -575
1990-02-28 07:00 | -575
1990-02-28 08:00 | 3499.9
1990-02-28 09:00 | 12563
1990-02-28 10:00 | 23861
1990-02-28 11:00 | 69887
1990-02-28 12:00 | 160375
1990-02-28 13:00 | 177362
1990-02-28 14:00 | 190734
1990-02-28 15:00 | 197024
1990-02-28 16:00 | 190178
1990-02-28 17:00 | 171882
1990-02-28 18:00 | 137060
1990-02-28 19:00 | 49692
1990-02-28 20:00 | -575
1990-02-28 21:00 | -575
1990-02-28 22:00 | -575
1990-02-28 23:00 | -575
1990-03-01 | -575
1990-03-01 01:00 | -575
1990-03-01 02:00 | -575
1990-03-01 03:00 | -575
1990-03-01 04:00 | -575
1990-03-01 05:00 | -575
1990-03-01 06:00 | -575
1990-03-01 07:00 | -178.3
1990-03-01 08:00 | 38643
1990-03-01 09:00 | 122254
1990-03-01 10:00 | 158260
1990-03-01 11:00 | 102036
1990-03-01 12:00 | 192083
1990-03-01 13:00 | 203773
1990-03-01 14:00 | 203484
1990-03-01 15:00 | 203201
1990-03-01 16:00 | 198373
1990-03-01 17:00 | 187329
1990-03-01 18:00 | 156193
1990-03-01 19:00 | 56738
1990-03-01 20:00 | -575
1990-03-01 21:00 | -575
1990-03-01 22:00 | -575
1990-03-01 23:00 | -575
1990-03-02 | -575
1990-03-02 01:00 | -575
1990-03-02 02:00 | -575
1990-03-02 03:00 | -575
1990-03-02 04:00 | -575
1990-03-02 05:00 | -575
1990-03-02 06:00 | -575
1990-03-02 07:00 | -36.92
1990-03-02 08:00 | 39795
1990-03-02 09:00 | 124057
1990-03-02 10:00 | 196869
1990-03-02 11:00 | 203854
1990-03-02 12:00 | 205751
1990-03-02 13:00 | 204198
1990-03-02 14:00 | 203621
1990-03-02 15:00 | 203700
1990-03-02 16:00 | 199371
1990-03-02 17:00 | 190017
1990-03-02 18:00 | 161485
1990-03-02 19:00 | 60158
1990-03-02 20:00 | -575
1990-03-02 21:00 | -575
1990-03-02 22:00 | -575
1990-03-02 23:00 | -575
1990-03-03 | -575
1990-03-03 01:00 | -575
1990-03-03 02:00 | -575
1990-03-03 03:00 | -575
1990-03-03 04:00 | -575
1990-03-03 05:00 | -575
1990-03-03 06:00 | -575
1990-03-03 07:00 | -575
1990-03-03 08:00 | 16053
1990-03-03 09:00 | 26917
1990-03-03 10:00 | 42541
1990-03-03 11:00 | 116978
1990-03-03 12:00 | 203105
1990-03-03 13:00 | 203548
1990-03-03 14:00 | 203533
1990-03-03 15:00 | 202641
1990-03-03 16:00 | 200447
1990-03-03 17:00 | 191823
1990-03-03 18:00 | 164348
1990-03-03 19:00 | 60555
1990-03-03 20:00 | -575
1990-03-03 21:00 | -575
1990-03-03 22:00 | -575
1990-03-03 23:00 | -575
1990-03-04 | -575
1990-03-04 01:00 | -575
1990-03-04 02:00 | -575
1990-03-04 03:00 | -575
1990-03-04 04:00 | -575
1990-03-04 05:00 | -575
1990-03-04 06:00 | -575
1990-03-04 07:00 | -575
1990-03-04 08:00 | 32946
1990-03-04 09:00 | 115210
1990-03-04 10:00 | 187353
1990-03-04 11:00 | 204073
1990-03-04 12:00 | 204172
1990-03-04 13:00 | 203437
1990-03-04 14:00 | 202523
1990-03-04 15:00 | 202182
1990-03-04 16:00 | 200346
1990-03-04 17:00 | 190860
1990-03-04 18:00 | 164611
1990-03-04 19:00 | 59148
1990-03-04 20:00 | -575
1990-03-04 21:00 | -575
1990-03-04 22:00 | -575
1990-03-04 23:00 | -575
1990-03-05 | -575
1990-03-05 01:00 | -575
1990-03-05 02:00 | -575
1990-03-05 03:00 | -575
1990-03-05 04:00 | -575
1990-03-05 05:00 | -575
1990-03-05 06:00 | -575
1990-03-05 07:00 | -575
1990-03-05 08:00 | 34491
1990-03-05 09:00 | 112040
1990-03-05 10:00 | 194384
1990-03-05 11:00 | 201922
1990-03-05 12:00 | 203736
1990-03-05 13:00 | 202723
1990-03-05 14:00 | 202449
1990-03-05 15:00 | 202432
1990-03-05 16:00 | 198497
1990-03-05 17:00 | 188815
1990-03-05 18:00 | 158327
1990-03-05 19:00 | 53711
1990-03-05 20:00 | -575
1990-03-05 21:00 | -575
1990-03-05 22:00 | -575
1990-03-05 23:00 | -575
1990-03-06 | -575
1990-03-06 01:00 | -575
1990-03-06 02:00 | -575
1990-03-06 03:00 | -575
1990-03-06 04:00 | -575
1990-03-06 05:00 | -575
1990-03-06 06:00 | -575
1990-03-06 07:00 | -575
1990-03-06 08:00 | 8650.1
1990-03-06 09:00 | 13920
1990-03-06 10:00 | 14885
1990-03-06 11:00 | 18443
1990-03-06 12:00 | 44682
1990-03-06 13:00 | 60210
1990-03-06 14:00 | 54402
1990-03-06 15:00 | 46586
1990-03-06 16:00 | 48896
1990-03-06 17:00 | 49354
1990-03-06 18:00 | 51806
1990-03-06 19:00 | 31398
1990-03-06 20:00 | -575
1990-03-06 21:00 | -575
1990-03-06 22:00 | -575
1990-03-06 23:00 | -575
1990-03-07 | -575
1990-03-07 01:00 | -575
1990-03-07 02:00 | -575
1990-03-07 03:00 | -575
1990-03-07 04:00 | -575
1990-03-07 05:00 | -575
1990-03-07 06:00 | -575
1990-03-07 07:00 | -575
1990-03-07 08:00 | 4649.7
1990-03-07 09:00 | 4571.4
1990-03-07 10:00 | 25281
1990-03-07 11:00 | 40257
1990-03-07 12:00 | 43719
1990-03-07 13:00 | 34288
1990-03-07 14:00 | 21523
1990-03-07 15:00 | 13453
1990-03-07 16:00 | 14566
1990-03-07 17:00 | 13516
1990-03-07 18:00 | 8871
1990-03-07 19:00 | 2974.5
1990-03-07 20:00 | -575
1990-03-07 21:00 | -575
1990-03-07 22:00 | -575
1990-03-07 23:00 | -575
1990-03-08 | -575
1990-03-08 01:00 | -575
1990-03-08 02:00 | -575
1990-03-08 03:00 | -575
1990-03-08 04:00 | -575
1990-03-08 05:00 | -575
1990-03-08 06:00 | -575
1990-03-08 07:00 | -575
1990-03-08 08:00 | 31207
1990-03-08 09:00 | 63104
1990-03-08 10:00 | 82171
1990-03-08 11:00 | 123255
1990-03-08 12:00 | 189957
1990-03-08 13:00 | 180307
1990-03-08 14:00 | 170072
1990-03-08 15:00 | 166114
1990-03-08 16:00 | 180819
1990-03-08 17:00 | 180783
1990-03-08 18:00 | 149455
1990-03-08 19:00 | 45583
1990-03-08 20:00 | -575
1990-03-08 21:00 | -575
1990-03-08 22:00 | -575
1990-03-08 23:00 | -575
1990-03-09 | -575
1990-03-09 01:00 | -575
1990-03-09 02:00 | -575
1990-03-09 03:00 | -575
1990-03-09 04:00 | -575
1990-03-09 05:00 | -575
1990-03-09 06:00 | -575
1990-03-09 07:00 | -575
1990-03-09 08:00 | 32597
1990-03-09 09:00 | 110698
1990-03-09 10:00 | 188325
1990-03-09 11:00 | 195672
1990-03-09 12:00 | 196748
1990-03-09 13:00 | 195293
1990-03-09 14:00 | 195091
1990-03-09 15:00 | 194888
1990-03-09 16:00 | 190588
1990-03-09 17:00 | 179986
1990-03-09 18:00 | 148719
1990-03-09 19:00 | 43181
1990-03-09 20:00 | -575
1990-03-09 21:00 | -575
1990-03-09 22:00 | -575
1990-03-09 23:00 | -575
1990-03-10 | -575
1990-03-10 01:00 | -575
1990-03-10 02:00 | -575
1990-03-10 03:00 | -575
1990-03-10 04:00 | -575
1990-03-10 05:00 | -575
1990-03-10 06:00 | -575
1990-03-10 07:00 | -575
1990-03-10 08:00 | 25385
1990-03-10 09:00 | 82920
1990-03-10 10:00 | 160841
1990-03-10 11:00 | 192262
1990-03-10 12:00 | 194032
1990-03-10 13:00 | 192965
1990-03-10 14:00 | 192315
1990-03-10 15:00 | 191608
1990-03-10 16:00 | 187763
1990-03-10 17:00 | 173269
1990-03-10 18:00 | 128131
1990-03-10 19:00 | 25739
1990-03-10 20:00 | -575
1990-03-10 21:00 | -575
1990-03-10 22:00 | -575
1990-03-10 23:00 | -575
1990-03-11 | -575
1990-03-11 01:00 | -575
1990-03-11 02:00 | -575
1990-03-11 03:00 | -575
1990-03-11 04:00 | -575
1990-03-11 05:00 | -575
1990-03-11 06:00 | -575
1990-03-11 07:00 | -575
1990-03-11 08:00 | 6537.6
1990-03-11 09:00 | 9694
1990-03-11 10:00 | 10747
1990-03-11 11:00 | 22709
1990-03-11 12:00 | 29269
1990-03-11 13:00 | 80203
1990-03-11 14:00 | 58893
1990-03-11 15:00 | 167863
1990-03-11 16:00 | 180908
1990-03-11 17:00 | 174883
1990-03-11 18:00 | 100766
1990-03-11 19:00 | 16500
1990-03-11 20:00 | -575
1990-03-11 21:00 | -575
1990-03-11 22:00 | -575
1990-03-11 23:00 | -575
1990-03-12 | -575
1990-03-12 01:00 | -575
1990-03-12 02:00 | -575
1990-03-12 03:00 | -575
1990-03-12 04:00 | -575
1990-03-12 05:00 | -575
1990-03-12 06:00 | -575
1990-03-12 07:00 | -575
1990-03-12 08:00 | 31270
1990-03-12 09:00 | 108702
1990-03-12 10:00 | 190681
1990-03-12 11:00 | 196641
1990-03-12 12:00 | 195443
1990-03-12 13:00 | 194692
1990-03-12 14:00 | 194467
1990-03-12 15:00 | 194016
1990-03-12 16:00 | 192138
1990-03-12 17:00 | 181117
1990-03-12 18:00 | 127175
1990-03-12 19:00 | 39292
1990-03-12 20:00 | -575
1990-03-12 21:00 | -575
1990-03-12 22:00 | -575
1990-03-12 23:00 | -575
1990-03-13 | -575
1990-03-13 01:00 | -575
1990-03-13 02:00 | -575
1990-03-13 03:00 | -575
1990-03-13 04:00 | -575
1990-03-13 05:00 | -575
1990-03-13 06:00 | -575
1990-03-13 07:00 | -575
1990-03-13 08:00 | 31425
1990-03-13 09:00 | 110404
1990-03-13 10:00 | 197159
1990-03-13 11:00 | 199592
1990-03-13 12:00 | 198563
1990-03-13 13:00 | 197016
1990-03-13 14:00 | 196893
1990-03-13 15:00 | 197133
1990-03-13 16:00 | 194682
1990-03-13 17:00 | 188763
1990-03-13 18:00 | 160057
1990-03-13 19:00 | 40738
1990-03-13 20:00 | -575
1990-03-13 21:00 | -575
1990-03-13 22:00 | -575
1990-03-13 23:00 | -575
1990-03-14 | -575
1990-03-14 01:00 | -575
1990-03-14 02:00 | -575
1990-03-14 03:00 | -575
1990-03-14 04:00 | -575
1990-03-14 05:00 | -575
1990-03-14 06:00 | -575
1990-03-14 07:00 | -575
1990-03-14 08:00 | 10374
1990-03-14 09:00 | 20673
1990-03-14 10:00 | 27677
1990-03-14 11:00 | 48718
1990-03-14 12:00 | 173519
1990-03-14 13:00 | 198057
1990-03-14 14:00 | 197765
1990-03-14 15:00 | 197104
1990-03-14 16:00 | 195805
1990-03-14 17:00 | 187972
1990-03-14 18:00 | 157617
1990-03-14 19:00 | 37892
1990-03-14 20:00 | -575
1990-03-14 21:00 | -575
1990-03-14 22:00 | -575
1990-03-14 23:00 | -575
1990-03-15 | -575
1990-03-15 01:00 | -575
1990-03-15 02:00 | -575
1990-03-15 03:00 | -575
1990-03-15 04:00 | -575
1990-03-15 05:00 | -575
1990-03-15 06:00 | -575
1990-03-15 07:00 | -575
1990-03-15 08:00 | 29118
1990-03-15 09:00 | 95469
1990-03-15 10:00 | 160384
1990-03-15 11:00 | 199468
1990-03-15 12:00 | 198471
1990-03-15 13:00 | 197074
1990-03-15 14:00 | 196904
1990-03-15 15:00 | 196476
1990-03-15 16:00 | 194895
1990-03-15 17:00 | 186442
1990-03-15 18:00 | 152062
1990-03-15 19:00 | 34625
1990-03-15 20:00 | -575
1990-03-15 21:00 | -575
1990-03-15 22:00 | -575
1990-03-15 23:00 | -575
1990-03-16 | -575
1990-03-16 01:00 | -575
1990-03-16 02:00 | -575
1990-03-16 03:00 | -575
1990-03-16 04:00 | -575
1990-03-16 05:00 | -575
1990-03-16 06:00 | -575
1990-03-16 07:00 | -575
1990-03-16 08:00 | 29142
1990-03-16 09:00 | 110434
1990-03-16 10:00 | 195076
1990-03-16 11:00 | 198698
1990-03-16 12:00 | 198139
1990-03-16 13:00 | 196821
1990-03-16 14:00 | 196884
1990-03-16 15:00 | 197172
1990-03-16 16:00 | 196359
1990-03-16 17:00 | 187667
1990-03-16 18:00 | 153566
1990-03-16 19:00 | 34189
1990-03-16 20:00 | -575
1990-03-16 21:00 | -575
1990-03-16 22:00 | -575
1990-03-16 23:00 | -575
1990-03-17 | -575
1990-03-17 01:00 | -575
1990-03-17 02:00 | -575
1990-03-17 03:00 | -575
1990-03-17 04:00 | -575
1990-03-17 05:00 | -575
1990-03-17 06:00 | -575
1990-03-17 07:00 | -575
1990-03-17 08:00 | 27751
1990-03-17 09:00 | 109144
1990-03-17 10:00 | 192331
1990-03-17 11:00 | 198780
1990-03-17 12:00 | 196736
1990-03-17 13:00 | 195361
1990-03-17 14:00 | 195033
1990-03-17 15:00 | 195473
1990-03-17 16:00 | 194406
1990-03-17 17:00 | 185477
1990-03-17 18:00 | 147218
1990-03-17 19:00 | 31047
1990-03-17 20:00 | -575
1990-03-17 21:00 | -575
1990-03-17 22:00 | -575
1990-03-17 23:00 | -575
1990-03-18 | -575
1990-03-18 01:00 | -575
1990-03-18 02:00 | -575
1990-03-18 03:00 | -575
1990-03-18 04:00 | -575
1990-03-18 05:00 | -575
1990-03-18 06:00 | -575
1990-03-18 07:00 | -575
1990-03-18 08:00 | 27279
1990-03-18 09:00 | 110477
1990-03-18 10:00 | 194797
1990-03-18 11:00 | 197700
1990-03-18 12:00 | 197183
1990-03-18 13:00 | 195745
1990-03-18 14:00 | 195401
1990-03-18 15:00 | 196217
1990-03-18 16:00 | 195955
1990-03-18 17:00 | 187483
1990-03-18 18:00 | 149685
1990-03-18 19:00 | 30589
1990-03-18 20:00 | -575
1990-03-18 21:00 | -575
1990-03-18 22:00 | -575
1990-03-18 23:00 | -575
1990-03-19 | -575
1990-03-19 01:00 | -575
1990-03-19 02:00 | -575
1990-03-19 03:00 | -575
1990-03-19 04:00 | -575
1990-03-19 05:00 | -575
1990-03-19 06:00 | -575
1990-03-19 07:00 | -575
1990-03-19 08:00 | 25124
1990-03-19 09:00 | 105811
1990-03-19 10:00 | 187332
1990-03-19 11:00 | 193553
1990-03-19 12:00 | 193196
1990-03-19 13:00 | 190795
1990-03-19 14:00 | 190058
1990-03-19 15:00 | 191286
1990-03-19 16:00 | 188120
1990-03-19 17:00 | 178142
1990-03-19 18:00 | 135895
1990-03-19 19:00 | 26161
1990-03-19 20:00 | -575
1990-03-19 21:00 | -575
1990-03-19 22:00 | -575
1990-03-19 23:00 | -575
1990-03-20 | -575
1990-03-20 01:00 | -575
1990-03-20 02:00 | -575
1990-03-20 03:00 | -575
1990-03-20 04:00 | -575
1990-03-20 05:00 | -575
1990-03-20 06:00 | -575
1990-03-20 07:00 | -575
1990-03-20 08:00 | 23665
1990-03-20 09:00 | 101925
1990-03-20 10:00 | 180084
1990-03-20 11:00 | 188424
1990-03-20 12:00 | 187867
1990-03-20 13:00 | 186011
1990-03-20 14:00 | 186216
1990-03-20 15:00 | 186194
1990-03-20 16:00 | 182971
1990-03-20 17:00 | 170387
1990-03-20 18:00 | 125690
1990-03-20 19:00 | 23102
1990-03-20 20:00 | -575
1990-03-20 21:00 | -575
1990-03-20 22:00 | -575
1990-03-20 23:00 | -575
1990-03-21 | -575
1990-03-21 01:00 | -575
1990-03-21 02:00 | -575
1990-03-21 03:00 | -575
1990-03-21 04:00 | -575
1990-03-21 05:00 | -575
1990-03-21 06:00 | -575
1990-03-21 07:00 | -575
1990-03-21 08:00 | 13827
1990-03-21 09:00 | 26492
1990-03-21 10:00 | 44733
1990-03-21 11:00 | 105666
1990-03-21 12:00 | 134963
1990-03-21 13:00 | 94947
1990-03-21 14:00 | 52949
1990-03-21 15:00 | 28258
1990-03-21 16:00 | 34426
1990-03-21 17:00 | 35651
1990-03-21 18:00 | 29255
1990-03-21 19:00 | 5807.9
1990-03-21 20:00 | -575
1990-03-21 21:00 | -575
1990-03-21 22:00 | -575
1990-03-21 23:00 | -575
1990-03-22 | -575
1990-03-22 01:00 | -575
1990-03-22 02:00 | -575
1990-03-22 03:00 | -575
1990-03-22 04:00 | -575
1990-03-22 05:00 | -575
1990-03-22 06:00 | -575
1990-03-22 07:00 | -575
1990-03-22 08:00 | 21850
1990-03-22 09:00 | 99924
1990-03-22 10:00 | 179065
1990-03-22 11:00 | 188362
1990-03-22 12:00 | 188005
1990-03-22 13:00 | 185920
1990-03-22 14:00 | 186054
1990-03-22 15:00 | 185650
1990-03-22 16:00 | 182253
1990-03-22 17:00 | 168754
1990-03-22 18:00 | 118939
1990-03-22 19:00 | 20215
1990-03-22 20:00 | -575
1990-03-22 21:00 | -575
1990-03-22 22:00 | -575
1990-03-22 23:00 | -575
1990-03-23 | -575
1990-03-23 01:00 | -575
1990-03-23 02:00 | -575
1990-03-23 03:00 | -575
1990-03-23 04:00 | -575
1990-03-23 05:00 | -575
1990-03-23 06:00 | -575
1990-03-23 07:00 | -575
1990-03-23 08:00 | 22548
1990-03-23 09:00 | 107714
1990-03-23 10:00 | 187659
1990-03-23 11:00 | 192124
1990-03-23 12:00 | 191576
1990-03-23 13:00 | 188928
1990-03-23 14:00 | 189054
1990-03-23 15:00 | 189827
1990-03-23 16:00 | 187170
1990-03-23 17:00 | 177992
1990-03-23 18:00 | 129575
1990-03-23 19:00 | 20982
1990-03-23 20:00 | -575
1990-03-23 21:00 | -575
1990-03-23 22:00 | -575
1990-03-23 23:00 | -575
1990-03-24 | -575
1990-03-24 01:00 | -575
1990-03-24 02:00 | -575
1990-03-24 03:00 | -575
1990-03-24 04:00 | -575
1990-03-24 05:00 | -575
1990-03-24 06:00 | -575
1990-03-24 07:00 | -575
1990-03-24 08:00 | 20532
1990-03-24 09:00 | 73406
1990-03-24 10:00 | 76459
1990-03-24 11:00 | 167380
1990-03-24 12:00 | 191827
1990-03-24 13:00 | 189681
1990-03-24 14:00 | 189062
1990-03-24 15:00 | 189480
1990-03-24 16:00 | 187168
1990-03-24 17:00 | 177156
1990-03-24 18:00 | 125440
1990-03-24 19:00 | 19345
1990-03-24 20:00 | -575
1990-03-24 21:00 | -575
1990-03-24 22:00 | -575
1990-03-24 23:00 | -575
1990-03-25 | -575
1990-03-25 01:00 | -575
1990-03-25 02:00 | -575
1990-03-25 03:00 | -575
1990-03-25 04:00 | -575
1990-03-25 05:00 | -575
1990-03-25 06:00 | -575
1990-03-25 07:00 | -575
1990-03-25 08:00 | 20054
1990-03-25 09:00 | 71440
1990-03-25 10:00 | 103066
1990-03-25 11:00 | 179204
1990-03-25 12:00 | 187550
1990-03-25 13:00 | 186017
1990-03-25 14:00 | 186538
1990-03-25 15:00 | 187041
1990-03-25 16:00 | 184310
1990-03-25 17:00 | 171849
1990-03-25 18:00 | 117871
1990-03-25 19:00 | 17376
1990-03-25 20:00 | -575
1990-03-25 21:00 | -575
1990-03-25 22:00 | -575
1990-03-25 23:00 | -575
1990-03-26 | -575
1990-03-26 01:00 | -575
1990-03-26 02:00 | -575
1990-03-26 03:00 | -575
1990-03-26 04:00 | -575
1990-03-26 05:00 | -575
1990-03-26 06:00 | -575
1990-03-26 07:00 | -575
1990-03-26 08:00 | 7559.1
1990-03-26 09:00 | 22269
1990-03-26 10:00 | 27842
1990-03-26 11:00 | 53764
1990-03-26 12:00 | 126570
1990-03-26 13:00 | 152691
1990-03-26 14:00 | 174851
1990-03-26 15:00 | 186571
1990-03-26 16:00 | 183128
1990-03-26 17:00 | 169298
1990-03-26 18:00 | 112406
1990-03-26 19:00 | 15468
1990-03-26 20:00 | -575
1990-03-26 21:00 | -575
1990-03-26 22:00 | -575
1990-03-26 23:00 | -575
1990-03-27 | -575
1990-03-27 01:00 | -575
1990-03-27 02:00 | -575
1990-03-27 03:00 | -575
1990-03-27 04:00 | -575
1990-03-27 05:00 | -575
1990-03-27 06:00 | -575
1990-03-27 07:00 | -575
1990-03-27 08:00 | 19834
1990-03-27 09:00 | 108947
1990-03-27 10:00 | 185582
1990-03-27 11:00 | 190334
1990-03-27 12:00 | 189105
1990-03-27 13:00 | 186581
1990-03-27 14:00 | 187313
1990-03-27 15:00 | 187800
1990-03-27 16:00 | 185128
1990-03-27 17:00 | 175323
1990-03-27 18:00 | 119547
1990-03-27 19:00 | 16387
1990-03-27 20:00 | -575
1990-03-27 21:00 | -575
1990-03-27 22:00 | -575
1990-03-27 23:00 | -575
1990-03-28 | -575
1990-03-28 01:00 | -575
1990-03-28 02:00 | -575
1990-03-28 03:00 | -575
1990-03-28 04:00 | -575
1990-03-28 05:00 | -575
1990-03-28 06:00 | -575
1990-03-28 07:00 | -575
1990-03-28 08:00 | 16716
1990-03-28 09:00 | 27280
1990-03-28 10:00 | 37682
1990-03-28 11:00 | 40479
1990-03-28 12:00 | 68102
1990-03-28 13:00 | 164100
1990-03-28 14:00 | 186234
1990-03-28 15:00 | 186572
1990-03-28 16:00 | 183836
1990-03-28 17:00 | 173573
1990-03-28 18:00 | 115717
1990-03-28 19:00 | 15095
1990-03-28 20:00 | -575
1990-03-28 21:00 | -575
1990-03-28 22:00 | -575
1990-03-28 23:00 | -575
1990-03-29 | -575
1990-03-29 01:00 | -575
1990-03-29 02:00 | -575
1990-03-29 03:00 | -575
1990-03-29 04:00 | -575
1990-03-29 05:00 | -575
1990-03-29 06:00 | -575
1990-03-29 07:00 | -575
1990-03-29 08:00 | 18261
1990-03-29 09:00 | 107534
1990-03-29 10:00 | 181031
1990-03-29 11:00 | 186179
1990-03-29 12:00 | 185652
1990-03-29 13:00 | 181042
1990-03-29 14:00 | 182964
1990-03-29 15:00 | 184410
1990-03-29 16:00 | 182526
1990-03-29 17:00 | 170662
1990-03-29 18:00 | 111080
1990-03-29 19:00 | 13586
1990-03-29 20:00 | -575
1990-03-29 21:00 | -575
1990-03-29 22:00 | -575
1990-03-29 23:00 | -575
1990-03-30 | -575
1990-03-30 01:00 | -575
1990-03-30 02:00 | -575
1990-03-30 03:00 | -575
1990-03-30 04:00 | -575
1990-03-30 05:00 | -575
1990-03-30 06:00 | -575
1990-03-30 07:00 | -575
1990-03-30 08:00 | 15259
1990-03-30 09:00 | 93977
1990-03-30 10:00 | 177999
1990-03-30 11:00 | 186330
1990-03-30 12:00 | 185007
1990-03-30 13:00 | 182448
1990-03-30 14:00 | 182955
1990-03-30 15:00 | 183277
1990-03-30 16:00 | 181337
1990-03-30 17:00 | 168455
1990-03-30 18:00 | 106963
1990-03-30 19:00 | 11799
1990-03-30 20:00 | -575
1990-03-30 21:00 | -575
1990-03-30 22:00 | -575
1990-03-30 23:00 | -575
1990-03-31 | -575
1990-03-31 01:00 | -575
1990-03-31 02:00 | -575
1990-03-31 03:00 | -575
1990-03-31 04:00 | -575
1990-03-31 05:00 | -575
1990-03-31 06:00 | -575
1990-03-31 07:00 | -575
1990-03-31 08:00 | 17109
1990-03-31 09:00 | 103920
1990-03-31 10:00 | 176432
1990-03-31 11:00 | 184221
1990-03-31 12:00 | 183122
1990-03-31 13:00 | 180885
1990-03-31 14:00 | 181296
1990-03-31 15:00 | 181499
1990-03-31 16:00 | 179385
1990-03-31 17:00 | 165312
1990-03-31 18:00 | 102741
1990-03-31 19:00 | 11011
1990-03-31 20:00 | -575
1990-03-31 21:00 | -575
1990-03-31 22:00 | -575
1990-03-31 23:00 | -575
1990-04-01 | -575
1990-04-01 01:00 | -575
1990-04-01 02:00 | -575
1990-04-01 03:00 | -575
1990-04-01 04:00 | -575
1990-04-01 05:00 | -575
1990-04-01 06:00 | -575
1990-04-01 07:00 | -575
1990-04-01 08:00 | 17022
1990-04-01 09:00 | 108438
1990-04-01 10:00 | 180689
1990-04-01 11:00 | 183246
1990-04-01 12:00 | 182136
1990-04-01 13:00 | 179329
1990-04-01 14:00 | 179607
1990-04-01 15:00 | 181360
1990-04-01 16:00 | 180016
1990-04-01 17:00 | 170284
1990-04-01 18:00 | 106203
1990-04-01 19:00 | 10898
1990-04-01 20:00 | -575
1990-04-01 21:00 | -575
1990-04-01 22:00 | -575
1990-04-01 23:00 | -575
1990-04-02 | -575
1990-04-02 01:00 | -575
1990-04-02 02:00 | -575
1990-04-02 03:00 | -575
1990-04-02 04:00 | -575
1990-04-02 05:00 | -575
1990-04-02 06:00 | -575
1990-04-02 07:00 | -575
1990-04-02 08:00 | 977.1
1990-04-02 09:00 | 5434.5
1990-04-02 10:00 | 26388
1990-04-02 11:00 | 71945
1990-04-02 12:00 | 124608
1990-04-02 13:00 | 156555
1990-04-02 14:00 | 141620
1990-04-02 15:00 | 142221
1990-04-02 16:00 | 67042
1990-04-02 17:00 | 71837
1990-04-02 18:00 | 20638
1990-04-02 19:00 | 3788.3
1990-04-02 20:00 | -575
1990-04-02 21:00 | -575
1990-04-02 22:00 | -575
1990-04-02 23:00 | -575
1990-04-03 | -575
1990-04-03 01:00 | -575
1990-04-03 02:00 | -575
1990-04-03 03:00 | -575
1990-04-03 04:00 | -575
1990-04-03 05:00 | -575
1990-04-03 06:00 | -575
1990-04-03 07:00 | -575
1990-04-03 08:00 | 7888.4
1990-04-03 09:00 | 21766
1990-04-03 10:00 | 19215
1990-04-03 11:00 | 20111
1990-04-03 12:00 | 48080
1990-04-03 13:00 | 106674
1990-04-03 14:00 | 140375
1990-04-03 15:00 | 127535
1990-04-03 16:00 | 81041
1990-04-03 17:00 | 88377
1990-04-03 18:00 | 47820
1990-04-03 19:00 | 5107.9
1990-04-03 20:00 | -575
1990-04-03 21:00 | -575
1990-04-03 22:00 | -575
1990-04-03 23:00 | -575
1990-04-04 | -575
1990-04-04 01:00 | -575
1990-04-04 02:00 | -575
1990-04-04 03:00 | -575
1990-04-04 04:00 | -575
1990-04-04 05:00 | -575
1990-04-04 06:00 | -575
1990-04-04 07:00 | -575
1990-04-04 08:00 | 7320.4
1990-04-04 09:00 | 28557
1990-04-04 10:00 | 44590
1990-04-04 11:00 | 40529
1990-04-04 12:00 | 41040
1990-04-04 13:00 | 64509
1990-04-04 14:00 | 54610
1990-04-04 15:00 | 49209
1990-04-04 16:00 | 32568
1990-04-04 17:00 | 22599
1990-04-04 18:00 | 37413
1990-04-04 19:00 | 4443.4
1990-04-04 20:00 | -575
1990-04-04 21:00 | -575
1990-04-04 22:00 | -575
1990-04-04 23:00 | -575
1990-04-05 | -575
1990-04-05 01:00 | -575
1990-04-05 02:00 | -575
1990-04-05 03:00 | -575
1990-04-05 04:00 | -575
1990-04-05 05:00 | -575
1990-04-05 06:00 | -575
1990-04-05 07:00 | -575
1990-04-05 08:00 | 14896
1990-04-05 09:00 | 99740
1990-04-05 10:00 | 169215
1990-04-05 11:00 | 175762
1990-04-05 12:00 | 175124
1990-04-05 13:00 | 172882
1990-04-05 14:00 | 173524
1990-04-05 15:00 | 174953
1990-04-05 16:00 | 171860
1990-04-05 17:00 | 157394
1990-04-05 18:00 | 88653
1990-04-05 19:00 | 6332.6
1990-04-05 20:00 | -575
1990-04-05 21:00 | -575
1990-04-05 22:00 | -575
1990-04-05 23:00 | -575
1990-04-06 | -575
1990-04-06 01:00 | -575
1990-04-06 02:00 | -575
1990-04-06 03:00 | -575
1990-04-06 04:00 | -575
1990-04-06 05:00 | -575
1990-04-06 06:00 | -575
1990-04-06 07:00 | -575
1990-04-06 08:00 | 4174.6
1990-04-06 09:00 | 11002
1990-04-06 10:00 | 12809
1990-04-06 11:00 | 12268
1990-04-06 12:00 | 31238
1990-04-06 13:00 | 124431
1990-04-06 14:00 | 163561
1990-04-06 15:00 | 170679
1990-04-06 16:00 | 166991
1990-04-06 17:00 | 148673
1990-04-06 18:00 | 80401
1990-04-06 19:00 | 4690.4
1990-04-06 20:00 | -575
1990-04-06 21:00 | -575
1990-04-06 22:00 | -575
1990-04-06 23:00 | -575
1990-04-07 | -575
1990-04-07 01:00 | -575
1990-04-07 02:00 | -575
1990-04-07 03:00 | -575
1990-04-07 04:00 | -575
1990-04-07 05:00 | -575
1990-04-07 06:00 | -575
1990-04-07 07:00 | -575
1990-04-07 08:00 | 13945
1990-04-07 09:00 | 99554
1990-04-07 10:00 | 169761
1990-04-07 11:00 | 176362
1990-04-07 12:00 | 175244
1990-04-07 13:00 | 172498
1990-04-07 14:00 | 172803
1990-04-07 15:00 | 173244
1990-04-07 16:00 | 171012
1990-04-07 17:00 | 157033
1990-04-07 18:00 | 85745
1990-04-07 19:00 | 4553.3
1990-04-07 20:00 | -575
1990-04-07 21:00 | -575
1990-04-07 22:00 | -575
1990-04-07 23:00 | -575
1990-04-08 | -575
1990-04-08 01:00 | -575
1990-04-08 02:00 | -575
1990-04-08 03:00 | -575
1990-04-08 04:00 | -575
1990-04-08 05:00 | -575
1990-04-08 06:00 | -575
1990-04-08 07:00 | -575
1990-04-08 08:00 | 14385
1990-04-08 09:00 | 105221
1990-04-08 10:00 | 177864
1990-04-08 11:00 | 180321
1990-04-08 12:00 | 178983
1990-04-08 13:00 | 175411
1990-04-08 14:00 | 175590
1990-04-08 15:00 | 177704
1990-04-08 16:00 | 176648
1990-04-08 17:00 | 167026
1990-04-08 18:00 | 91792
1990-04-08 19:00 | 4755.6
1990-04-08 20:00 | -575
1990-04-08 21:00 | -575
1990-04-08 22:00 | -575
1990-04-08 23:00 | -575
1990-04-09 | -575
1990-04-09 01:00 | -575
1990-04-09 02:00 | -575
1990-04-09 03:00 | -575
1990-04-09 04:00 | -575
1990-04-09 05:00 | -575
1990-04-09 06:00 | -575
1990-04-09 07:00 | -575
1990-04-09 08:00 | 6627.9
1990-04-09 09:00 | 25516
1990-04-09 10:00 | 44241
1990-04-09 11:00 | 66968
1990-04-09 12:00 | 127525
1990-04-09 13:00 | 166469
1990-04-09 14:00 | 172165
1990-04-09 15:00 | 142955
1990-04-09 16:00 | 138151
1990-04-09 17:00 | 127333
1990-04-09 18:00 | 68246
1990-04-09 19:00 | 3142.1
1990-04-09 20:00 | -575
1990-04-09 21:00 | -575
1990-04-09 22:00 | -575
1990-04-09 23:00 | -575
1990-04-10 | -575
1990-04-10 01:00 | -575
1990-04-10 02:00 | -575
1990-04-10 03:00 | -575
1990-04-10 04:00 | -575
1990-04-10 05:00 | -575
1990-04-10 06:00 | -575
1990-04-10 07:00 | -575
1990-04-10 08:00 | 3988.7
1990-04-10 09:00 | 11919
1990-04-10 10:00 | 17032
1990-04-10 11:00 | 27499
1990-04-10 12:00 | 41085
1990-04-10 13:00 | 55473
1990-04-10 14:00 | 58309
1990-04-10 15:00 | 73843
1990-04-10 16:00 | 92561
1990-04-10 17:00 | 109419
1990-04-10 18:00 | 72631
1990-04-10 19:00 | 2771
1990-04-10 20:00 | -575
1990-04-10 21:00 | -575
1990-04-10 22:00 | -575
1990-04-10 23:00 | -575
1990-04-11 | -575
1990-04-11 01:00 | -575
1990-04-11 02:00 | -575
1990-04-11 03:00 | -575
1990-04-11 04:00 | -575
1990-04-11 05:00 | -575
1990-04-11 06:00 | -575
1990-04-11 07:00 | -575
1990-04-11 08:00 | 11236
1990-04-11 09:00 | 87646
1990-04-11 10:00 | 162274
1990-04-11 11:00 | 169695
1990-04-11 12:00 | 169489
1990-04-11 13:00 | 166706
1990-04-11 14:00 | 166794
1990-04-11 15:00 | 167720
1990-04-11 16:00 | 164136
1990-04-11 17:00 | 148181
1990-04-11 18:00 | 73306
1990-04-11 19:00 | 2395.7
1990-04-11 20:00 | -575
1990-04-11 21:00 | -575
1990-04-11 22:00 | -575
1990-04-11 23:00 | -575
1990-04-12 | -575
1990-04-12 01:00 | -575
1990-04-12 02:00 | -575
1990-04-12 03:00 | -575
1990-04-12 04:00 | -575
1990-04-12 05:00 | -575
1990-04-12 06:00 | -575
1990-04-12 07:00 | -575
1990-04-12 08:00 | 10247
1990-04-12 09:00 | 87378
1990-04-12 10:00 | 160242
1990-04-12 11:00 | 168210
1990-04-12 12:00 | 168171
1990-04-12 13:00 | 165054
1990-04-12 14:00 | 150558
1990-04-12 15:00 | 164379
1990-04-12 16:00 | 159545
1990-04-12 17:00 | 137989
1990-04-12 18:00 | 64953
1990-04-12 19:00 | 1758.9
1990-04-12 20:00 | -575
1990-04-12 21:00 | -575
1990-04-12 22:00 | -575
1990-04-12 23:00 | -575
1990-04-13 | -575
1990-04-13 01:00 | -575
1990-04-13 02:00 | -575
1990-04-13 03:00 | -575
1990-04-13 04:00 | -575
1990-04-13 05:00 | -575
1990-04-13 06:00 | -575
1990-04-13 07:00 | -575
1990-04-13 08:00 | 7079.9
1990-04-13 09:00 | 22262
1990-04-13 10:00 | 14276
1990-04-13 11:00 | 41967
1990-04-13 12:00 | 18184
1990-04-13 13:00 | 32945
1990-04-13 14:00 | 46614
1990-04-13 15:00 | 46606
1990-04-13 16:00 | 105227
1990-04-13 17:00 | 135595
1990-04-13 18:00 | 63601
1990-04-13 19:00 | 1265.6
1990-04-13 20:00 | -575
1990-04-13 21:00 | -575
1990-04-13 22:00 | -575
1990-04-13 23:00 | -575
1990-04-14 | -575
1990-04-14 01:00 | -575
1990-04-14 02:00 | -575
1990-04-14 03:00 | -575
1990-04-14 04:00 | -575
1990-04-14 05:00 | -575
1990-04-14 06:00 | -575
1990-04-14 07:00 | -575
1990-04-14 08:00 | 10842
1990-04-14 09:00 | 92423
1990-04-14 10:00 | 163260
1990-04-14 11:00 | 169194
1990-04-14 12:00 | 167767
1990-04-14 13:00 | 165156
1990-04-14 14:00 | 165534
1990-04-14 15:00 | 166486
1990-04-14 16:00 | 164767
1990-04-14 17:00 | 150644
1990-04-14 18:00 | 71488
1990-04-14 19:00 | 1006.1
1990-04-14 20:00 | -575
1990-04-14 21:00 | -575
1990-04-14 22:00 | -575
1990-04-14 23:00 | -575
1990-04-15 | -575
1990-04-15 01:00 | -575
1990-04-15 02:00 | -575
1990-04-15 03:00 | -575
1990-04-15 04:00 | -575
1990-04-15 05:00 | -575
1990-04-15 06:00 | -575
1990-04-15 07:00 | -575
1990-04-15 08:00 | 8599.6
1990-04-15 09:00 | 67410
1990-04-15 10:00 | 162058
1990-04-15 11:00 | 170720
1990-04-15 12:00 | 168961
1990-04-15 13:00 | 165951
1990-04-15 14:00 | 166606
1990-04-15 15:00 | 168560
1990-04-15 16:00 | 167305
1990-04-15 17:00 | 154144
1990-04-15 18:00 | 72566
1990-04-15 19:00 | 1149.3
1990-04-15 20:00 | -575
1990-04-15 21:00 | -575
1990-04-15 22:00 | -575
1990-04-15 23:00 | -575
1990-04-16 | -575
1990-04-16 01:00 | -575
1990-04-16 02:00 | -575
1990-04-16 03:00 | -575
1990-04-16 04:00 | -575
1990-04-16 05:00 | -575
1990-04-16 06:00 | -575
1990-04-16 07:00 | -575
1990-04-16 08:00 | 4494.9
1990-04-16 09:00 | 10016
1990-04-16 10:00 | 15375
1990-04-16 11:00 | 9799
1990-04-16 12:00 | 12492
1990-04-16 13:00 | 21671
1990-04-16 14:00 | 24567
1990-04-16 15:00 | 17823
1990-04-16 16:00 | 10865
1990-04-16 17:00 | 18204
1990-04-16 18:00 | 26664
1990-04-16 19:00 | 329.98
1990-04-16 20:00 | -575
1990-04-16 21:00 | -575
1990-04-16 22:00 | -575
1990-04-16 23:00 | -575
1990-04-17 | -575
1990-04-17 01:00 | -575
1990-04-17 02:00 | -575
1990-04-17 03:00 | -575
1990-04-17 04:00 | -575
1990-04-17 05:00 | -575
1990-04-17 06:00 | -575
1990-04-17 07:00 | -575
1990-04-17 08:00 | 6100
1990-04-17 09:00 | 24493
1990-04-17 10:00 | 24951
1990-04-17 11:00 | 20963
1990-04-17 12:00 | 73986
1990-04-17 13:00 | 103456
1990-04-17 14:00 | 112067
1990-04-17 15:00 | 132842
1990-04-17 16:00 | 146467
1990-04-17 17:00 | 140596
1990-04-17 18:00 | 62022
1990-04-17 19:00 | 282.26
1990-04-17 20:00 | -575
1990-04-17 21:00 | -575
1990-04-17 22:00 | -575
1990-04-17 23:00 | -575
1990-04-18 | -575
1990-04-18 01:00 | -575
1990-04-18 02:00 | -575
1990-04-18 03:00 | -575
1990-04-18 04:00 | -575
1990-04-18 05:00 | -575
1990-04-18 06:00 | -575
1990-04-18 07:00 | -575
1990-04-18 08:00 | 9861
1990-04-18 09:00 | 96200
1990-04-18 10:00 | 169855
1990-04-18 11:00 | 172018
1990-04-18 12:00 | 167925
1990-04-18 13:00 | 165381
1990-04-18 14:00 | 165655
1990-04-18 15:00 | 168884
1990-04-18 16:00 | 169038
1990-04-18 17:00 | 158798
1990-04-18 18:00 | 71156
1990-04-18 19:00 | 357.12
1990-04-18 20:00 | -575
1990-04-18 21:00 | -575
1990-04-18 22:00 | -575
1990-04-18 23:00 | -575
1990-04-19 | -575
1990-04-19 01:00 | -575
1990-04-19 02:00 | -575
1990-04-19 03:00 | -575
1990-04-19 04:00 | -575
1990-04-19 05:00 | -575
1990-04-19 06:00 | -575
1990-04-19 07:00 | -575
1990-04-19 08:00 | 9590
1990-04-19 09:00 | 94218
1990-04-19 10:00 | 169925
1990-04-19 11:00 | 172626
1990-04-19 12:00 | 169833
1990-04-19 13:00 | 166409
1990-04-19 14:00 | 166839
1990-04-19 15:00 | 168456
1990-04-19 16:00 | 160462
1990-04-19 17:00 | 116147
1990-04-19 18:00 | 67166
1990-04-19 19:00 | -575
1990-04-19 20:00 | -575
1990-04-19 21:00 | -575
1990-04-19 22:00 | -575
1990-04-19 23:00 | -575
1990-04-20 | -575
1990-04-20 01:00 | -575
1990-04-20 02:00 | -575
1990-04-20 03:00 | -575
1990-04-20 04:00 | -575
1990-04-20 05:00 | -575
1990-04-20 06:00 | -575
1990-04-20 07:00 | -575
1990-04-20 08:00 | 8844.5
1990-04-20 09:00 | 91017
1990-04-20 10:00 | 168202
1990-04-20 11:00 | 171431
1990-04-20 12:00 | 169115
1990-04-20 13:00 | 165623
1990-04-20 14:00 | 165833
1990-04-20 15:00 | 167987
1990-04-20 16:00 | 167428
1990-04-20 17:00 | 154054
1990-04-20 18:00 | 64050
1990-04-20 19:00 | -575
1990-04-20 20:00 | -575
1990-04-20 21:00 | -575
1990-04-20 22:00 | -575
1990-04-20 23:00 | -575
1990-04-21 | -575
1990-04-21 01:00 | -575
1990-04-21 02:00 | -575
1990-04-21 03:00 | -575
1990-04-21 04:00 | -575
1990-04-21 05:00 | -575
1990-04-21 06:00 | -575
1990-04-21 07:00 | -575
1990-04-21 08:00 | 9075
1990-04-21 09:00 | 91354
1990-04-21 10:00 | 168106
1990-04-21 11:00 | 170792
1990-04-21 12:00 | 167994
1990-04-21 13:00 | 164282
1990-04-21 14:00 | 164844
1990-04-21 15:00 | 167417
1990-04-21 16:00 | 166143
1990-04-21 17:00 | 154599
1990-04-21 18:00 | 63106
1990-04-21 19:00 | -575
1990-04-21 20:00 | -575
1990-04-21 21:00 | -575
1990-04-21 22:00 | -575
1990-04-21 23:00 | -575
1990-04-22 | -575
1990-04-22 01:00 | -575
1990-04-22 02:00 | -575
1990-04-22 03:00 | -575
1990-04-22 04:00 | -575
1990-04-22 05:00 | -575
1990-04-22 06:00 | -575
1990-04-22 07:00 | -575
1990-04-22 08:00 | 6396
1990-04-22 09:00 | 43913
1990-04-22 10:00 | 59857
1990-04-22 11:00 | 94283
1990-04-22 12:00 | 98692
1990-04-22 13:00 | 70045
1990-04-22 14:00 | 38437
1990-04-22 15:00 | 19317
1990-04-22 16:00 | 19700
1990-04-22 17:00 | 16676
1990-04-22 18:00 | 8821.5
1990-04-22 19:00 | -575
1990-04-22 20:00 | -575
1990-04-22 21:00 | -575
1990-04-22 22:00 | -575
1990-04-22 23:00 | -575
1990-04-23 | -575
1990-04-23 01:00 | -575
1990-04-23 02:00 | -575
1990-04-23 03:00 | -575
1990-04-23 04:00 | -575
1990-04-23 05:00 | -575
1990-04-23 06:00 | -575
1990-04-23 07:00 | -575
1990-04-23 08:00 | 8229
1990-04-23 09:00 | 84630
1990-04-23 10:00 | 160121
1990-04-23 11:00 | 164918
1990-04-23 12:00 | 162179
1990-04-23 13:00 | 159343
1990-04-23 14:00 | 159880
1990-04-23 15:00 | 161751
1990-04-23 16:00 | 160184
1990-04-23 17:00 | 145215
1990-04-23 18:00 | 54676
1990-04-23 19:00 | -575
1990-04-23 20:00 | -575
1990-04-23 21:00 | -575
1990-04-23 22:00 | -575
1990-04-23 23:00 | -575
1990-04-24 | -575
1990-04-24 01:00 | -575
1990-04-24 02:00 | -575
1990-04-24 03:00 | -575
1990-04-24 04:00 | -575
1990-04-24 05:00 | -575
1990-04-24 06:00 | -575
1990-04-24 07:00 | -575
1990-04-24 08:00 | 7904.4
1990-04-24 09:00 | 82781
1990-04-24 10:00 | 158442
1990-04-24 11:00 | 162804
1990-04-24 12:00 | 160295
1990-04-24 13:00 | 157574
1990-04-24 14:00 | 157900
1990-04-24 15:00 | 160182
1990-04-24 16:00 | 157438
1990-04-24 17:00 | 142052
1990-04-24 18:00 | 51223
1990-04-24 19:00 | -575
1990-04-24 20:00 | -575
1990-04-24 21:00 | -575
1990-04-24 22:00 | -575
1990-04-24 23:00 | -575
1990-04-25 | -575
1990-04-25 01:00 | -575
1990-04-25 02:00 | -575
1990-04-25 03:00 | -575
1990-04-25 04:00 | -575
1990-04-25 05:00 | -575
1990-04-25 06:00 | -575
1990-04-25 07:00 | -575
1990-04-25 08:00 | 7434.4
1990-04-25 09:00 | 79854
1990-04-25 10:00 | 156015
1990-04-25 11:00 | 162411
1990-04-25 12:00 | 160824
1990-04-25 13:00 | 157544
1990-04-25 14:00 | 158008
1990-04-25 15:00 | 160094
1990-04-25 16:00 | 157054
1990-04-25 17:00 | 140400
1990-04-25 18:00 | 48561
1990-04-25 19:00 | -575
1990-04-25 20:00 | -575
1990-04-25 21:00 | -575
1990-04-25 22:00 | -575
1990-04-25 23:00 | -575
1990-04-26 | -575
1990-04-26 01:00 | -575
1990-04-26 02:00 | -575
1990-04-26 03:00 | -575
1990-04-26 04:00 | -575
1990-04-26 05:00 | -575
1990-04-26 06:00 | -575
1990-04-26 07:00 | -575
1990-04-26 08:00 | 7280.3
1990-04-26 09:00 | 82626
1990-04-26 10:00 | 159561
1990-04-26 11:00 | 165497
1990-04-26 12:00 | 162713
1990-04-26 13:00 | 159387
1990-04-26 14:00 | 159771
1990-04-26 15:00 | 162634
1990-04-26 16:00 | 161924
1990-04-26 17:00 | 148894
1990-04-26 18:00 | 52535
1990-04-26 19:00 | -575
1990-04-26 20:00 | -575
1990-04-26 21:00 | -575
1990-04-26 22:00 | -575
1990-04-26 23:00 | -575
1990-04-27 | -575
1990-04-27 01:00 | -575
1990-04-27 02:00 | -575
1990-04-27 03:00 | -575
1990-04-27 04:00 | -575
1990-04-27 05:00 | -575
1990-04-27 06:00 | -575
1990-04-27 07:00 | -575
1990-04-27 08:00 | 7260.8
1990-04-27 09:00 | 85181
1990-04-27 10:00 | 165736
1990-04-27 11:00 | 168336
1990-04-27 12:00 | 164651
1990-04-27 13:00 | 160470
1990-04-27 14:00 | 161470
1990-04-27 15:00 | 165165
1990-04-27 16:00 | 164563
1990-04-27 17:00 | 153171
1990-04-27 18:00 | 52988
1990-04-27 19:00 | -575
1990-04-27 20:00 | -575
1990-04-27 21:00 | -575
1990-04-27 22:00 | -575
1990-04-27 23:00 | -575
1990-04-28 | -575
1990-04-28 01:00 | -575
1990-04-28 02:00 | -575
1990-04-28 03:00 | -575
1990-04-28 04:00 | -575
1990-04-28 05:00 | -575
1990-04-28 06:00 | -575
1990-04-28 07:00 | -575
1990-04-28 08:00 | 6877.5
1990-04-28 09:00 | 82733
1990-04-28 10:00 | 164641
1990-04-28 11:00 | 167162
1990-04-28 12:00 | 164097
1990-04-28 13:00 | 160235
1990-04-28 14:00 | 160991
1990-04-28 15:00 | 164453
1990-04-28 16:00 | 163758
1990-04-28 17:00 | 151943
1990-04-28 18:00 | 50416
1990-04-28 19:00 | -575
1990-04-28 20:00 | -575
1990-04-28 21:00 | -575
1990-04-28 22:00 | -575
1990-04-28 23:00 | -575
1990-04-29 | -575
1990-04-29 01:00 | -575
1990-04-29 02:00 | -575
1990-04-29 03:00 | -575
1990-04-29 04:00 | -575
1990-04-29 05:00 | -575
1990-04-29 06:00 | -575
1990-04-29 07:00 | -575
1990-04-29 08:00 | 6351.9
1990-04-29 09:00 | 82431
1990-04-29 10:00 | 165787
1990-04-29 11:00 | 167044
1990-04-29 12:00 | 163613
1990-04-29 13:00 | 159391
1990-04-29 14:00 | 160224
1990-04-29 15:00 | 163099
1990-04-29 16:00 | 162098
1990-04-29 17:00 | 150082
1990-04-29 18:00 | 47703
1990-04-29 19:00 | -575
1990-04-29 20:00 | -575
1990-04-29 21:00 | -575
1990-04-29 22:00 | -575
1990-04-29 23:00 | -575
1990-04-30 | -575
1990-04-30 01:00 | -575
1990-04-30 02:00 | -575
1990-04-30 03:00 | -575
1990-04-30 04:00 | -575
1990-04-30 05:00 | -575
1990-04-30 06:00 | -575
1990-04-30 07:00 | -575
1990-04-30 08:00 | 6442.2
1990-04-30 09:00 | 81731
1990-04-30 10:00 | 164220
1990-04-30 11:00 | 165157
1990-04-30 12:00 | 160815
1990-04-30 13:00 | 157429
1990-04-30 14:00 | 158379
1990-04-30 15:00 | 161714
1990-04-30 16:00 | 161935
1990-04-30 17:00 | 149501
1990-04-30 18:00 | 46962
1990-04-30 19:00 | -575
1990-04-30 20:00 | -575
1990-04-30 21:00 | -575
1990-04-30 22:00 | -575
1990-04-30 23:00 | -575
1990-05-01 | -575
1990-05-01 01:00 | -575
1990-05-01 02:00 | -575
1990-05-01 03:00 | -575
1990-05-01 04:00 | -575
1990-05-01 05:00 | -575
1990-05-01 06:00 | -575
1990-05-01 07:00 | -575
1990-05-01 08:00 | 5896.7
1990-05-01 09:00 | 78309
1990-05-01 10:00 | 160022
1990-05-01 11:00 | 162425
1990-05-01 12:00 | 158216
1990-05-01 13:00 | 153431
1990-05-01 14:00 | 154754
1990-05-01 15:00 | 157857
1990-05-01 16:00 | 157586
1990-05-01 17:00 | 145703
1990-05-01 18:00 | 42850
1990-05-01 19:00 | -575
1990-05-01 20:00 | -575
1990-05-01 21:00 | -575
1990-05-01 22:00 | -575
1990-05-01 23:00 | -575
1990-05-02 | -575
1990-05-02 01:00 | -575
1990-05-02 02:00 | -575
1990-05-02 03:00 | -575
1990-05-02 04:00 | -575
1990-05-02 05:00 | -575
1990-05-02 06:00 | -575
1990-05-02 07:00 | -575
1990-05-02 08:00 | 5321.4
1990-05-02 09:00 | 52845
1990-05-02 10:00 | 55182
1990-05-02 11:00 | 99208
1990-05-02 12:00 | 156140
1990-05-02 13:00 | 153394
1990-05-02 14:00 | 154326
1990-05-02 15:00 | 157421
1990-05-02 16:00 | 156991
1990-05-02 17:00 | 143386
1990-05-02 18:00 | 40648
1990-05-02 19:00 | -575
1990-05-02 20:00 | -575
1990-05-02 21:00 | -575
1990-05-02 22:00 | -575
1990-05-02 23:00 | -575
1990-05-03 | -575
1990-05-03 01:00 | -575
1990-05-03 02:00 | -575
1990-05-03 03:00 | -575
1990-05-03 04:00 | -575
1990-05-03 05:00 | -575
1990-05-03 06:00 | -575
1990-05-03 07:00 | -575
1990-05-03 08:00 | 5340.9
1990-05-03 09:00 | 52752
1990-05-03 10:00 | 53354
1990-05-03 11:00 | 58103
1990-05-03 12:00 | 125863
1990-05-03 13:00 | 153103
1990-05-03 14:00 | 154563
1990-05-03 15:00 | 158120
1990-05-03 16:00 | 156607
1990-05-03 17:00 | 135493
1990-05-03 18:00 | 37734
1990-05-03 19:00 | -575
1990-05-03 20:00 | -575
1990-05-03 21:00 | -575
1990-05-03 22:00 | -575
1990-05-03 23:00 | -575
1990-05-04 | -575
1990-05-04 01:00 | -575
1990-05-04 02:00 | -575
1990-05-04 03:00 | -575
1990-05-04 04:00 | -575
1990-05-04 05:00 | -575
1990-05-04 06:00 | -575
1990-05-04 07:00 | -575
1990-05-04 08:00 | -575
1990-05-04 09:00 | 15654
1990-05-04 10:00 | 74205
1990-05-04 11:00 | 63230
1990-05-04 12:00 | 77352
1990-05-04 13:00 | 69360
1990-05-04 14:00 | 124733
1990-05-04 15:00 | 146540
1990-05-04 16:00 | 156258
1990-05-04 17:00 | 142975
1990-05-04 18:00 | 37282
1990-05-04 19:00 | -575
1990-05-04 20:00 | -575
1990-05-04 21:00 | -575
1990-05-04 22:00 | -575
1990-05-04 23:00 | -575
1990-05-05 | -575
1990-05-05 01:00 | -575
1990-05-05 02:00 | -575
1990-05-05 03:00 | -575
1990-05-05 04:00 | -575
1990-05-05 05:00 | -575
1990-05-05 06:00 | -575
1990-05-05 07:00 | -575
1990-05-05 08:00 | 1566.3
1990-05-05 09:00 | 12459
1990-05-05 10:00 | 16327
1990-05-05 11:00 | 13553
1990-05-05 12:00 | 17391
1990-05-05 13:00 | 27673
1990-05-05 14:00 | 40623
1990-05-05 15:00 | 48914
1990-05-05 16:00 | 103765
1990-05-05 17:00 | 128550
1990-05-05 18:00 | 31780
1990-05-05 19:00 | -575
1990-05-05 20:00 | -575
1990-05-05 21:00 | -575
1990-05-05 22:00 | -575
1990-05-05 23:00 | -575
1990-05-06 | -575
1990-05-06 01:00 | -575
1990-05-06 02:00 | -575
1990-05-06 03:00 | -575
1990-05-06 04:00 | -575
1990-05-06 05:00 | -575
1990-05-06 06:00 | -575
1990-05-06 07:00 | -575
1990-05-06 08:00 | 2195.8
1990-05-06 09:00 | 17069
1990-05-06 10:00 | 22737
1990-05-06 11:00 | 21506
1990-05-06 12:00 | 27035
1990-05-06 13:00 | 48276
1990-05-06 14:00 | 78658
1990-05-06 15:00 | 104675
1990-05-06 16:00 | 114604
1990-05-06 17:00 | 110910
1990-05-06 18:00 | 28538
1990-05-06 19:00 | -575
1990-05-06 20:00 | -575
1990-05-06 21:00 | -575
1990-05-06 22:00 | -575
1990-05-06 23:00 | -575
1990-05-07 | -575
1990-05-07 01:00 | -575
1990-05-07 02:00 | -575
1990-05-07 03:00 | -575
1990-05-07 04:00 | -575
1990-05-07 05:00 | -575
1990-05-07 06:00 | -575
1990-05-07 07:00 | -575
1990-05-07 08:00 | 3375
1990-05-07 09:00 | 48665
1990-05-07 10:00 | 107023
1990-05-07 11:00 | 139157
1990-05-07 12:00 | 150585
1990-05-07 13:00 | 146787
1990-05-07 14:00 | 148097
1990-05-07 15:00 | 149536
1990-05-07 16:00 | 146480
1990-05-07 17:00 | 124997
1990-05-07 18:00 | 27888
1990-05-07 19:00 | -575
1990-05-07 20:00 | -575
1990-05-07 21:00 | -575
1990-05-07 22:00 | -575
1990-05-07 23:00 | -575
1990-05-08 | -575
1990-05-08 01:00 | -575
1990-05-08 02:00 | -575
1990-05-08 03:00 | -575
1990-05-08 04:00 | -575
1990-05-08 05:00 | -575
1990-05-08 06:00 | -575
1990-05-08 07:00 | -575
1990-05-08 08:00 | 1382.4
1990-05-08 09:00 | 12362
1990-05-08 10:00 | 14233
1990-05-08 11:00 | 12527
1990-05-08 12:00 | 20698
1990-05-08 13:00 | 28219
1990-05-08 14:00 | 31686
1990-05-08 15:00 | 34441
1990-05-08 16:00 | 51843
1990-05-08 17:00 | 68506
1990-05-08 18:00 | 22030
1990-05-08 19:00 | -575
1990-05-08 20:00 | -575
1990-05-08 21:00 | -575
1990-05-08 22:00 | -575
1990-05-08 23:00 | -575
1990-05-09 | -575
1990-05-09 01:00 | -575
1990-05-09 02:00 | -575
1990-05-09 03:00 | -575
1990-05-09 04:00 | -575
1990-05-09 05:00 | -575
1990-05-09 06:00 | -575
1990-05-09 07:00 | -575
1990-05-09 08:00 | -575
1990-05-09 09:00 | 2190.2
1990-05-09 10:00 | 10154
1990-05-09 11:00 | 32966
1990-05-09 12:00 | 22120
1990-05-09 13:00 | 34360
1990-05-09 14:00 | 61389
1990-05-09 15:00 | 82450
1990-05-09 16:00 | 92835
1990-05-09 17:00 | 90846
1990-05-09 18:00 | 22613
1990-05-09 19:00 | -575
1990-05-09 20:00 | -575
1990-05-09 21:00 | -575
1990-05-09 22:00 | -575
1990-05-09 23:00 | -575
1990-05-10 | -575
1990-05-10 01:00 | -575
1990-05-10 02:00 | -575
1990-05-10 03:00 | -575
1990-05-10 04:00 | -575
1990-05-10 05:00 | -575
1990-05-10 06:00 | -575
1990-05-10 07:00 | -575
1990-05-10 08:00 | 3325.6
1990-05-10 09:00 | 56105
1990-05-10 10:00 | 133343
1990-05-10 11:00 | 146881
1990-05-10 12:00 | 146132
1990-05-10 13:00 | 142529
1990-05-10 14:00 | 144167
1990-05-10 15:00 | 144936
1990-05-10 16:00 | 139802
1990-05-10 17:00 | 116490
1990-05-10 18:00 | 24073
1990-05-10 19:00 | -575
1990-05-10 20:00 | -575
1990-05-10 21:00 | -575
1990-05-10 22:00 | -575
1990-05-10 23:00 | -575
1990-05-11 | -575
1990-05-11 01:00 | -575
1990-05-11 02:00 | -575
1990-05-11 03:00 | -575
1990-05-11 04:00 | -575
1990-05-11 05:00 | -575
1990-05-11 06:00 | -575
1990-05-11 07:00 | -575
1990-05-11 08:00 | 1274
1990-05-11 09:00 | 14460
1990-05-11 10:00 | 15187
1990-05-11 11:00 | 17442
1990-05-11 12:00 | 33072
1990-05-11 13:00 | 45378
1990-05-11 14:00 | 38188
1990-05-11 15:00 | 48202
1990-05-11 16:00 | 63424
1990-05-11 17:00 | 78678
1990-05-11 18:00 | 20745
1990-05-11 19:00 | -575
1990-05-11 20:00 | -575
1990-05-11 21:00 | -575
1990-05-11 22:00 | -575
1990-05-11 23:00 | -575
1990-05-12 | -575
1990-05-12 01:00 | -575
1990-05-12 02:00 | -575
1990-05-12 03:00 | -575
1990-05-12 04:00 | -575
1990-05-12 05:00 | -575
1990-05-12 06:00 | -575
1990-05-12 07:00 | -575
1990-05-12 08:00 | 2729.7
1990-05-12 09:00 | 58942
1990-05-12 10:00 | 148738
1990-05-12 11:00 | 153022
1990-05-12 12:00 | 149612
1990-05-12 13:00 | 145155
1990-05-12 14:00 | 146857
1990-05-12 15:00 | 149643
1990-05-12 16:00 | 149562
1990-05-12 17:00 | 131513
1990-05-12 18:00 | 26722
1990-05-12 19:00 | -575
1990-05-12 20:00 | -575
1990-05-12 21:00 | -575
1990-05-12 22:00 | -575
1990-05-12 23:00 | -575
1990-05-13 | -575
1990-05-13 01:00 | -575
1990-05-13 02:00 | -575
1990-05-13 03:00 | -575
1990-05-13 04:00 | -575
1990-05-13 05:00 | -575
1990-05-13 06:00 | -575
1990-05-13 07:00 | -575
1990-05-13 08:00 | 2611.8
1990-05-13 09:00 | 58799
1990-05-13 10:00 | 139048
1990-05-13 11:00 | 154191
1990-05-13 12:00 | 151879
1990-05-13 13:00 | 147207
1990-05-13 14:00 | 148494
1990-05-13 15:00 | 152660
1990-05-13 16:00 | 153815
1990-05-13 17:00 | 137028
1990-05-13 18:00 | 27686
1990-05-13 19:00 | -575
1990-05-13 20:00 | -575
1990-05-13 21:00 | -575
1990-05-13 22:00 | -575
1990-05-13 23:00 | -575
1990-05-14 | -575
1990-05-14 01:00 | -575
1990-05-14 02:00 | -575
1990-05-14 03:00 | -575
1990-05-14 04:00 | -575
1990-05-14 05:00 | -575
1990-05-14 06:00 | -575
1990-05-14 07:00 | -575
1990-05-14 08:00 | 2096.7
1990-05-14 09:00 | 50064
1990-05-14 10:00 | 122732
1990-05-14 11:00 | 146736
1990-05-14 12:00 | 151253
1990-05-14 13:00 | 146660
1990-05-14 14:00 | 148209
1990-05-14 15:00 | 151413
1990-05-14 16:00 | 153787
1990-05-14 17:00 | 136003
1990-05-14 18:00 | 27128
1990-05-14 19:00 | -575
1990-05-14 20:00 | -575
1990-05-14 21:00 | -575
1990-05-14 22:00 | -575
1990-05-14 23:00 | -575
1990-05-15 | -575
1990-05-15 01:00 | -575
1990-05-15 02:00 | -575
1990-05-15 03:00 | -575
1990-05-15 04:00 | -575
1990-05-15 05:00 | -575
1990-05-15 06:00 | -575
1990-05-15 07:00 | -575
1990-05-15 08:00 | -575
1990-05-15 09:00 | 9888
1990-05-15 10:00 | 13116
1990-05-15 11:00 | 15393
1990-05-15 12:00 | 28101
1990-05-15 13:00 | 47494
1990-05-15 14:00 | 109391
1990-05-15 15:00 | 146750
1990-05-15 16:00 | 144537
1990-05-15 17:00 | 95465
1990-05-15 18:00 | 13727
1990-05-15 19:00 | -575
1990-05-15 20:00 | -575
1990-05-15 21:00 | -575
1990-05-15 22:00 | -575
1990-05-15 23:00 | -575
1990-05-16 | -575
1990-05-16 01:00 | -575
1990-05-16 02:00 | -575
1990-05-16 03:00 | -575
1990-05-16 04:00 | -575
1990-05-16 05:00 | -575
1990-05-16 06:00 | -575
1990-05-16 07:00 | -575
1990-05-16 08:00 | -575
1990-05-16 09:00 | 11159
1990-05-16 10:00 | 15912
1990-05-16 11:00 | 15957
1990-05-16 12:00 | 34537
1990-05-16 13:00 | 80474
1990-05-16 14:00 | 138737
1990-05-16 15:00 | 142247
1990-05-16 16:00 | 138501
1990-05-16 17:00 | 112497
1990-05-16 18:00 | 20725
1990-05-16 19:00 | -575
1990-05-16 20:00 | -575
1990-05-16 21:00 | -575
1990-05-16 22:00 | -575
1990-05-16 23:00 | -575
1990-05-17 | -575
1990-05-17 01:00 | -575
1990-05-17 02:00 | -575
1990-05-17 03:00 | -575
1990-05-17 04:00 | -575
1990-05-17 05:00 | -575
1990-05-17 06:00 | -575
1990-05-17 07:00 | -575
1990-05-17 08:00 | 1659.9
1990-05-17 09:00 | 36755
1990-05-17 10:00 | 99051
1990-05-17 11:00 | 124010
1990-05-17 12:00 | 138429
1990-05-17 13:00 | 105535
1990-05-17 14:00 | 124613
1990-05-17 15:00 | 125731
1990-05-17 16:00 | 99830
1990-05-17 17:00 | 90187
1990-05-17 18:00 | 11693
1990-05-17 19:00 | -575
1990-05-17 20:00 | -575
1990-05-17 21:00 | -575
1990-05-17 22:00 | -575
1990-05-17 23:00 | -575
1990-05-18 | -575
1990-05-18 01:00 | -575
1990-05-18 02:00 | -575
1990-05-18 03:00 | -575
1990-05-18 04:00 | -575
1990-05-18 05:00 | -575
1990-05-18 06:00 | -575
1990-05-18 07:00 | -575
1990-05-18 08:00 | -575
1990-05-18 09:00 | 3644.8
1990-05-18 10:00 | 11258
1990-05-18 11:00 | 26794
1990-05-18 12:00 | 41882
1990-05-18 13:00 | 36694
1990-05-18 14:00 | 31712
1990-05-18 15:00 | 36282
1990-05-18 16:00 | 34123
1990-05-18 17:00 | 30839
1990-05-18 18:00 | 6481.7
1990-05-18 19:00 | -575
1990-05-18 20:00 | -575
1990-05-18 21:00 | -575
1990-05-18 22:00 | -575
1990-05-18 23:00 | -575
1990-05-19 | -575
1990-05-19 01:00 | -575
1990-05-19 02:00 | -575
1990-05-19 03:00 | -575
1990-05-19 04:00 | -575
1990-05-19 05:00 | -575
1990-05-19 06:00 | -575
1990-05-19 07:00 | -575
1990-05-19 08:00 | 784.1
1990-05-19 09:00 | 19008
1990-05-19 10:00 | 43934
1990-05-19 11:00 | 86082
1990-05-19 12:00 | 137572
1990-05-19 13:00 | 135702
1990-05-19 14:00 | 137102
1990-05-19 15:00 | 138773
1990-05-19 16:00 | 135706
1990-05-19 17:00 | 109206
1990-05-19 18:00 | 19599
1990-05-19 19:00 | -575
1990-05-19 20:00 | -575
1990-05-19 21:00 | -575
1990-05-19 22:00 | -575
1990-05-19 23:00 | -575
1990-05-20 | -575
1990-05-20 01:00 | -575
1990-05-20 02:00 | -575
1990-05-20 03:00 | -575
1990-05-20 04:00 | -575
1990-05-20 05:00 | -575
1990-05-20 06:00 | -575
1990-05-20 07:00 | -575
1990-05-20 08:00 | -575
1990-05-20 09:00 | 6933.4
1990-05-20 10:00 | 33978
1990-05-20 11:00 | 67923
1990-05-20 12:00 | 76153
1990-05-20 13:00 | 79408
1990-05-20 14:00 | 88171
1990-05-20 15:00 | 95644
1990-05-20 16:00 | 103957
1990-05-20 17:00 | 95347
1990-05-20 18:00 | 18197
1990-05-20 19:00 | -575
1990-05-20 20:00 | -575
1990-05-20 21:00 | -575
1990-05-20 22:00 | -575
1990-05-20 23:00 | -575
1990-05-21 | -575
1990-05-21 01:00 | -575
1990-05-21 02:00 | -575
1990-05-21 03:00 | -575
1990-05-21 04:00 | -575
1990-05-21 05:00 | -575
1990-05-21 06:00 | -575
1990-05-21 07:00 | -575
1990-05-21 08:00 | 1324.9
1990-05-21 09:00 | 46201
1990-05-21 10:00 | 138365
1990-05-21 11:00 | 141618
1990-05-21 12:00 | 137093
1990-05-21 13:00 | 133278
1990-05-21 14:00 | 134628
1990-05-21 15:00 | 137401
1990-05-21 16:00 | 134740
1990-05-21 17:00 | 107045
1990-05-21 18:00 | 17869
1990-05-21 19:00 | -575
1990-05-21 20:00 | -575
1990-05-21 21:00 | -575
1990-05-21 22:00 | -575
1990-05-21 23:00 | -575
1990-05-22 | -575
1990-05-22 01:00 | -575
1990-05-22 02:00 | -575
1990-05-22 03:00 | -575
1990-05-22 04:00 | -575
1990-05-22 05:00 | -575
1990-05-22 06:00 | -575
1990-05-22 07:00 | -575
1990-05-22 08:00 | 1017.2
1990-05-22 09:00 | 44026
1990-05-22 10:00 | 137852
1990-05-22 11:00 | 141456
1990-05-22 12:00 | 136924
1990-05-22 13:00 | 133526
1990-05-22 14:00 | 134991
1990-05-22 15:00 | 138163
1990-05-22 16:00 | 136922
1990-05-22 17:00 | 112082
1990-05-22 18:00 | 18807
1990-05-22 19:00 | -575
1990-05-22 20:00 | -575
1990-05-22 21:00 | -575
1990-05-22 22:00 | -575
1990-05-22 23:00 | -575
1990-05-23 | -575
1990-05-23 01:00 | -575
1990-05-23 02:00 | -575
1990-05-23 03:00 | -575
1990-05-23 04:00 | -575
1990-05-23 05:00 | -575
1990-05-23 06:00 | -575
1990-05-23 07:00 | -575
1990-05-23 08:00 | -575
1990-05-23 09:00 | 7725.9
1990-05-23 10:00 | 5852.2
1990-05-23 11:00 | 42423
1990-05-23 12:00 | 121277
1990-05-23 13:00 | 134248
1990-05-23 14:00 | 135810
1990-05-23 15:00 | 139141
1990-05-23 16:00 | 137729
1990-05-23 17:00 | 110866
1990-05-23 18:00 | 18350
1990-05-23 19:00 | -575
1990-05-23 20:00 | -575
1990-05-23 21:00 | -575
1990-05-23 22:00 | -575
1990-05-23 23:00 | -575
1990-05-24 | -575
1990-05-24 01:00 | -575
1990-05-24 02:00 | -575
1990-05-24 03:00 | -575
1990-05-24 04:00 | -575
1990-05-24 05:00 | -575
1990-05-24 06:00 | -575
1990-05-24 07:00 | -575
1990-05-24 08:00 | 1067.8
1990-05-24 09:00 | 45299
1990-05-24 10:00 | 144990
1990-05-24 11:00 | 146284
1990-05-24 12:00 | 141102
1990-05-24 13:00 | 136594
1990-05-24 14:00 | 138108
1990-05-24 15:00 | 142512
1990-05-24 16:00 | 143295
1990-05-24 17:00 | 118913
1990-05-24 18:00 | 19487
1990-05-24 19:00 | -575
1990-05-24 20:00 | -575
1990-05-24 21:00 | -575
1990-05-24 22:00 | -575
1990-05-24 23:00 | -575
1990-05-25 | -575
1990-05-25 01:00 | -575
1990-05-25 02:00 | -575
1990-05-25 03:00 | -575
1990-05-25 04:00 | -575
1990-05-25 05:00 | -575
1990-05-25 06:00 | -575
1990-05-25 07:00 | -575
1990-05-25 08:00 | 908.4
1990-05-25 09:00 | 44258
1990-05-25 10:00 | 147657
1990-05-25 11:00 | 148215
1990-05-25 12:00 | 141868
1990-05-25 13:00 | 137324
1990-05-25 14:00 | 138412
1990-05-25 15:00 | 142420
1990-05-25 16:00 | 144789
1990-05-25 17:00 | 120338
1990-05-25 18:00 | 20100
1990-05-25 19:00 | -575
1990-05-25 20:00 | -575
1990-05-25 21:00 | -575
1990-05-25 22:00 | -575
1990-05-25 23:00 | -575
1990-05-26 | -575
1990-05-26 01:00 | -575
1990-05-26 02:00 | -575
1990-05-26 03:00 | -575
1990-05-26 04:00 | -575
1990-05-26 05:00 | -575
1990-05-26 06:00 | -575
1990-05-26 07:00 | -575
1990-05-26 08:00 | 519.1
1990-05-26 09:00 | 38591
1990-05-26 10:00 | 138272
1990-05-26 11:00 | 142822
1990-05-26 12:00 | 137837
1990-05-26 13:00 | 129802
1990-05-26 14:00 | 136440
1990-05-26 15:00 | 122408
1990-05-26 16:00 | 109092
1990-05-26 17:00 | 79310
1990-05-26 18:00 | 11837
1990-05-26 19:00 | -575
1990-05-26 20:00 | -575
1990-05-26 21:00 | -575
1990-05-26 22:00 | -575
1990-05-26 23:00 | -575
1990-05-27 | -575
1990-05-27 01:00 | -575
1990-05-27 02:00 | -575
1990-05-27 03:00 | -575
1990-05-27 04:00 | -575
1990-05-27 05:00 | -575
1990-05-27 06:00 | -575
1990-05-27 07:00 | -575
1990-05-27 08:00 | -575
1990-05-27 09:00 | 9762
1990-05-27 10:00 | 22237
1990-05-27 11:00 | 19759
1990-05-27 12:00 | 28715
1990-05-27 13:00 | 39302
1990-05-27 14:00 | 70503
1990-05-27 15:00 | 98852
1990-05-27 16:00 | 108940
1990-05-27 17:00 | 96066
1990-05-27 18:00 | 16140
1990-05-27 19:00 | -575
1990-05-27 20:00 | -575
1990-05-27 21:00 | -575
1990-05-27 22:00 | -575
1990-05-27 23:00 | -575
1990-05-28 | -575
1990-05-28 01:00 | -575
1990-05-28 02:00 | -575
1990-05-28 03:00 | -575
1990-05-28 04:00 | -575
1990-05-28 05:00 | -575
1990-05-28 06:00 | -575
1990-05-28 07:00 | -575
1990-05-28 08:00 | 259.24
1990-05-28 09:00 | 30278
1990-05-28 10:00 | 102891
1990-05-28 11:00 | 135568
1990-05-28 12:00 | 136749
1990-05-28 13:00 | 132438
1990-05-28 14:00 | 116737
1990-05-28 15:00 | 74309
1990-05-28 16:00 | 129166
1990-05-28 17:00 | 102595
1990-05-28 18:00 | 11747
1990-05-28 19:00 | -575
1990-05-28 20:00 | -575
1990-05-28 21:00 | -575
1990-05-28 22:00 | -575
1990-05-28 23:00 | -575
1990-05-29 | -575
1990-05-29 01:00 | -575
1990-05-29 02:00 | -575
1990-05-29 03:00 | -575
1990-05-29 04:00 | -575
1990-05-29 05:00 | -575
1990-05-29 06:00 | -575
1990-05-29 07:00 | -575
1990-05-29 08:00 | 312.19
1990-05-29 09:00 | 39395
1990-05-29 10:00 | 139717
1990-05-29 11:00 | 141431
1990-05-29 12:00 | 136279
1990-05-29 13:00 | 128478
1990-05-29 14:00 | 124501
1990-05-29 15:00 | 122508
1990-05-29 16:00 | 114072
1990-05-29 17:00 | 85950
1990-05-29 18:00 | 13025
1990-05-29 19:00 | -575
1990-05-29 20:00 | -575
1990-05-29 21:00 | -575
1990-05-29 22:00 | -575
1990-05-29 23:00 | -575
1990-05-30 | -575
1990-05-30 01:00 | -575
1990-05-30 02:00 | -575
1990-05-30 03:00 | -575
1990-05-30 04:00 | -575
1990-05-30 05:00 | -575
1990-05-30 06:00 | -575
1990-05-30 07:00 | -575
1990-05-30 08:00 | 328.32
1990-05-30 09:00 | 33888
1990-05-30 10:00 | 106019
1990-05-30 11:00 | 127416
1990-05-30 12:00 | 132462
1990-05-30 13:00 | 129904
1990-05-30 14:00 | 131555
1990-05-30 15:00 | 134959
1990-05-30 16:00 | 133448
1990-05-30 17:00 | 104806
1990-05-30 18:00 | 15599
1990-05-30 19:00 | -575
1990-05-30 20:00 | -575
1990-05-30 21:00 | -575
1990-05-30 22:00 | -575
1990-05-30 23:00 | -575
1990-05-31 | -575
1990-05-31 01:00 | -575
1990-05-31 02:00 | -575
1990-05-31 03:00 | -575
1990-05-31 04:00 | -575
1990-05-31 05:00 | -575
1990-05-31 06:00 | -575
1990-05-31 07:00 | -575
1990-05-31 08:00 | -575
1990-05-31 09:00 | 12420
1990-05-31 10:00 | 78172
1990-05-31 11:00 | 111324
1990-05-31 12:00 | 89919
1990-05-31 13:00 | 72498
1990-05-31 14:00 | 51104
1990-05-31 15:00 | 33932
1990-05-31 16:00 | 34732
1990-05-31 17:00 | 38928
1990-05-31 18:00 | 7912.1
1990-05-31 19:00 | -575
1990-05-31 20:00 | -575
1990-05-31 21:00 | -575
1990-05-31 22:00 | -575
1990-05-31 23:00 | -575
1990-06-01 | -575
1990-06-01 01:00 | -575
1990-06-01 02:00 | -575
1990-06-01 03:00 | -575
1990-06-01 04:00 | -575
1990-06-01 05:00 | -575
1990-06-01 06:00 | -575
1990-06-01 07:00 | -575
1990-06-01 08:00 | -575
1990-06-01 09:00 | 6521.1
1990-06-01 10:00 | 11026
1990-06-01 11:00 | 8632.5
1990-06-01 12:00 | 12619
1990-06-01 13:00 | 18813
1990-06-01 14:00 | 18415
1990-06-01 15:00 | 15303
1990-06-01 16:00 | 11676
1990-06-01 17:00 | 13082
1990-06-01 18:00 | 4557
1990-06-01 19:00 | -575
1990-06-01 20:00 | -575
1990-06-01 21:00 | -575
1990-06-01 22:00 | -575
1990-06-01 23:00 | -575
1990-06-02 | -575
1990-06-02 01:00 | -575
1990-06-02 02:00 | -575
1990-06-02 03:00 | -575
1990-06-02 04:00 | -575
1990-06-02 05:00 | -575
1990-06-02 06:00 | -575
1990-06-02 07:00 | -575
1990-06-02 08:00 | -575
1990-06-02 09:00 | 2516.9
1990-06-02 10:00 | 11640
1990-06-02 11:00 | 16797
1990-06-02 12:00 | 28601
1990-06-02 13:00 | 46345
1990-06-02 14:00 | 76613
1990-06-02 15:00 | 111783
1990-06-02 16:00 | 118597
1990-06-02 17:00 | 91410
1990-06-02 18:00 | 12921
1990-06-02 19:00 | -575
1990-06-02 20:00 | -575
1990-06-02 21:00 | -575
1990-06-02 22:00 | -575
1990-06-02 23:00 | -575
1990-06-03 | -575
1990-06-03 01:00 | -575
1990-06-03 02:00 | -575
1990-06-03 03:00 | -575
1990-06-03 04:00 | -575
1990-06-03 05:00 | -575
1990-06-03 06:00 | -575
1990-06-03 07:00 | -575
1990-06-03 08:00 | -575
1990-06-03 09:00 | 15194
1990-06-03 10:00 | 38874
1990-06-03 11:00 | 42583
1990-06-03 12:00 | 77246
1990-06-03 13:00 | 61144
1990-06-03 14:00 | 74315
1990-06-03 15:00 | 108613
1990-06-03 16:00 | 122900
1990-06-03 17:00 | 93245
1990-06-03 18:00 | 12858
1990-06-03 19:00 | -575
1990-06-03 20:00 | -575
1990-06-03 21:00 | -575
1990-06-03 22:00 | -575
1990-06-03 23:00 | -575
1990-06-04 | -575
1990-06-04 01:00 | -575
1990-06-04 02:00 | -575
1990-06-04 03:00 | -575
1990-06-04 04:00 | -575
1990-06-04 05:00 | -575
1990-06-04 06:00 | -575
1990-06-04 07:00 | -575
1990-06-04 08:00 | -575
1990-06-04 09:00 | 13842
1990-06-04 10:00 | 34646
1990-06-04 11:00 | 30126
1990-06-04 12:00 | 22079
1990-06-04 13:00 | 35559
1990-06-04 14:00 | 32675
1990-06-04 15:00 | 8718.7
1990-06-04 16:00 | 10920
1990-06-04 17:00 | 6413.7
1990-06-04 18:00 | 822.9
1990-06-04 19:00 | -575
1990-06-04 20:00 | -575
1990-06-04 21:00 | -575
1990-06-04 22:00 | -575
1990-06-04 23:00 | -575
1990-06-05 | -575
1990-06-05 01:00 | -575
1990-06-05 02:00 | -575
1990-06-05 03:00 | -575
1990-06-05 04:00 | -575
1990-06-05 05:00 | -575
1990-06-05 06:00 | -575
1990-06-05 07:00 | -575
1990-06-05 08:00 | -575
1990-06-05 09:00 | 31190
1990-06-05 10:00 | 110985
1990-06-05 11:00 | 125772
1990-06-05 12:00 | 126586
1990-06-05 13:00 | 123836
1990-06-05 14:00 | 124682
1990-06-05 15:00 | 124048
1990-06-05 16:00 | 117839
1990-06-05 17:00 | 79373
1990-06-05 18:00 | 7380.1
1990-06-05 19:00 | -575
1990-06-05 20:00 | -575
1990-06-05 21:00 | -575
1990-06-05 22:00 | -575
1990-06-05 23:00 | -575
1990-06-06 | -575
1990-06-06 01:00 | -575
1990-06-06 02:00 | -575
1990-06-06 03:00 | -575
1990-06-06 04:00 | -575
1990-06-06 05:00 | -575
1990-06-06 06:00 | -575
1990-06-06 07:00 | -575
1990-06-06 08:00 | -575
1990-06-06 09:00 | 31452
1990-06-06 10:00 | 112704
1990-06-06 11:00 | 128008
1990-06-06 12:00 | 127354
1990-06-06 13:00 | 124149
1990-06-06 14:00 | 125012
1990-06-06 15:00 | 126419
1990-06-06 16:00 | 120484
1990-06-06 17:00 | 89047
1990-06-06 18:00 | 12526
1990-06-06 19:00 | -575
1990-06-06 20:00 | -575
1990-06-06 21:00 | -575
1990-06-06 22:00 | -575
1990-06-06 23:00 | -575
1990-06-07 | -575
1990-06-07 01:00 | -575
1990-06-07 02:00 | -575
1990-06-07 03:00 | -575
1990-06-07 04:00 | -575
1990-06-07 05:00 | -575
1990-06-07 06:00 | -575
1990-06-07 07:00 | -575
1990-06-07 08:00 | -575
1990-06-07 09:00 | 5913.5
1990-06-07 10:00 | 17240
1990-06-07 11:00 | 30383
1990-06-07 12:00 | 41230
1990-06-07 13:00 | 57055
1990-06-07 14:00 | 52563
1990-06-07 15:00 | 61075
1990-06-07 16:00 | 35764
1990-06-07 17:00 | 20566
1990-06-07 18:00 | 3782
1990-06-07 19:00 | -575
1990-06-07 20:00 | -575
1990-06-07 21:00 | -575
1990-06-07 22:00 | -575
1990-06-07 23:00 | -575
1990-06-08 | -575
1990-06-08 01:00 | -575
1990-06-08 02:00 | -575
1990-06-08 03:00 | -575
1990-06-08 04:00 | -575
1990-06-08 05:00 | -575
1990-06-08 06:00 | -575
1990-06-08 07:00 | -575
1990-06-08 08:00 | -575
1990-06-08 09:00 | 17718
1990-06-08 10:00 | 37319
1990-06-08 11:00 | 75963
1990-06-08 12:00 | 100752
1990-06-08 13:00 | 103219
1990-06-08 14:00 | 112925
1990-06-08 15:00 | 115908
1990-06-08 16:00 | 110851
1990-06-08 17:00 | 81057
1990-06-08 18:00 | 10602
1990-06-08 19:00 | -575
1990-06-08 20:00 | -575
1990-06-08 21:00 | -575
1990-06-08 22:00 | -575
1990-06-08 23:00 | -575
1990-06-09 | -575
1990-06-09 01:00 | -575
1990-06-09 02:00 | -575
1990-06-09 03:00 | -575
1990-06-09 04:00 | -575
1990-06-09 05:00 | -575
1990-06-09 06:00 | -575
1990-06-09 07:00 | -575
1990-06-09 08:00 | -575
1990-06-09 09:00 | 30426
1990-06-09 10:00 | 113458
1990-06-09 11:00 | 130265
1990-06-09 12:00 | 129404
1990-06-09 13:00 | 125756
1990-06-09 14:00 | 126927
1990-06-09 15:00 | 128590
1990-06-09 16:00 | 123944
1990-06-09 17:00 | 91196
1990-06-09 18:00 | 12451
1990-06-09 19:00 | -575
1990-06-09 20:00 | -575
1990-06-09 21:00 | -575
1990-06-09 22:00 | -575
1990-06-09 23:00 | -575
1990-06-10 | -575
1990-06-10 01:00 | -575
1990-06-10 02:00 | -575
1990-06-10 03:00 | -575
1990-06-10 04:00 | -575
1990-06-10 05:00 | -575
1990-06-10 06:00 | -575
1990-06-10 07:00 | -575
1990-06-10 08:00 | -575
1990-06-10 09:00 | 33385
1990-06-10 10:00 | 130049
1990-06-10 11:00 | 139987
1990-06-10 12:00 | 134694
1990-06-10 13:00 | 129497
1990-06-10 14:00 | 130779
1990-06-10 15:00 | 134998
1990-06-10 16:00 | 136562
1990-06-10 17:00 | 108780
1990-06-10 18:00 | 15863
1990-06-10 19:00 | -575
1990-06-10 20:00 | -575
1990-06-10 21:00 | -575
1990-06-10 22:00 | -575
1990-06-10 23:00 | -575
1990-06-11 | -575
1990-06-11 01:00 | -575
1990-06-11 02:00 | -575
1990-06-11 03:00 | -575
1990-06-11 04:00 | -575
1990-06-11 05:00 | -575
1990-06-11 06:00 | -575
1990-06-11 07:00 | -575
1990-06-11 08:00 | -575
1990-06-11 09:00 | 29678
1990-06-11 10:00 | 119762
1990-06-11 11:00 | 137523
1990-06-11 12:00 | 118970
1990-06-11 13:00 | 103557
1990-06-11 14:00 | 117858
1990-06-11 15:00 | 104935
1990-06-11 16:00 | 59075
1990-06-11 17:00 | 34490
1990-06-11 18:00 | 8029.1
1990-06-11 19:00 | -575
1990-06-11 20:00 | -575
1990-06-11 21:00 | -575
1990-06-11 22:00 | -575
1990-06-11 23:00 | -575
1990-06-12 | -575
1990-06-12 01:00 | -575
1990-06-12 02:00 | -575
1990-06-12 03:00 | -575
1990-06-12 04:00 | -575
1990-06-12 05:00 | -575
1990-06-12 06:00 | -575
1990-06-12 07:00 | -575
1990-06-12 08:00 | -575
1990-06-12 09:00 | 31464
1990-06-12 10:00 | 126602
1990-06-12 11:00 | 136850
1990-06-12 12:00 | 130888
1990-06-12 13:00 | 125805
1990-06-12 14:00 | 127617
1990-06-12 15:00 | 132509
1990-06-12 16:00 | 133787
1990-06-12 17:00 | 105172
1990-06-12 18:00 | 14809
1990-06-12 19:00 | -575
1990-06-12 20:00 | -575
1990-06-12 21:00 | -575
1990-06-12 22:00 | -575
1990-06-12 23:00 | -575
1990-06-13 | -575
1990-06-13 01:00 | -575
1990-06-13 02:00 | -575
1990-06-13 03:00 | -575
1990-06-13 04:00 | -575
1990-06-13 05:00 | -575
1990-06-13 06:00 | -575
1990-06-13 07:00 | -575
1990-06-13 08:00 | -575
1990-06-13 09:00 | 12002
1990-06-13 10:00 | 83972
1990-06-13 11:00 | 123730
1990-06-13 12:00 | 123168
1990-06-13 13:00 | 124966
1990-06-13 14:00 | 123022
1990-06-13 15:00 | 119996
1990-06-13 16:00 | 115539
1990-06-13 17:00 | 80889
1990-06-13 18:00 | 10936
1990-06-13 19:00 | -575
1990-06-13 20:00 | -575
1990-06-13 21:00 | -575
1990-06-13 22:00 | -575
1990-06-13 23:00 | -575
1990-06-14 | -575
1990-06-14 01:00 | -575
1990-06-14 02:00 | -575
1990-06-14 03:00 | -575
1990-06-14 04:00 | -575
1990-06-14 05:00 | -575
1990-06-14 06:00 | -575
1990-06-14 07:00 | -575
1990-06-14 08:00 | -575
1990-06-14 09:00 | 27257
1990-06-14 10:00 | 47841
1990-06-14 11:00 | 74521
1990-06-14 12:00 | 116639
1990-06-14 13:00 | 120893
1990-06-14 14:00 | 126898
1990-06-14 15:00 | 131136
1990-06-14 16:00 | 131940
1990-06-14 17:00 | 99257
1990-06-14 18:00 | 10031
1990-06-14 19:00 | -575
1990-06-14 20:00 | -575
1990-06-14 21:00 | -575
1990-06-14 22:00 | -575
1990-06-14 23:00 | -575
1990-06-15 | -575
1990-06-15 01:00 | -575
1990-06-15 02:00 | -575
1990-06-15 03:00 | -575
1990-06-15 04:00 | -575
1990-06-15 05:00 | -575
1990-06-15 06:00 | -575
1990-06-15 07:00 | -575
1990-06-15 08:00 | -575
1990-06-15 09:00 | 30203
1990-06-15 10:00 | 120659
1990-06-15 11:00 | 134086
1990-06-15 12:00 | 129281
1990-06-15 13:00 | 124899
1990-06-15 14:00 | 126496
1990-06-15 15:00 | 130320
1990-06-15 16:00 | 131741
1990-06-15 17:00 | 103923
1990-06-15 18:00 | 15382
1990-06-15 19:00 | -575
1990-06-15 20:00 | -575
1990-06-15 21:00 | -575
1990-06-15 22:00 | -575
1990-06-15 23:00 | -575
1990-06-16 | -575
1990-06-16 01:00 | -575
1990-06-16 02:00 | -575
1990-06-16 03:00 | -575
1990-06-16 04:00 | -575
1990-06-16 05:00 | -575
1990-06-16 06:00 | -575
1990-06-16 07:00 | -575
1990-06-16 08:00 | -575
1990-06-16 09:00 | 8015.5
1990-06-16 10:00 | 14706
1990-06-16 11:00 | 22517
1990-06-16 12:00 | 41282
1990-06-16 13:00 | 40785
1990-06-16 14:00 | 63353
1990-06-16 15:00 | 41709
1990-06-16 16:00 | 52218
1990-06-16 17:00 | 18626
1990-06-16 18:00 | 1034.5
1990-06-16 19:00 | -575
1990-06-16 20:00 | -575
1990-06-16 21:00 | -575
1990-06-16 22:00 | -575
1990-06-16 23:00 | -575
1990-06-17 | -575
1990-06-17 01:00 | -575
1990-06-17 02:00 | -575
1990-06-17 03:00 | -575
1990-06-17 04:00 | -575
1990-06-17 05:00 | -575
1990-06-17 06:00 | -575
1990-06-17 07:00 | -575
1990-06-17 08:00 | -575
1990-06-17 09:00 | 18606
1990-06-17 10:00 | 83086
1990-06-17 11:00 | 41632
1990-06-17 12:00 | 78393
1990-06-17 13:00 | 91646
1990-06-17 14:00 | 113115
1990-06-17 15:00 | 123484
1990-06-17 16:00 | 128106
1990-06-17 17:00 | 99830
1990-06-17 18:00 | 14397
1990-06-17 19:00 | -575
1990-06-17 20:00 | -575
1990-06-17 21:00 | -575
1990-06-17 22:00 | -575
1990-06-17 23:00 | -575
1990-06-18 | -575
1990-06-18 01:00 | -575
1990-06-18 02:00 | -575
1990-06-18 03:00 | -575
1990-06-18 04:00 | -575
1990-06-18 05:00 | -575
1990-06-18 06:00 | -575
1990-06-18 07:00 | -575
1990-06-18 08:00 | -575
1990-06-18 09:00 | 29743
1990-06-18 10:00 | 122488
1990-06-18 11:00 | 137246
1990-06-18 12:00 | 131646
1990-06-18 13:00 | 126931
1990-06-18 14:00 | 128620
1990-06-18 15:00 | 133150
1990-06-18 16:00 | 134405
1990-06-18 17:00 | 108199
1990-06-18 18:00 | 15955
1990-06-18 19:00 | -575
1990-06-18 20:00 | -575
1990-06-18 21:00 | -575
1990-06-18 22:00 | -575
1990-06-18 23:00 | -575
1990-06-19 | -575
1990-06-19 01:00 | -575
1990-06-19 02:00 | -575
1990-06-19 03:00 | -575
1990-06-19 04:00 | -575
1990-06-19 05:00 | -575
1990-06-19 06:00 | -575
1990-06-19 07:00 | -575
1990-06-19 08:00 | -575
1990-06-19 09:00 | 21612
1990-06-19 10:00 | 95229
1990-06-19 11:00 | 124433
1990-06-19 12:00 | 133462
1990-06-19 13:00 | 128919
1990-06-19 14:00 | 129987
1990-06-19 15:00 | 134334
1990-06-19 16:00 | 135550
1990-06-19 17:00 | 109607
1990-06-19 18:00 | 16547
1990-06-19 19:00 | -575
1990-06-19 20:00 | -575
1990-06-19 21:00 | -575
1990-06-19 22:00 | -575
1990-06-19 23:00 | -575
1990-06-20 | -575
1990-06-20 01:00 | -575
1990-06-20 02:00 | -575
1990-06-20 03:00 | -575
1990-06-20 04:00 | -575
1990-06-20 05:00 | -575
1990-06-20 06:00 | -575
1990-06-20 07:00 | -575
1990-06-20 08:00 | -575
1990-06-20 09:00 | 23771
1990-06-20 10:00 | 108207
1990-06-20 11:00 | 137856
1990-06-20 12:00 | 133480
1990-06-20 13:00 | 127898
1990-06-20 14:00 | 128548
1990-06-20 15:00 | 133412
1990-06-20 16:00 | 134066
1990-06-20 17:00 | 82914
1990-06-20 18:00 | 10731
1990-06-20 19:00 | -575
1990-06-20 20:00 | -575
1990-06-20 21:00 | -575
1990-06-20 22:00 | -575
1990-06-20 23:00 | -575
1990-06-21 | -575
1990-06-21 01:00 | -575
1990-06-21 02:00 | -575
1990-06-21 03:00 | -575
1990-06-21 04:00 | -575
1990-06-21 05:00 | -575
1990-06-21 06:00 | -575
1990-06-21 07:00 | -575
1990-06-21 08:00 | -575
1990-06-21 09:00 | 23433
1990-06-21 10:00 | 96817
1990-06-21 11:00 | 105753
1990-06-21 12:00 | 104795
1990-06-21 13:00 | 113878
1990-06-21 14:00 | 104723
1990-06-21 15:00 | 110164
1990-06-21 16:00 | 106143
1990-06-21 17:00 | 84235
1990-06-21 18:00 | 8886
1990-06-21 19:00 | -575
1990-06-21 20:00 | -575
1990-06-21 21:00 | -575
1990-06-21 22:00 | -575
1990-06-21 23:00 | -575
1990-06-22 | -575
1990-06-22 01:00 | -575
1990-06-22 02:00 | -575
1990-06-22 03:00 | -575
1990-06-22 04:00 | -575
1990-06-22 05:00 | -575
1990-06-22 06:00 | -575
1990-06-22 07:00 | -575
1990-06-22 08:00 | -575
1990-06-22 09:00 | 28491
1990-06-22 10:00 | 121816
1990-06-22 11:00 | 136764
1990-06-22 12:00 | 131477
1990-06-22 13:00 | 126341
1990-06-22 14:00 | 127130
1990-06-22 15:00 | 131856
1990-06-22 16:00 | 133732
1990-06-22 17:00 | 108597
1990-06-22 18:00 | 16658
1990-06-22 19:00 | -575
1990-06-22 20:00 | -575
1990-06-22 21:00 | -575
1990-06-22 22:00 | -575
1990-06-22 23:00 | -575
1990-06-23 | -575
1990-06-23 01:00 | -575
1990-06-23 02:00 | -575
1990-06-23 03:00 | -575
1990-06-23 04:00 | -575
1990-06-23 05:00 | -575
1990-06-23 06:00 | -575
1990-06-23 07:00 | -575
1990-06-23 08:00 | -575
1990-06-23 09:00 | 15578
1990-06-23 10:00 | 99237
1990-06-23 11:00 | 134352
1990-06-23 12:00 | 128850
1990-06-23 13:00 | 117708
1990-06-23 14:00 | 125274
1990-06-23 15:00 | 131301
1990-06-23 16:00 | 133964
1990-06-23 17:00 | 109625
1990-06-23 18:00 | 16820
1990-06-23 19:00 | -575
1990-06-23 20:00 | -575
1990-06-23 21:00 | -575
1990-06-23 22:00 | -575
1990-06-23 23:00 | -575
1990-06-24 | -575
1990-06-24 01:00 | -575
1990-06-24 02:00 | -575
1990-06-24 03:00 | -575
1990-06-24 04:00 | -575
1990-06-24 05:00 | -575
1990-06-24 06:00 | -575
1990-06-24 07:00 | -575
1990-06-24 08:00 | -575
1990-06-24 09:00 | 27330
1990-06-24 10:00 | 121828
1990-06-24 11:00 | 137492
1990-06-24 12:00 | 130874
1990-06-24 13:00 | 126151
1990-06-24 14:00 | 126997
1990-06-24 15:00 | 131904
1990-06-24 16:00 | 134697
1990-06-24 17:00 | 111438
1990-06-24 18:00 | 17373
1990-06-24 19:00 | -575
1990-06-24 20:00 | -575
1990-06-24 21:00 | -575
1990-06-24 22:00 | -575
1990-06-24 23:00 | -575
1990-06-25 | -575
1990-06-25 01:00 | -575
1990-06-25 02:00 | -575
1990-06-25 03:00 | -575
1990-06-25 04:00 | -575
1990-06-25 05:00 | -575
1990-06-25 06:00 | -575
1990-06-25 07:00 | -575
1990-06-25 08:00 | -575
1990-06-25 09:00 | 27927
1990-06-25 10:00 | 119523
1990-06-25 11:00 | 135248
1990-06-25 12:00 | 130117
1990-06-25 13:00 | 125018
1990-06-25 14:00 | 126250
1990-06-25 15:00 | 130814
1990-06-25 16:00 | 133002
1990-06-25 17:00 | 109317
1990-06-25 18:00 | 17154
1990-06-25 19:00 | -575
1990-06-25 20:00 | -575
1990-06-25 21:00 | -575
1990-06-25 22:00 | -575
1990-06-25 23:00 | -575
1990-06-26 | -575
1990-06-26 01:00 | -575
1990-06-26 02:00 | -575
1990-06-26 03:00 | -575
1990-06-26 04:00 | -575
1990-06-26 05:00 | -575
1990-06-26 06:00 | -575
1990-06-26 07:00 | -575
1990-06-26 08:00 | -575
1990-06-26 09:00 | 5145.8
1990-06-26 10:00 | 16724
1990-06-26 11:00 | 27072
1990-06-26 12:00 | 48870
1990-06-26 13:00 | 109145
1990-06-26 14:00 | 124220
1990-06-26 15:00 | 127487
1990-06-26 16:00 | 126567
1990-06-26 17:00 | 99761
1990-06-26 18:00 | 15468
1990-06-26 19:00 | -575
1990-06-26 20:00 | -575
1990-06-26 21:00 | -575
1990-06-26 22:00 | -575
1990-06-26 23:00 | -575
1990-06-27 | -575
1990-06-27 01:00 | -575
1990-06-27 02:00 | -575
1990-06-27 03:00 | -575
1990-06-27 04:00 | -575
1990-06-27 05:00 | -575
1990-06-27 06:00 | -575
1990-06-27 07:00 | -575
1990-06-27 08:00 | -575
1990-06-27 09:00 | 10508
1990-06-27 10:00 | 18177
1990-06-27 11:00 | 24506
1990-06-27 12:00 | 80699
1990-06-27 13:00 | 69613
1990-06-27 14:00 | 65057
1990-06-27 15:00 | 29383
1990-06-27 16:00 | 13208
1990-06-27 17:00 | 18247
1990-06-27 18:00 | 2022.8
1990-06-27 19:00 | -575
1990-06-27 20:00 | -575
1990-06-27 21:00 | -575
1990-06-27 22:00 | -575
1990-06-27 23:00 | -575
1990-06-28 | -575
1990-06-28 01:00 | -575
1990-06-28 02:00 | -575
1990-06-28 03:00 | -575
1990-06-28 04:00 | -575
1990-06-28 05:00 | -575
1990-06-28 06:00 | -575
1990-06-28 07:00 | -575
1990-06-28 08:00 | -575
1990-06-28 09:00 | 9063.6
1990-06-28 10:00 | 36833
1990-06-28 11:00 | 41451
1990-06-28 12:00 | 41329
1990-06-28 13:00 | 70190
1990-06-28 14:00 | 83608
1990-06-28 15:00 | 47269
1990-06-28 16:00 | 21936
1990-06-28 17:00 | 23608
1990-06-28 18:00 | 6510.5
1990-06-28 19:00 | -575
1990-06-28 20:00 | -575
1990-06-28 21:00 | -575
1990-06-28 22:00 | -575
1990-06-28 23:00 | -575
1990-06-29 | -575
1990-06-29 01:00 | -575
1990-06-29 02:00 | -575
1990-06-29 03:00 | -575
1990-06-29 04:00 | -575
1990-06-29 05:00 | -575
1990-06-29 06:00 | -575
1990-06-29 07:00 | -575
1990-06-29 08:00 | -575
1990-06-29 09:00 | 14505
1990-06-29 10:00 | 57743
1990-06-29 11:00 | 60038
1990-06-29 12:00 | 66274
1990-06-29 13:00 | 92776
1990-06-29 14:00 | 104998
1990-06-29 15:00 | 89323
1990-06-29 16:00 | 70422
1990-06-29 17:00 | 70545
1990-06-29 18:00 | 12836
1990-06-29 19:00 | -575
1990-06-29 20:00 | -575
1990-06-29 21:00 | -575
1990-06-29 22:00 | -575
1990-06-29 23:00 | -575
1990-06-30 | -575
1990-06-30 01:00 | -575
1990-06-30 02:00 | -575
1990-06-30 03:00 | -575
1990-06-30 04:00 | -575
1990-06-30 05:00 | -575
1990-06-30 06:00 | -575
1990-06-30 07:00 | -575
1990-06-30 08:00 | -575
1990-06-30 09:00 | 23679
1990-06-30 10:00 | 53022
1990-06-30 11:00 | 75620
1990-06-30 12:00 | 113554
1990-06-30 13:00 | 126366
1990-06-30 14:00 | 126475
1990-06-30 15:00 | 130879
1990-06-30 16:00 | 132447
1990-06-30 17:00 | 110761
1990-06-30 18:00 | 18240
1990-06-30 19:00 | -575
1990-06-30 20:00 | -575
1990-06-30 21:00 | -575
1990-06-30 22:00 | -575
1990-06-30 23:00 | -575
1990-07-01 | -575
1990-07-01 01:00 | -575
1990-07-01 02:00 | -575
1990-07-01 03:00 | -575
1990-07-01 04:00 | -575
1990-07-01 05:00 | -575
1990-07-01 06:00 | -575
1990-07-01 07:00 | -575
1990-07-01 08:00 | -575
1990-07-01 09:00 | 28845
1990-07-01 10:00 | 126603
1990-07-01 11:00 | 142255
1990-07-01 12:00 | 136450
1990-07-01 13:00 | 130550
1990-07-01 14:00 | 131000
1990-07-01 15:00 | 136004
1990-07-01 16:00 | 138956
1990-07-01 17:00 | 117258
1990-07-01 18:00 | 19611
1990-07-01 19:00 | -575
1990-07-01 20:00 | -575
1990-07-01 21:00 | -575
1990-07-01 22:00 | -575
1990-07-01 23:00 | -575
1990-07-02 | -575
1990-07-02 01:00 | -575
1990-07-02 02:00 | -575
1990-07-02 03:00 | -575
1990-07-02 04:00 | -575
1990-07-02 05:00 | -575
1990-07-02 06:00 | -575
1990-07-02 07:00 | -575
1990-07-02 08:00 | -575
1990-07-02 09:00 | 26170
1990-07-02 10:00 | 121958
1990-07-02 11:00 | 140850
1990-07-02 12:00 | 135876
1990-07-02 13:00 | 130698
1990-07-02 14:00 | 131477
1990-07-02 15:00 | 135890
1990-07-02 16:00 | 137932
1990-07-02 17:00 | 117239
1990-07-02 18:00 | 20215
1990-07-02 19:00 | -575
1990-07-02 20:00 | -575
1990-07-02 21:00 | -575
1990-07-02 22:00 | -575
1990-07-02 23:00 | -575
1990-07-03 | -575
1990-07-03 01:00 | -575
1990-07-03 02:00 | -575
1990-07-03 03:00 | -575
1990-07-03 04:00 | -575
1990-07-03 05:00 | -575
1990-07-03 06:00 | -575
1990-07-03 07:00 | -575
1990-07-03 08:00 | -575
1990-07-03 09:00 | 14285
1990-07-03 10:00 | 41793
1990-07-03 11:00 | 55111
1990-07-03 12:00 | 85224
1990-07-03 13:00 | 110543
1990-07-03 14:00 | 126139
1990-07-03 15:00 | 130008
1990-07-03 16:00 | 135478
1990-07-03 17:00 | 116143
1990-07-03 18:00 | 19185
1990-07-03 19:00 | -575
1990-07-03 20:00 | -575
1990-07-03 21:00 | -575
1990-07-03 22:00 | -575
1990-07-03 23:00 | -575
1990-07-04 | -575
1990-07-04 01:00 | -575
1990-07-04 02:00 | -575
1990-07-04 03:00 | -575
1990-07-04 04:00 | -575
1990-07-04 05:00 | -575
1990-07-04 06:00 | -575
1990-07-04 07:00 | -575
1990-07-04 08:00 | -575
1990-07-04 09:00 | 14602
1990-07-04 10:00 | 41008
1990-07-04 11:00 | 52853
1990-07-04 12:00 | 60439
1990-07-04 13:00 | 66950
1990-07-04 14:00 | 66798
1990-07-04 15:00 | 60755
1990-07-04 16:00 | 51840
1990-07-04 17:00 | 38057
1990-07-04 18:00 | 7757.3
1990-07-04 19:00 | -575
1990-07-04 20:00 | -575
1990-07-04 21:00 | -575
1990-07-04 22:00 | -575
1990-07-04 23:00 | -575
1990-07-05 | -575
1990-07-05 01:00 | -575
1990-07-05 02:00 | -575
1990-07-05 03:00 | -575
1990-07-05 04:00 | -575
1990-07-05 05:00 | -575
1990-07-05 06:00 | -575
1990-07-05 07:00 | -575
1990-07-05 08:00 | -575
1990-07-05 09:00 | 4746.8
1990-07-05 10:00 | 3258.1
1990-07-05 11:00 | 20180
1990-07-05 12:00 | 70403
1990-07-05 13:00 | 119080
1990-07-05 14:00 | 93256
1990-07-05 15:00 | 111491
1990-07-05 16:00 | 108807
1990-07-05 17:00 | 87281
1990-07-05 18:00 | 15172
1990-07-05 19:00 | -575
1990-07-05 20:00 | -575
1990-07-05 21:00 | -575
1990-07-05 22:00 | -575
1990-07-05 23:00 | -575
1990-07-06 | -575
1990-07-06 01:00 | -575
1990-07-06 02:00 | -575
1990-07-06 03:00 | -575
1990-07-06 04:00 | -575
1990-07-06 05:00 | -575
1990-07-06 06:00 | -575
1990-07-06 07:00 | -575
1990-07-06 08:00 | -575
1990-07-06 09:00 | 23676
1990-07-06 10:00 | 115851
1990-07-06 11:00 | 133894
1990-07-06 12:00 | 130217
1990-07-06 13:00 | 125396
1990-07-06 14:00 | 126168
1990-07-06 15:00 | 129943
1990-07-06 16:00 | 130178
1990-07-06 17:00 | 110189
1990-07-06 18:00 | 19944
1990-07-06 19:00 | -575
1990-07-06 20:00 | -575
1990-07-06 21:00 | -575
1990-07-06 22:00 | -575
1990-07-06 23:00 | -575
1990-07-07 | -575
1990-07-07 01:00 | -575
1990-07-07 02:00 | -575
1990-07-07 03:00 | -575
1990-07-07 04:00 | -575
1990-07-07 05:00 | -575
1990-07-07 06:00 | -575
1990-07-07 07:00 | -575
1990-07-07 08:00 | -575
1990-07-07 09:00 | 19271
1990-07-07 10:00 | 50609
1990-07-07 11:00 | 30832
1990-07-07 12:00 | 29857
1990-07-07 13:00 | 33465
1990-07-07 14:00 | 32411
1990-07-07 15:00 | 27719
1990-07-07 16:00 | 21136
1990-07-07 17:00 | 25979
1990-07-07 18:00 | 10171
1990-07-07 19:00 | -575
1990-07-07 20:00 | -575
1990-07-07 21:00 | -575
1990-07-07 22:00 | -575
1990-07-07 23:00 | -575
1990-07-08 | -575
1990-07-08 01:00 | -575
1990-07-08 02:00 | -575
1990-07-08 03:00 | -575
1990-07-08 04:00 | -575
1990-07-08 05:00 | -575
1990-07-08 06:00 | -575
1990-07-08 07:00 | -575
1990-07-08 08:00 | -575
1990-07-08 09:00 | 14243
1990-07-08 10:00 | 57407
1990-07-08 11:00 | 98879
1990-07-08 12:00 | 82583
1990-07-08 13:00 | 57761
1990-07-08 14:00 | 58405
1990-07-08 15:00 | 50550
1990-07-08 16:00 | 38751
1990-07-08 17:00 | 59492
1990-07-08 18:00 | 16784
1990-07-08 19:00 | -575
1990-07-08 20:00 | -575
1990-07-08 21:00 | -575
1990-07-08 22:00 | -575
1990-07-08 23:00 | -575
1990-07-09 | -575
1990-07-09 01:00 | -575
1990-07-09 02:00 | -575
1990-07-09 03:00 | -575
1990-07-09 04:00 | -575
1990-07-09 05:00 | -575
1990-07-09 06:00 | -575
1990-07-09 07:00 | -575
1990-07-09 08:00 | -575
1990-07-09 09:00 | 28411
1990-07-09 10:00 | 119692
1990-07-09 11:00 | 133405
1990-07-09 12:00 | 118263
1990-07-09 13:00 | 114278
1990-07-09 14:00 | 113016
1990-07-09 15:00 | 111156
1990-07-09 16:00 | 101250
1990-07-09 17:00 | 74015
1990-07-09 18:00 | 14227
1990-07-09 19:00 | -575
1990-07-09 20:00 | -575
1990-07-09 21:00 | -575
1990-07-09 22:00 | -575
1990-07-09 23:00 | -575
1990-07-10 | -575
1990-07-10 01:00 | -575
1990-07-10 02:00 | -575
1990-07-10 03:00 | -575
1990-07-10 04:00 | -575
1990-07-10 05:00 | -575
1990-07-10 06:00 | -575
1990-07-10 07:00 | -575
1990-07-10 08:00 | -575
1990-07-10 09:00 | 17783
1990-07-10 10:00 | 58143
1990-07-10 11:00 | 75213
1990-07-10 12:00 | 83456
1990-07-10 13:00 | 87630
1990-07-10 14:00 | 86596
1990-07-10 15:00 | 79952
1990-07-10 16:00 | 68567
1990-07-10 17:00 | 49927
1990-07-10 18:00 | 11034
1990-07-10 19:00 | -575
1990-07-10 20:00 | -575
1990-07-10 21:00 | -575
1990-07-10 22:00 | -575
1990-07-10 23:00 | -575
1990-07-11 | -575
1990-07-11 01:00 | -575
1990-07-11 02:00 | -575
1990-07-11 03:00 | -575
1990-07-11 04:00 | -575
1990-07-11 05:00 | -575
1990-07-11 06:00 | -575
1990-07-11 07:00 | -575
1990-07-11 08:00 | -575
1990-07-11 09:00 | 23867
1990-07-11 10:00 | 105647
1990-07-11 11:00 | 128121
1990-07-11 12:00 | 132373
1990-07-11 13:00 | 128061
1990-07-11 14:00 | 128166
1990-07-11 15:00 | 131814
1990-07-11 16:00 | 133414
1990-07-11 17:00 | 116763
1990-07-11 18:00 | 21735
1990-07-11 19:00 | -575
1990-07-11 20:00 | -575
1990-07-11 21:00 | -575
1990-07-11 22:00 | -575
1990-07-11 23:00 | -575
1990-07-12 | -575
1990-07-12 01:00 | -575
1990-07-12 02:00 | -575
1990-07-12 03:00 | -575
1990-07-12 04:00 | -575
1990-07-12 05:00 | -575
1990-07-12 06:00 | -575
1990-07-12 07:00 | -575
1990-07-12 08:00 | -575
1990-07-12 09:00 | 29015
1990-07-12 10:00 | 104649
1990-07-12 11:00 | 127641
1990-07-12 12:00 | 136537
1990-07-12 13:00 | 134052
1990-07-12 14:00 | 134680
1990-07-12 15:00 | 139329
1990-07-12 16:00 | 141842
1990-07-12 17:00 | 126964
1990-07-12 18:00 | 25639
1990-07-12 19:00 | -575
1990-07-12 20:00 | -575
1990-07-12 21:00 | -575
1990-07-12 22:00 | -575
1990-07-12 23:00 | -575
1990-07-13 | -575
1990-07-13 01:00 | -575
1990-07-13 02:00 | -575
1990-07-13 03:00 | -575
1990-07-13 04:00 | -575
1990-07-13 05:00 | -575
1990-07-13 06:00 | -575
1990-07-13 07:00 | -575
1990-07-13 08:00 | -575
1990-07-13 09:00 | 23353
1990-07-13 10:00 | 73278
1990-07-13 11:00 | 112837
1990-07-13 12:00 | 139526
1990-07-13 13:00 | 134776
1990-07-13 14:00 | 135065
1990-07-13 15:00 | 139608
1990-07-13 16:00 | 141914
1990-07-13 17:00 | 128222
1990-07-13 18:00 | 26737
1990-07-13 19:00 | -575
1990-07-13 20:00 | -575
1990-07-13 21:00 | -575
1990-07-13 22:00 | -575
1990-07-13 23:00 | -575
1990-07-14 | -575
1990-07-14 01:00 | -575
1990-07-14 02:00 | -575
1990-07-14 03:00 | -575
1990-07-14 04:00 | -575
1990-07-14 05:00 | -575
1990-07-14 06:00 | -575
1990-07-14 07:00 | -575
1990-07-14 08:00 | -575
1990-07-14 09:00 | 30617
1990-07-14 10:00 | 130212
1990-07-14 11:00 | 143100
1990-07-14 12:00 | 138396
1990-07-14 13:00 | 133062
1990-07-14 14:00 | 133403
1990-07-14 15:00 | 137836
1990-07-14 16:00 | 139977
1990-07-14 17:00 | 127580
1990-07-14 18:00 | 26471
1990-07-14 19:00 | -575
1990-07-14 20:00 | -575
1990-07-14 21:00 | -575
1990-07-14 22:00 | -575
1990-07-14 23:00 | -575
1990-07-15 | -575
1990-07-15 01:00 | -575
1990-07-15 02:00 | -575
1990-07-15 03:00 | -575
1990-07-15 04:00 | -575
1990-07-15 05:00 | -575
1990-07-15 06:00 | -575
1990-07-15 07:00 | -575
1990-07-15 08:00 | -575
1990-07-15 09:00 | 27604
1990-07-15 10:00 | 61527
1990-07-15 11:00 | 56099
1990-07-15 12:00 | 68328
1990-07-15 13:00 | 83331
1990-07-15 14:00 | 93357
1990-07-15 15:00 | 103634
1990-07-15 16:00 | 112750
1990-07-15 17:00 | 114890
1990-07-15 18:00 | 26904
1990-07-15 19:00 | -575
1990-07-15 20:00 | -575
1990-07-15 21:00 | -575
1990-07-15 22:00 | -575
1990-07-15 23:00 | -575
1990-07-16 | -575
1990-07-16 01:00 | -575
1990-07-16 02:00 | -575
1990-07-16 03:00 | -575
1990-07-16 04:00 | -575
1990-07-16 05:00 | -575
1990-07-16 06:00 | -575
1990-07-16 07:00 | -575
1990-07-16 08:00 | -575
1990-07-16 09:00 | 11529
1990-07-16 10:00 | 24143
1990-07-16 11:00 | 25302
1990-07-16 12:00 | 29982
1990-07-16 13:00 | 43418
1990-07-16 14:00 | 52230
1990-07-16 15:00 | 53182
1990-07-16 16:00 | 42223
1990-07-16 17:00 | 27710
1990-07-16 18:00 | 6959.6
1990-07-16 19:00 | -575
1990-07-16 20:00 | -575
1990-07-16 21:00 | -575
1990-07-16 22:00 | -575
1990-07-16 23:00 | -575
1990-07-17 | -575
1990-07-17 01:00 | -575
1990-07-17 02:00 | -575
1990-07-17 03:00 | -575
1990-07-17 04:00 | -575
1990-07-17 05:00 | -575
1990-07-17 06:00 | -575
1990-07-17 07:00 | -575
1990-07-17 08:00 | -575
1990-07-17 09:00 | 12936
1990-07-17 10:00 | 22970
1990-07-17 11:00 | 25593
1990-07-17 12:00 | 34479
1990-07-17 13:00 | 49926
1990-07-17 14:00 | 64889
1990-07-17 15:00 | 86418
1990-07-17 16:00 | 102157
1990-07-17 17:00 | 104333
1990-07-17 18:00 | 25678
1990-07-17 19:00 | -575
1990-07-17 20:00 | -575
1990-07-17 21:00 | -575
1990-07-17 22:00 | -575
1990-07-17 23:00 | -575
1990-07-18 | -575
1990-07-18 01:00 | -575
1990-07-18 02:00 | -575
1990-07-18 03:00 | -575
1990-07-18 04:00 | -575
1990-07-18 05:00 | -575
1990-07-18 06:00 | -575
1990-07-18 07:00 | -575
1990-07-18 08:00 | -575
1990-07-18 09:00 | 32348
1990-07-18 10:00 | 130684
1990-07-18 11:00 | 143100
1990-07-18 12:00 | 139559
1990-07-18 13:00 | 135114
1990-07-18 14:00 | 135377
1990-07-18 15:00 | 139241
1990-07-18 16:00 | 140246
1990-07-18 17:00 | 124920
1990-07-18 18:00 | 27563
1990-07-18 19:00 | -575
1990-07-18 20:00 | -575
1990-07-18 21:00 | -575
1990-07-18 22:00 | -575
1990-07-18 23:00 | -575
1990-07-19 | -575
1990-07-19 01:00 | -575
1990-07-19 02:00 | -575
1990-07-19 03:00 | -575
1990-07-19 04:00 | -575
1990-07-19 05:00 | -575
1990-07-19 06:00 | -575
1990-07-19 07:00 | -575
1990-07-19 08:00 | -575
1990-07-19 09:00 | 27899
1990-07-19 10:00 | 102551
1990-07-19 11:00 | 128295
1990-07-19 12:00 | 127599
1990-07-19 13:00 | 119784
1990-07-19 14:00 | 113901
1990-07-19 15:00 | 100728
1990-07-19 16:00 | 67991
1990-07-19 17:00 | 31878
1990-07-19 18:00 | 5754.3
1990-07-19 19:00 | -575
1990-07-19 20:00 | -575
1990-07-19 21:00 | -575
1990-07-19 22:00 | -575
1990-07-19 23:00 | -575
1990-07-20 | -575
1990-07-20 01:00 | -575
1990-07-20 02:00 | -575
1990-07-20 03:00 | -575
1990-07-20 04:00 | -575
1990-07-20 05:00 | -575
1990-07-20 06:00 | -575
1990-07-20 07:00 | -575
1990-07-20 08:00 | -575
1990-07-20 09:00 | 30287
1990-07-20 10:00 | 116225
1990-07-20 11:00 | 136452
1990-07-20 12:00 | 135894
1990-07-20 13:00 | 129159
1990-07-20 14:00 | 131892
1990-07-20 15:00 | 134166
1990-07-20 16:00 | 131854
1990-07-20 17:00 | 114348
1990-07-20 18:00 | 26020
1990-07-20 19:00 | -575
1990-07-20 20:00 | -575
1990-07-20 21:00 | -575
1990-07-20 22:00 | -575
1990-07-20 23:00 | -575
1990-07-21 | -575
1990-07-21 01:00 | -575
1990-07-21 02:00 | -575
1990-07-21 03:00 | -575
1990-07-21 04:00 | -575
1990-07-21 05:00 | -575
1990-07-21 06:00 | -575
1990-07-21 07:00 | -575
1990-07-21 08:00 | -575
1990-07-21 09:00 | 34776
1990-07-21 10:00 | 138374
1990-07-21 11:00 | 146961
1990-07-21 12:00 | 143324
1990-07-21 13:00 | 138743
1990-07-21 14:00 | 139499
1990-07-21 15:00 | 143367
1990-07-21 16:00 | 144252
1990-07-21 17:00 | 131974
1990-07-21 18:00 | 31888
1990-07-21 19:00 | -575
1990-07-21 20:00 | -575
1990-07-21 21:00 | -575
1990-07-21 22:00 | -575
1990-07-21 23:00 | -575
1990-07-22 | -575
1990-07-22 01:00 | -575
1990-07-22 02:00 | -575
1990-07-22 03:00 | -575
1990-07-22 04:00 | -575
1990-07-22 05:00 | -575
1990-07-22 06:00 | -575
1990-07-22 07:00 | -575
1990-07-22 08:00 | -575
1990-07-22 09:00 | 35772
1990-07-22 10:00 | 145450
1990-07-22 11:00 | 151589
1990-07-22 12:00 | 145424
1990-07-22 13:00 | 140124
1990-07-22 14:00 | 139845
1990-07-22 15:00 | 143610
1990-07-22 16:00 | 147669
1990-07-22 17:00 | 137140
1990-07-22 18:00 | 35243
1990-07-22 19:00 | -575
1990-07-22 20:00 | -575
1990-07-22 21:00 | -575
1990-07-22 22:00 | -575
1990-07-22 23:00 | -575
1990-07-23 | -575
1990-07-23 01:00 | -575
1990-07-23 02:00 | -575
1990-07-23 03:00 | -575
1990-07-23 04:00 | -575
1990-07-23 05:00 | -575
1990-07-23 06:00 | -575
1990-07-23 07:00 | -575
1990-07-23 08:00 | -575
1990-07-23 09:00 | 36604
1990-07-23 10:00 | 148230
1990-07-23 11:00 | 153003
1990-07-23 12:00 | 146991
1990-07-23 13:00 | 141394
1990-07-23 14:00 | 141610
1990-07-23 15:00 | 145373
1990-07-23 16:00 | 149230
1990-07-23 17:00 | 138935
1990-07-23 18:00 | 37001
1990-07-23 19:00 | -575
1990-07-23 20:00 | -575
1990-07-23 21:00 | -575
1990-07-23 22:00 | -575
1990-07-23 23:00 | -575
1990-07-24 | -575
1990-07-24 01:00 | -575
1990-07-24 02:00 | -575
1990-07-24 03:00 | -575
1990-07-24 04:00 | -575
1990-07-24 05:00 | -575
1990-07-24 06:00 | -575
1990-07-24 07:00 | -575
1990-07-24 08:00 | -575
1990-07-24 09:00 | 27980
1990-07-24 10:00 | 61342
1990-07-24 11:00 | 124977
1990-07-24 12:00 | 145650
1990-07-24 13:00 | 141051
1990-07-24 14:00 | 141764
1990-07-24 15:00 | 145472
1990-07-24 16:00 | 149008
1990-07-24 17:00 | 139372
1990-07-24 18:00 | 37621
1990-07-24 19:00 | -575
1990-07-24 20:00 | -575
1990-07-24 21:00 | -575
1990-07-24 22:00 | -575
1990-07-24 23:00 | -575
1990-07-25 | -575
1990-07-25 01:00 | -575
1990-07-25 02:00 | -575
1990-07-25 03:00 | -575
1990-07-25 04:00 | -575
1990-07-25 05:00 | -575
1990-07-25 06:00 | -575
1990-07-25 07:00 | -575
1990-07-25 08:00 | -575
1990-07-25 09:00 | 9232
1990-07-25 10:00 | 17656
1990-07-25 11:00 | 17656
1990-07-25 12:00 | 21608
1990-07-25 13:00 | 29121
1990-07-25 14:00 | 35588
1990-07-25 15:00 | 29803
1990-07-25 16:00 | 34737
1990-07-25 17:00 | 32342
1990-07-25 18:00 | 7358.4
1990-07-25 19:00 | -575
1990-07-25 20:00 | -575
1990-07-25 21:00 | -575
1990-07-25 22:00 | -575
1990-07-25 23:00 | -575
1990-07-26 | -575
1990-07-26 01:00 | -575
1990-07-26 02:00 | -575
1990-07-26 03:00 | -575
1990-07-26 04:00 | -575
1990-07-26 05:00 | -575
1990-07-26 06:00 | -575
1990-07-26 07:00 | -575
1990-07-26 08:00 | -575
1990-07-26 09:00 | 20081
1990-07-26 10:00 | 98188
1990-07-26 11:00 | 93195
1990-07-26 12:00 | 106817
1990-07-26 13:00 | 121587
1990-07-26 14:00 | 125847
1990-07-26 15:00 | 137796
1990-07-26 16:00 | 139176
1990-07-26 17:00 | 123198
1990-07-26 18:00 | 32788
1990-07-26 19:00 | -575
1990-07-26 20:00 | -575
1990-07-26 21:00 | -575
1990-07-26 22:00 | -575
1990-07-26 23:00 | -575
1990-07-27 | -575
1990-07-27 01:00 | -575
1990-07-27 02:00 | -575
1990-07-27 03:00 | -575
1990-07-27 04:00 | -575
1990-07-27 05:00 | -575
1990-07-27 06:00 | -575
1990-07-27 07:00 | -575
1990-07-27 08:00 | -12.77
1990-07-27 09:00 | 37500
1990-07-27 10:00 | 139610
1990-07-27 11:00 | 145821
1990-07-27 12:00 | 142325
1990-07-27 13:00 | 137864
1990-07-27 14:00 | 137068
1990-07-27 15:00 | 139169
1990-07-27 16:00 | 114290
1990-07-27 17:00 | 100437
1990-07-27 18:00 | 30171
1990-07-27 19:00 | -575
1990-07-27 20:00 | -575
1990-07-27 21:00 | -575
1990-07-27 22:00 | -575
1990-07-27 23:00 | -575
1990-07-28 | -575
1990-07-28 01:00 | -575
1990-07-28 02:00 | -575
1990-07-28 03:00 | -575
1990-07-28 04:00 | -575
1990-07-28 05:00 | -575
1990-07-28 06:00 | -575
1990-07-28 07:00 | -575
1990-07-28 08:00 | 24.32
1990-07-28 09:00 | 19969
1990-07-28 10:00 | 29905
1990-07-28 11:00 | 62128
1990-07-28 12:00 | 70108
1990-07-28 13:00 | 97427
1990-07-28 14:00 | 123812
1990-07-28 15:00 | 110528
1990-07-28 16:00 | 128990
1990-07-28 17:00 | 118831
1990-07-28 18:00 | 30226
1990-07-28 19:00 | -575
1990-07-28 20:00 | -575
1990-07-28 21:00 | -575
1990-07-28 22:00 | -575
1990-07-28 23:00 | -575
1990-07-29 | -575
1990-07-29 01:00 | -575
1990-07-29 02:00 | -575
1990-07-29 03:00 | -575
1990-07-29 04:00 | -575
1990-07-29 05:00 | -575
1990-07-29 06:00 | -575
1990-07-29 07:00 | -575
1990-07-29 08:00 | -575
1990-07-29 09:00 | 8726.7
1990-07-29 10:00 | 17266
1990-07-29 11:00 | 21359
1990-07-29 12:00 | 28482
1990-07-29 13:00 | 49943
1990-07-29 14:00 | 38946
1990-07-29 15:00 | 36110
1990-07-29 16:00 | 25962
1990-07-29 17:00 | 22427
1990-07-29 18:00 | 7824.3
1990-07-29 19:00 | -575
1990-07-29 20:00 | -575
1990-07-29 21:00 | -575
1990-07-29 22:00 | -575
1990-07-29 23:00 | -575
1990-07-30 | -575
1990-07-30 01:00 | -575
1990-07-30 02:00 | -575
1990-07-30 03:00 | -575
1990-07-30 04:00 | -575
1990-07-30 05:00 | -575
1990-07-30 06:00 | -575
1990-07-30 07:00 | -575
1990-07-30 08:00 | -575
1990-07-30 09:00 | 30912
1990-07-30 10:00 | 139985
1990-07-30 11:00 | 148581
1990-07-30 12:00 | 145018
1990-07-30 13:00 | 140877
1990-07-30 14:00 | 141205
1990-07-30 15:00 | 143789
1990-07-30 16:00 | 143989
1990-07-30 17:00 | 130862
1990-07-30 18:00 | 36813
1990-07-30 19:00 | -575
1990-07-30 20:00 | -575
1990-07-30 21:00 | -575
1990-07-30 22:00 | -575
1990-07-30 23:00 | -575
1990-07-31 | -575
1990-07-31 01:00 | -575
1990-07-31 02:00 | -575
1990-07-31 03:00 | -575
1990-07-31 04:00 | -575
1990-07-31 05:00 | -575
1990-07-31 06:00 | -575
1990-07-31 07:00 | -575
1990-07-31 08:00 | 569.1
1990-07-31 09:00 | 43253
1990-07-31 10:00 | 149179
1990-07-31 11:00 | 151851
1990-07-31 12:00 | 147653
1990-07-31 13:00 | 142828
1990-07-31 14:00 | 141047
1990-07-31 15:00 | 144059
1990-07-31 16:00 | 145312
1990-07-31 17:00 | 115528
1990-07-31 18:00 | 29587
1990-07-31 19:00 | -575
1990-07-31 20:00 | -575
1990-07-31 21:00 | -575
1990-07-31 22:00 | -575
1990-07-31 23:00 | -575
1990-08-01 | -575
1990-08-01 01:00 | -575
1990-08-01 02:00 | -575
1990-08-01 03:00 | -575
1990-08-01 04:00 | -575
1990-08-01 05:00 | -575
1990-08-01 06:00 | -575
1990-08-01 07:00 | -575
1990-08-01 08:00 | -575
1990-08-01 09:00 | 16149
1990-08-01 10:00 | 30211
1990-08-01 11:00 | 105215
1990-08-01 12:00 | 141015
1990-08-01 13:00 | 141824
1990-08-01 14:00 | 140090
1990-08-01 15:00 | 140684
1990-08-01 16:00 | 140787
1990-08-01 17:00 | 127261
1990-08-01 18:00 | 39336
1990-08-01 19:00 | -575
1990-08-01 20:00 | -575
1990-08-01 21:00 | -575
1990-08-01 22:00 | -575
1990-08-01 23:00 | -575
1990-08-02 | -575
1990-08-02 01:00 | -575
1990-08-02 02:00 | -575
1990-08-02 03:00 | -575
1990-08-02 04:00 | -575
1990-08-02 05:00 | -575
1990-08-02 06:00 | -575
1990-08-02 07:00 | -575
1990-08-02 08:00 | 791.4
1990-08-02 09:00 | 35192
1990-08-02 10:00 | 119538
1990-08-02 11:00 | 144625
1990-08-02 12:00 | 147481
1990-08-02 13:00 | 144087
1990-08-02 14:00 | 144075
1990-08-02 15:00 | 146632
1990-08-02 16:00 | 147407
1990-08-02 17:00 | 134557
1990-08-02 18:00 | 42687
1990-08-02 19:00 | -575
1990-08-02 20:00 | -575
1990-08-02 21:00 | -575
1990-08-02 22:00 | -575
1990-08-02 23:00 | -575
1990-08-03 | -575
1990-08-03 01:00 | -575
1990-08-03 02:00 | -575
1990-08-03 03:00 | -575
1990-08-03 04:00 | -575
1990-08-03 05:00 | -575
1990-08-03 06:00 | -575
1990-08-03 07:00 | -575
1990-08-03 08:00 | -575
1990-08-03 09:00 | 13765
1990-08-03 10:00 | 19952
1990-08-03 11:00 | 19872
1990-08-03 12:00 | 27392
1990-08-03 13:00 | 44152
1990-08-03 14:00 | 44070
1990-08-03 15:00 | 42338
1990-08-03 16:00 | 30108
1990-08-03 17:00 | 17565
1990-08-03 18:00 | 6552.7
1990-08-03 19:00 | -575
1990-08-03 20:00 | -575
1990-08-03 21:00 | -575
1990-08-03 22:00 | -575
1990-08-03 23:00 | -575
1990-08-04 | -575
1990-08-04 01:00 | -575
1990-08-04 02:00 | -575
1990-08-04 03:00 | -575
1990-08-04 04:00 | -575
1990-08-04 05:00 | -575
1990-08-04 06:00 | -575
1990-08-04 07:00 | -575
1990-08-04 08:00 | -575
1990-08-04 09:00 | 8270.7
1990-08-04 10:00 | 26906
1990-08-04 11:00 | 29067
1990-08-04 12:00 | 49124
1990-08-04 13:00 | 102191
1990-08-04 14:00 | 100835
1990-08-04 15:00 | 115602
1990-08-04 16:00 | 121239
1990-08-04 17:00 | 107970
1990-08-04 18:00 | 38925
1990-08-04 19:00 | -575
1990-08-04 20:00 | -575
1990-08-04 21:00 | -575
1990-08-04 22:00 | -575
1990-08-04 23:00 | -575
1990-08-05 | -575
1990-08-05 01:00 | -575
1990-08-05 02:00 | -575
1990-08-05 03:00 | -575
1990-08-05 04:00 | -575
1990-08-05 05:00 | -575
1990-08-05 06:00 | -575
1990-08-05 07:00 | -575
1990-08-05 08:00 | 1543.4
1990-08-05 09:00 | 41362
1990-08-05 10:00 | 130129
1990-08-05 11:00 | 154264
1990-08-05 12:00 | 151841
1990-08-05 13:00 | 147651
1990-08-05 14:00 | 147764
1990-08-05 15:00 | 151069
1990-08-05 16:00 | 149827
1990-08-05 17:00 | 136169
1990-08-05 18:00 | 45987
1990-08-05 19:00 | -575
1990-08-05 20:00 | -575
1990-08-05 21:00 | -575
1990-08-05 22:00 | -575
1990-08-05 23:00 | -575
1990-08-06 | -575
1990-08-06 01:00 | -575
1990-08-06 02:00 | -575
1990-08-06 03:00 | -575
1990-08-06 04:00 | -575
1990-08-06 05:00 | -575
1990-08-06 06:00 | -575
1990-08-06 07:00 | -575
1990-08-06 08:00 | 1543.3
1990-08-06 09:00 | 51324
1990-08-06 10:00 | 155147
1990-08-06 11:00 | 157845
1990-08-06 12:00 | 153825
1990-08-06 13:00 | 149226
1990-08-06 14:00 | 149531
1990-08-06 15:00 | 153033
1990-08-06 16:00 | 154020
1990-08-06 17:00 | 145444
1990-08-06 18:00 | 52478
1990-08-06 19:00 | -575
1990-08-06 20:00 | -575
1990-08-06 21:00 | -575
1990-08-06 22:00 | -575
1990-08-06 23:00 | -575
1990-08-07 | -575
1990-08-07 01:00 | -575
1990-08-07 02:00 | -575
1990-08-07 03:00 | -575
1990-08-07 04:00 | -575
1990-08-07 05:00 | -575
1990-08-07 06:00 | -575
1990-08-07 07:00 | -575
1990-08-07 08:00 | 1537.2
1990-08-07 09:00 | 49683
1990-08-07 10:00 | 152287
1990-08-07 11:00 | 159848
1990-08-07 12:00 | 155118
1990-08-07 13:00 | 150713
1990-08-07 14:00 | 150795
1990-08-07 15:00 | 153568
1990-08-07 16:00 | 155927
1990-08-07 17:00 | 147997
1990-08-07 18:00 | 55379
1990-08-07 19:00 | -575
1990-08-07 20:00 | -575
1990-08-07 21:00 | -575
1990-08-07 22:00 | -575
1990-08-07 23:00 | -575
1990-08-08 | -575
1990-08-08 01:00 | -575
1990-08-08 02:00 | -575
1990-08-08 03:00 | -575
1990-08-08 04:00 | -575
1990-08-08 05:00 | -575
1990-08-08 06:00 | -575
1990-08-08 07:00 | -575
1990-08-08 08:00 | 1429.6
1990-08-08 09:00 | 27666
1990-08-08 10:00 | 59417
1990-08-08 11:00 | 98515
1990-08-08 12:00 | 145460
1990-08-08 13:00 | 151339
1990-08-08 14:00 | 151428
1990-08-08 15:00 | 155039
1990-08-08 16:00 | 155995
1990-08-08 17:00 | 147403
1990-08-08 18:00 | 55758
1990-08-08 19:00 | -575
1990-08-08 20:00 | -575
1990-08-08 21:00 | -575
1990-08-08 22:00 | -575
1990-08-08 23:00 | -575
1990-08-09 | -575
1990-08-09 01:00 | -575
1990-08-09 02:00 | -575
1990-08-09 03:00 | -575
1990-08-09 04:00 | -575
1990-08-09 05:00 | -575
1990-08-09 06:00 | -575
1990-08-09 07:00 | -575
1990-08-09 08:00 | 1824.9
1990-08-09 09:00 | 27667
1990-08-09 10:00 | 24811
1990-08-09 11:00 | 24173
1990-08-09 12:00 | 35221
1990-08-09 13:00 | 51993
1990-08-09 14:00 | 40390
1990-08-09 15:00 | 30350
1990-08-09 16:00 | 29991
1990-08-09 17:00 | 26149
1990-08-09 18:00 | 13740
1990-08-09 19:00 | -575
1990-08-09 20:00 | -575
1990-08-09 21:00 | -575
1990-08-09 22:00 | -575
1990-08-09 23:00 | -575
1990-08-10 | -575
1990-08-10 01:00 | -575
1990-08-10 02:00 | -575
1990-08-10 03:00 | -575
1990-08-10 04:00 | -575
1990-08-10 05:00 | -575
1990-08-10 06:00 | -575
1990-08-10 07:00 | -575
1990-08-10 08:00 | 777.8
1990-08-10 09:00 | 15352
1990-08-10 10:00 | 27231
1990-08-10 11:00 | 50037
1990-08-10 12:00 | 38761
1990-08-10 13:00 | 40958
1990-08-10 14:00 | 38251
1990-08-10 15:00 | 34067
1990-08-10 16:00 | 34279
1990-08-10 17:00 | 34889
1990-08-10 18:00 | 16254
1990-08-10 19:00 | -575
1990-08-10 20:00 | -575
1990-08-10 21:00 | -575
1990-08-10 22:00 | -575
1990-08-10 23:00 | -575
1990-08-11 | -575
1990-08-11 01:00 | -575
1990-08-11 02:00 | -575
1990-08-11 03:00 | -575
1990-08-11 04:00 | -575
1990-08-11 05:00 | -575
1990-08-11 06:00 | -575
1990-08-11 07:00 | -575
1990-08-11 08:00 | 1908.4
1990-08-11 09:00 | 40866
1990-08-11 10:00 | 65804
1990-08-11 11:00 | 119255
1990-08-11 12:00 | 145257
1990-08-11 13:00 | 145961
1990-08-11 14:00 | 141615
1990-08-11 15:00 | 146546
1990-08-11 16:00 | 144148
1990-08-11 17:00 | 126125
1990-08-11 18:00 | 46499
1990-08-11 19:00 | -575
1990-08-11 20:00 | -575
1990-08-11 21:00 | -575
1990-08-11 22:00 | -575
1990-08-11 23:00 | -575
1990-08-12 | -575
1990-08-12 01:00 | -575
1990-08-12 02:00 | -575
1990-08-12 03:00 | -575
1990-08-12 04:00 | -575
1990-08-12 05:00 | -575
1990-08-12 06:00 | -575
1990-08-12 07:00 | -575
1990-08-12 08:00 | 2611.6
1990-08-12 09:00 | 44299
1990-08-12 10:00 | 75587
1990-08-12 11:00 | 93173
1990-08-12 12:00 | 98648
1990-08-12 13:00 | 84711
1990-08-12 14:00 | 99553
1990-08-12 15:00 | 149131
1990-08-12 16:00 | 151907
1990-08-12 17:00 | 138203
1990-08-12 18:00 | 53444
1990-08-12 19:00 | -575
1990-08-12 20:00 | -575
1990-08-12 21:00 | -575
1990-08-12 22:00 | -575
1990-08-12 23:00 | -575
1990-08-13 | -575
1990-08-13 01:00 | -575
1990-08-13 02:00 | -575
1990-08-13 03:00 | -575
1990-08-13 04:00 | -575
1990-08-13 05:00 | -575
1990-08-13 06:00 | -575
1990-08-13 07:00 | -575
1990-08-13 08:00 | 3667.2
1990-08-13 09:00 | 48277
1990-08-13 10:00 | 74938
1990-08-13 11:00 | 83678
1990-08-13 12:00 | 108062
1990-08-13 13:00 | 137226
1990-08-13 14:00 | 135954
1990-08-13 15:00 | 135212
1990-08-13 16:00 | 108632
1990-08-13 17:00 | 103731
1990-08-13 18:00 | 37840
1990-08-13 19:00 | -575
1990-08-13 20:00 | -575
1990-08-13 21:00 | -575
1990-08-13 22:00 | -575
1990-08-13 23:00 | -575
1990-08-14 | -575
1990-08-14 01:00 | -575
1990-08-14 02:00 | -575
1990-08-14 03:00 | -575
1990-08-14 04:00 | -575
1990-08-14 05:00 | -575
1990-08-14 06:00 | -575
1990-08-14 07:00 | -575
1990-08-14 08:00 | 3728.9
1990-08-14 09:00 | 62137
1990-08-14 10:00 | 152083
1990-08-14 11:00 | 158141
1990-08-14 12:00 | 157798
1990-08-14 13:00 | 154327
1990-08-14 14:00 | 154503
1990-08-14 15:00 | 156827
1990-08-14 16:00 | 155159
1990-08-14 17:00 | 142084
1990-08-14 18:00 | 57160
1990-08-14 19:00 | -575
1990-08-14 20:00 | -575
1990-08-14 21:00 | -575
1990-08-14 22:00 | -575
1990-08-14 23:00 | -575
1990-08-15 | -575
1990-08-15 01:00 | -575
1990-08-15 02:00 | -575
1990-08-15 03:00 | -575
1990-08-15 04:00 | -575
1990-08-15 05:00 | -575
1990-08-15 06:00 | -575
1990-08-15 07:00 | -575
1990-08-15 08:00 | 2998.5
1990-08-15 09:00 | 41812
1990-08-15 10:00 | 104002
1990-08-15 11:00 | 129209
1990-08-15 12:00 | 141462
1990-08-15 13:00 | 144552
1990-08-15 14:00 | 152189
1990-08-15 15:00 | 159419
1990-08-15 16:00 | 160534
1990-08-15 17:00 | 151653
1990-08-15 18:00 | 63913
1990-08-15 19:00 | -575
1990-08-15 20:00 | -575
1990-08-15 21:00 | -575
1990-08-15 22:00 | -575
1990-08-15 23:00 | -575
1990-08-16 | -575
1990-08-16 01:00 | -575
1990-08-16 02:00 | -575
1990-08-16 03:00 | -575
1990-08-16 04:00 | -575
1990-08-16 05:00 | -575
1990-08-16 06:00 | -575
1990-08-16 07:00 | -575
1990-08-16 08:00 | 4662.5
1990-08-16 09:00 | 70284
1990-08-16 10:00 | 163241
1990-08-16 11:00 | 165461
1990-08-16 12:00 | 162177
1990-08-16 13:00 | 157552
1990-08-16 14:00 | 157206
1990-08-16 15:00 | 159048
1990-08-16 16:00 | 143869
1990-08-16 17:00 | 88261
1990-08-16 18:00 | 19751
1990-08-16 19:00 | -575
1990-08-16 20:00 | -575
1990-08-16 21:00 | -575
1990-08-16 22:00 | -575
1990-08-16 23:00 | -575
1990-08-17 | -575
1990-08-17 01:00 | -575
1990-08-17 02:00 | -575
1990-08-17 03:00 | -575
1990-08-17 04:00 | -575
1990-08-17 05:00 | -575
1990-08-17 06:00 | -575
1990-08-17 07:00 | -575
1990-08-17 08:00 | 5187
1990-08-17 09:00 | 71115
1990-08-17 10:00 | 161314
1990-08-17 11:00 | 164681
1990-08-17 12:00 | 161855
1990-08-17 13:00 | 157844
1990-08-17 14:00 | 157951
1990-08-17 15:00 | 158208
1990-08-17 16:00 | 143951
1990-08-17 17:00 | 116743
1990-08-17 18:00 | 44644
1990-08-17 19:00 | -575
1990-08-17 20:00 | -575
1990-08-17 21:00 | -575
1990-08-17 22:00 | -575
1990-08-17 23:00 | -575
1990-08-18 | -575
1990-08-18 01:00 | -575
1990-08-18 02:00 | -575
1990-08-18 03:00 | -575
1990-08-18 04:00 | -575
1990-08-18 05:00 | -575
1990-08-18 06:00 | -575
1990-08-18 07:00 | -575
1990-08-18 08:00 | 3683.4
1990-08-18 09:00 | 20718
1990-08-18 10:00 | 34962
1990-08-18 11:00 | 43178
1990-08-18 12:00 | 75456
1990-08-18 13:00 | 144782
1990-08-18 14:00 | 158536
1990-08-18 15:00 | 161606
1990-08-18 16:00 | 160418
1990-08-18 17:00 | 147291
1990-08-18 18:00 | 62739
1990-08-18 19:00 | -575
1990-08-18 20:00 | -575
1990-08-18 21:00 | -575
1990-08-18 22:00 | -575
1990-08-18 23:00 | -575
1990-08-19 | -575
1990-08-19 01:00 | -575
1990-08-19 02:00 | -575
1990-08-19 03:00 | -575
1990-08-19 04:00 | -575
1990-08-19 05:00 | -575
1990-08-19 06:00 | -575
1990-08-19 07:00 | -575
1990-08-19 08:00 | 1112.9
1990-08-19 09:00 | 9796
1990-08-19 10:00 | 20143
1990-08-19 11:00 | 31782
1990-08-19 12:00 | 60744
1990-08-19 13:00 | 136632
1990-08-19 14:00 | 161113
1990-08-19 15:00 | 163108
1990-08-19 16:00 | 158455
1990-08-19 17:00 | 136711
1990-08-19 18:00 | 56436
1990-08-19 19:00 | 83.77
1990-08-19 20:00 | -575
1990-08-19 21:00 | -575
1990-08-19 22:00 | -575
1990-08-19 23:00 | -575
1990-08-20 | -575
1990-08-20 01:00 | -575
1990-08-20 02:00 | -575
1990-08-20 03:00 | -575
1990-08-20 04:00 | -575
1990-08-20 05:00 | -575
1990-08-20 06:00 | -575
1990-08-20 07:00 | -575
1990-08-20 08:00 | 4004.1
1990-08-20 09:00 | 4997.1
1990-08-20 10:00 | 12484
1990-08-20 11:00 | 29923
1990-08-20 12:00 | 17256
1990-08-20 13:00 | 35596
1990-08-20 14:00 | 36957
1990-08-20 15:00 | 23671
1990-08-20 16:00 | 34345
1990-08-20 17:00 | 26958
1990-08-20 18:00 | 9943
1990-08-20 19:00 | -575
1990-08-20 20:00 | -575
1990-08-20 21:00 | -575
1990-08-20 22:00 | -575
1990-08-20 23:00 | -575
1990-08-21 | -575
1990-08-21 01:00 | -575
1990-08-21 02:00 | -575
1990-08-21 03:00 | -575
1990-08-21 04:00 | -575
1990-08-21 05:00 | -575
1990-08-21 06:00 | -575
1990-08-21 07:00 | -575
1990-08-21 08:00 | 1084.9
1990-08-21 09:00 | 7571
1990-08-21 10:00 | 11438
1990-08-21 11:00 | 12729
1990-08-21 12:00 | 22620
1990-08-21 13:00 | 55642
1990-08-21 14:00 | 80229
1990-08-21 15:00 | 70393
1990-08-21 16:00 | 78054
1990-08-21 17:00 | 42934
1990-08-21 18:00 | 12318
1990-08-21 19:00 | -575
1990-08-21 20:00 | -575
1990-08-21 21:00 | -575
1990-08-21 22:00 | -575
1990-08-21 23:00 | -575
1990-08-22 | -575
1990-08-22 01:00 | -575
1990-08-22 02:00 | -575
1990-08-22 03:00 | -575
1990-08-22 04:00 | -575
1990-08-22 05:00 | -575
1990-08-22 06:00 | -575
1990-08-22 07:00 | -575
1990-08-22 08:00 | 2805
1990-08-22 09:00 | 29281
1990-08-22 10:00 | 84199
1990-08-22 11:00 | 134752
1990-08-22 12:00 | 158739
1990-08-22 13:00 | 157262
1990-08-22 14:00 | 158289
1990-08-22 15:00 | 158476
1990-08-22 16:00 | 144776
1990-08-22 17:00 | 119434
1990-08-22 18:00 | 48317
1990-08-22 19:00 | 124.55
1990-08-22 20:00 | -575
1990-08-22 21:00 | -575
1990-08-22 22:00 | -575
1990-08-22 23:00 | -575
1990-08-23 | -575
1990-08-23 01:00 | -575
1990-08-23 02:00 | -575
1990-08-23 03:00 | -575
1990-08-23 04:00 | -575
1990-08-23 05:00 | -575
1990-08-23 06:00 | -575
1990-08-23 07:00 | -575
1990-08-23 08:00 | 7702
1990-08-23 09:00 | 82624
1990-08-23 10:00 | 164104
1990-08-23 11:00 | 167467
1990-08-23 12:00 | 165353
1990-08-23 13:00 | 161688
1990-08-23 14:00 | 161963
1990-08-23 15:00 | 163436
1990-08-23 16:00 | 162688
1990-08-23 17:00 | 150472
1990-08-23 18:00 | 69035
1990-08-23 19:00 | 750.5
1990-08-23 20:00 | -575
1990-08-23 21:00 | -575
1990-08-23 22:00 | -575
1990-08-23 23:00 | -575
1990-08-24 | -575
1990-08-24 01:00 | -575
1990-08-24 02:00 | -575
1990-08-24 03:00 | -575
1990-08-24 04:00 | -575
1990-08-24 05:00 | -575
1990-08-24 06:00 | -575
1990-08-24 07:00 | -575
1990-08-24 08:00 | 5518.9
1990-08-24 09:00 | 31715
1990-08-24 10:00 | 52346
1990-08-24 11:00 | 87154
1990-08-24 12:00 | 146325
1990-08-24 13:00 | 116135
1990-08-24 14:00 | 137483
1990-08-24 15:00 | 146692
1990-08-24 16:00 | 122113
1990-08-24 17:00 | 147124
1990-08-24 18:00 | 73567
1990-08-24 19:00 | 913.7
1990-08-24 20:00 | -575
1990-08-24 21:00 | -575
1990-08-24 22:00 | -575
1990-08-24 23:00 | -575
1990-08-25 | -575
1990-08-25 01:00 | -575
1990-08-25 02:00 | -575
1990-08-25 03:00 | -575
1990-08-25 04:00 | -575
1990-08-25 05:00 | -575
1990-08-25 06:00 | -575
1990-08-25 07:00 | -575
1990-08-25 08:00 | 9149.7
1990-08-25 09:00 | 91018
1990-08-25 10:00 | 172259
1990-08-25 11:00 | 173986
1990-08-25 12:00 | 171321
1990-08-25 13:00 | 167453
1990-08-25 14:00 | 167484
1990-08-25 15:00 | 169954
1990-08-25 16:00 | 169100
1990-08-25 17:00 | 159368
1990-08-25 18:00 | 75529
1990-08-25 19:00 | 1153.4
1990-08-25 20:00 | -575
1990-08-25 21:00 | -575
1990-08-25 22:00 | -575
1990-08-25 23:00 | -575
1990-08-26 | -575
1990-08-26 01:00 | -575
1990-08-26 02:00 | -575
1990-08-26 03:00 | -575
1990-08-26 04:00 | -575
1990-08-26 05:00 | -575
1990-08-26 06:00 | -575
1990-08-26 07:00 | -575
1990-08-26 08:00 | 9853
1990-08-26 09:00 | 92675
1990-08-26 10:00 | 172933
1990-08-26 11:00 | 175711
1990-08-26 12:00 | 172414
1990-08-26 13:00 | 169324
1990-08-26 14:00 | 170043
1990-08-26 15:00 | 171878
1990-08-26 16:00 | 170783
1990-08-26 17:00 | 159969
1990-08-26 18:00 | 76367
1990-08-26 19:00 | 1499
1990-08-26 20:00 | -575
1990-08-26 21:00 | -575
1990-08-26 22:00 | -575
1990-08-26 23:00 | -575
1990-08-27 | -575
1990-08-27 01:00 | -575
1990-08-27 02:00 | -575
1990-08-27 03:00 | -575
1990-08-27 04:00 | -575
1990-08-27 05:00 | -575
1990-08-27 06:00 | -575
1990-08-27 07:00 | -575
1990-08-27 08:00 | 10143
1990-08-27 09:00 | 93463
1990-08-27 10:00 | 173570
1990-08-27 11:00 | 177185
1990-08-27 12:00 | 174660
1990-08-27 13:00 | 170968
1990-08-27 14:00 | 170977
1990-08-27 15:00 | 172967
1990-08-27 16:00 | 172079
1990-08-27 17:00 | 159458
1990-08-27 18:00 | 76367
1990-08-27 19:00 | 1389.8
1990-08-27 20:00 | -575
1990-08-27 21:00 | -575
1990-08-27 22:00 | -575
1990-08-27 23:00 | -575
1990-08-28 | -575
1990-08-28 01:00 | -575
1990-08-28 02:00 | -575
1990-08-28 03:00 | -575
1990-08-28 04:00 | -575
1990-08-28 05:00 | -575
1990-08-28 06:00 | -575
1990-08-28 07:00 | -575
1990-08-28 08:00 | 11526
1990-08-28 09:00 | 100145
1990-08-28 10:00 | 176765
1990-08-28 11:00 | 178454
1990-08-28 12:00 | 174158
1990-08-28 13:00 | 171358
1990-08-28 14:00 | 171412
1990-08-28 15:00 | 173953
1990-08-28 16:00 | 173528
1990-08-28 17:00 | 163968
1990-08-28 18:00 | 81364
1990-08-28 19:00 | 1728.5
1990-08-28 20:00 | -575
1990-08-28 21:00 | -575
1990-08-28 22:00 | -575
1990-08-28 23:00 | -575
1990-08-29 | -575
1990-08-29 01:00 | -575
1990-08-29 02:00 | -575
1990-08-29 03:00 | -575
1990-08-29 04:00 | -575
1990-08-29 05:00 | -575
1990-08-29 06:00 | -575
1990-08-29 07:00 | -575
1990-08-29 08:00 | 12505
1990-08-29 09:00 | 100398
1990-08-29 10:00 | 172413
1990-08-29 11:00 | 175481
1990-08-29 12:00 | 171803
1990-08-29 13:00 | 169372
1990-08-29 14:00 | 169506
1990-08-29 15:00 | 172217
1990-08-29 16:00 | 171350
1990-08-29 17:00 | 161560
1990-08-29 18:00 | 80541
1990-08-29 19:00 | 1740.5
1990-08-29 20:00 | -575
1990-08-29 21:00 | -575
1990-08-29 22:00 | -575
1990-08-29 23:00 | -575
1990-08-30 | -575
1990-08-30 01:00 | -575
1990-08-30 02:00 | -575
1990-08-30 03:00 | -575
1990-08-30 04:00 | -575
1990-08-30 05:00 | -575
1990-08-30 06:00 | -575
1990-08-30 07:00 | -575
1990-08-30 08:00 | 12791
1990-08-30 09:00 | 96188
1990-08-30 10:00 | 142360
1990-08-30 11:00 | 156119
1990-08-30 12:00 | 156978
1990-08-30 13:00 | 157452
1990-08-30 14:00 | 163605
1990-08-30 15:00 | 158608
1990-08-30 16:00 | 155950
1990-08-30 17:00 | 109768
1990-08-30 18:00 | 50194
1990-08-30 19:00 | 1324.5
1990-08-30 20:00 | -575
1990-08-30 21:00 | -575
1990-08-30 22:00 | -575
1990-08-30 23:00 | -575
1990-08-31 | -575
1990-08-31 01:00 | -575
1990-08-31 02:00 | -575
1990-08-31 03:00 | -575
1990-08-31 04:00 | -575
1990-08-31 05:00 | -575
1990-08-31 06:00 | -575
1990-08-31 07:00 | -575
1990-08-31 08:00 | 10915
1990-08-31 09:00 | 38643
1990-08-31 10:00 | 38761
1990-08-31 11:00 | 36172
1990-08-31 12:00 | 36059
1990-08-31 13:00 | 49136
1990-08-31 14:00 | 65460
1990-08-31 15:00 | 96115
1990-08-31 16:00 | 75033
1990-08-31 17:00 | 69464
1990-08-31 18:00 | 62643
1990-08-31 19:00 | 1768.3
1990-08-31 20:00 | -575
1990-08-31 21:00 | -575
1990-08-31 22:00 | -575
1990-08-31 23:00 | -575
1990-09-01 | -575
1990-09-01 01:00 | -575
1990-09-01 02:00 | -575
1990-09-01 03:00 | -575
1990-09-01 04:00 | -575
1990-09-01 05:00 | -575
1990-09-01 06:00 | -575
1990-09-01 07:00 | -575
1990-09-01 08:00 | 7727.6
1990-09-01 09:00 | 40746
1990-09-01 10:00 | 46317
1990-09-01 11:00 | 44329
1990-09-01 12:00 | 42919
1990-09-01 13:00 | 52077
1990-09-01 14:00 | 55396
1990-09-01 15:00 | 53174
1990-09-01 16:00 | 48732
1990-09-01 17:00 | 44635
1990-09-01 18:00 | 24130
1990-09-01 19:00 | 870
1990-09-01 20:00 | -575
1990-09-01 21:00 | -575
1990-09-01 22:00 | -575
1990-09-01 23:00 | -575
1990-09-02 | -575
1990-09-02 01:00 | -575
1990-09-02 02:00 | -575
1990-09-02 03:00 | -575
1990-09-02 04:00 | -575
1990-09-02 05:00 | -575
1990-09-02 06:00 | -575
1990-09-02 07:00 | -575
1990-09-02 08:00 | 6731.4
1990-09-02 09:00 | 18079
1990-09-02 10:00 | 22260
1990-09-02 11:00 | 32720
1990-09-02 12:00 | 21736
1990-09-02 13:00 | 66098
1990-09-02 14:00 | 80654
1990-09-02 15:00 | 85582
1990-09-02 16:00 | 81919
1990-09-02 17:00 | 76262
1990-09-02 18:00 | 44223
1990-09-02 19:00 | 1300.5
1990-09-02 20:00 | -575
1990-09-02 21:00 | -575
1990-09-02 22:00 | -575
1990-09-02 23:00 | -575
1990-09-03 | -575
1990-09-03 01:00 | -575
1990-09-03 02:00 | -575
1990-09-03 03:00 | -575
1990-09-03 04:00 | -575
1990-09-03 05:00 | -575
1990-09-03 06:00 | -575
1990-09-03 07:00 | -575
1990-09-03 08:00 | 8225.3
1990-09-03 09:00 | 24854
1990-09-03 10:00 | 88648
1990-09-03 11:00 | 151659
1990-09-03 12:00 | 150399
1990-09-03 13:00 | 138388
1990-09-03 14:00 | 148767
1990-09-03 15:00 | 158916
1990-09-03 16:00 | 155167
1990-09-03 17:00 | 139718
1990-09-03 18:00 | 69798
1990-09-03 19:00 | 2062.6
1990-09-03 20:00 | -575
1990-09-03 21:00 | -575
1990-09-03 22:00 | -575
1990-09-03 23:00 | -575
1990-09-04 | -575
1990-09-04 01:00 | -575
1990-09-04 02:00 | -575
1990-09-04 03:00 | -575
1990-09-04 04:00 | -575
1990-09-04 05:00 | -575
1990-09-04 06:00 | -575
1990-09-04 07:00 | -575
1990-09-04 08:00 | 9521
1990-09-04 09:00 | 28328
1990-09-04 10:00 | 40841
1990-09-04 11:00 | 81047
1990-09-04 12:00 | 120393
1990-09-04 13:00 | 148866
1990-09-04 14:00 | 155546
1990-09-04 15:00 | 146590
1990-09-04 16:00 | 140803
1990-09-04 17:00 | 139538
1990-09-04 18:00 | 53099
1990-09-04 19:00 | 1185
1990-09-04 20:00 | -575
1990-09-04 21:00 | -575
1990-09-04 22:00 | -575
1990-09-04 23:00 | -575
1990-09-05 | -575
1990-09-05 01:00 | -575
1990-09-05 02:00 | -575
1990-09-05 03:00 | -575
1990-09-05 04:00 | -575
1990-09-05 05:00 | -575
1990-09-05 06:00 | -575
1990-09-05 07:00 | -575
1990-09-05 08:00 | 13495
1990-09-05 09:00 | 94517
1990-09-05 10:00 | 98784
1990-09-05 11:00 | 109759
1990-09-05 12:00 | 124919
1990-09-05 13:00 | 140997
1990-09-05 14:00 | 155251
1990-09-05 15:00 | 168326
1990-09-05 16:00 | 168493
1990-09-05 17:00 | 157750
1990-09-05 18:00 | 83812
1990-09-05 19:00 | 3296.6
1990-09-05 20:00 | -575
1990-09-05 21:00 | -575
1990-09-05 22:00 | -575
1990-09-05 23:00 | -575
1990-09-06 | -575
1990-09-06 01:00 | -575
1990-09-06 02:00 | -575
1990-09-06 03:00 | -575
1990-09-06 04:00 | -575
1990-09-06 05:00 | -575
1990-09-06 06:00 | -575
1990-09-06 07:00 | -575
1990-09-06 08:00 | 18878
1990-09-06 09:00 | 120440
1990-09-06 10:00 | 180704
1990-09-06 11:00 | 175689
1990-09-06 12:00 | 173655
1990-09-06 13:00 | 170868
1990-09-06 14:00 | 171587
1990-09-06 15:00 | 173420
1990-09-06 16:00 | 170705
1990-09-06 17:00 | 147427
1990-09-06 18:00 | 83410
1990-09-06 19:00 | 3740.2
1990-09-06 20:00 | -575
1990-09-06 21:00 | -575
1990-09-06 22:00 | -575
1990-09-06 23:00 | -575
1990-09-07 | -575
1990-09-07 01:00 | -575
1990-09-07 02:00 | -575
1990-09-07 03:00 | -575
1990-09-07 04:00 | -575
1990-09-07 05:00 | -575
1990-09-07 06:00 | -575
1990-09-07 07:00 | -575
1990-09-07 08:00 | 20440
1990-09-07 09:00 | 121767
1990-09-07 10:00 | 180058
1990-09-07 11:00 | 178576
1990-09-07 12:00 | 174498
1990-09-07 13:00 | 171312
1990-09-07 14:00 | 170937
1990-09-07 15:00 | 170347
1990-09-07 16:00 | 165915
1990-09-07 17:00 | 148394
1990-09-07 18:00 | 77380
1990-09-07 19:00 | 3520.6
1990-09-07 20:00 | -575
1990-09-07 21:00 | -575
1990-09-07 22:00 | -575
1990-09-07 23:00 | -575
1990-09-08 | -575
1990-09-08 01:00 | -575
1990-09-08 02:00 | -575
1990-09-08 03:00 | -575
1990-09-08 04:00 | -575
1990-09-08 05:00 | -575
1990-09-08 06:00 | -575
1990-09-08 07:00 | -575
1990-09-08 08:00 | 17083
1990-09-08 09:00 | 100706
1990-09-08 10:00 | 160817
1990-09-08 11:00 | 148085
1990-09-08 12:00 | 171635
1990-09-08 13:00 | 171260
1990-09-08 14:00 | 174160
1990-09-08 15:00 | 175983
1990-09-08 16:00 | 173824
1990-09-08 17:00 | 155163
1990-09-08 18:00 | 79497
1990-09-08 19:00 | 3558
1990-09-08 20:00 | -575
1990-09-08 21:00 | -575
1990-09-08 22:00 | -575
1990-09-08 23:00 | -575
1990-09-09 | -575
1990-09-09 01:00 | -575
1990-09-09 02:00 | -575
1990-09-09 03:00 | -575
1990-09-09 04:00 | -575
1990-09-09 05:00 | -575
1990-09-09 06:00 | -575
1990-09-09 07:00 | -575
1990-09-09 08:00 | 21558
1990-09-09 09:00 | 57530
1990-09-09 10:00 | 41784
1990-09-09 11:00 | 40066
1990-09-09 12:00 | 94379
1990-09-09 13:00 | 148502
1990-09-09 14:00 | 168750
1990-09-09 15:00 | 175619
1990-09-09 16:00 | 174034
1990-09-09 17:00 | 161285
1990-09-09 18:00 | 86359
1990-09-09 19:00 | 4055.3
1990-09-09 20:00 | -575
1990-09-09 21:00 | -575
1990-09-09 22:00 | -575
1990-09-09 23:00 | -575
1990-09-10 | -575
1990-09-10 01:00 | -575
1990-09-10 02:00 | -575
1990-09-10 03:00 | -575
1990-09-10 04:00 | -575
1990-09-10 05:00 | -575
1990-09-10 06:00 | -575
1990-09-10 07:00 | -575
1990-09-10 08:00 | 25106
1990-09-10 09:00 | 126223
1990-09-10 10:00 | 186693
1990-09-10 11:00 | 185163
1990-09-10 12:00 | 181421
1990-09-10 13:00 | 178185
1990-09-10 14:00 | 178537
1990-09-10 15:00 | 181047
1990-09-10 16:00 | 179902
1990-09-10 17:00 | 166583
1990-09-10 18:00 | 75890
1990-09-10 19:00 | 4392.9
1990-09-10 20:00 | -575
1990-09-10 21:00 | -575
1990-09-10 22:00 | -575
1990-09-10 23:00 | -575
1990-09-11 | -575
1990-09-11 01:00 | -575
1990-09-11 02:00 | -575
1990-09-11 03:00 | -575
1990-09-11 04:00 | -575
1990-09-11 05:00 | -575
1990-09-11 06:00 | -575
1990-09-11 07:00 | -575
1990-09-11 08:00 | 26134
1990-09-11 09:00 | 125118
1990-09-11 10:00 | 181738
1990-09-11 11:00 | 183028
1990-09-11 12:00 | 181691
1990-09-11 13:00 | 178691
1990-09-11 14:00 | 178646
1990-09-11 15:00 | 180163
1990-09-11 16:00 | 180667
1990-09-11 17:00 | 170135
1990-09-11 18:00 | 94693
1990-09-11 19:00 | 5166.1
1990-09-11 20:00 | -575
1990-09-11 21:00 | -575
1990-09-11 22:00 | -575
1990-09-11 23:00 | -575
1990-09-12 | -575
1990-09-12 01:00 | -575
1990-09-12 02:00 | -575
1990-09-12 03:00 | -575
1990-09-12 04:00 | -575
1990-09-12 05:00 | -575
1990-09-12 06:00 | -575
1990-09-12 07:00 | -575
1990-09-12 08:00 | 13171
1990-09-12 09:00 | 46204
1990-09-12 10:00 | 70236
1990-09-12 11:00 | 128539
1990-09-12 12:00 | 138290
1990-09-12 13:00 | 82698
1990-09-12 14:00 | 102894
1990-09-12 15:00 | 165504
1990-09-12 16:00 | 149850
1990-09-12 17:00 | 66523
1990-09-12 18:00 | 65713
1990-09-12 19:00 | 3255.2
1990-09-12 20:00 | -575
1990-09-12 21:00 | -575
1990-09-12 22:00 | -575
1990-09-12 23:00 | -575
1990-09-13 | -575
1990-09-13 01:00 | -575
1990-09-13 02:00 | -575
1990-09-13 03:00 | -575
1990-09-13 04:00 | -575
1990-09-13 05:00 | -575
1990-09-13 06:00 | -575
1990-09-13 07:00 | -575
1990-09-13 08:00 | 4906.4
1990-09-13 09:00 | 6564.5
1990-09-13 10:00 | 24958
1990-09-13 11:00 | 95702
1990-09-13 12:00 | 118884
1990-09-13 13:00 | 59598
1990-09-13 14:00 | 84598
1990-09-13 15:00 | 68060
1990-09-13 16:00 | 26146
1990-09-13 17:00 | 16751
1990-09-13 18:00 | 8856.2
1990-09-13 19:00 | 954.7
1990-09-13 20:00 | -575
1990-09-13 21:00 | -575
1990-09-13 22:00 | -575
1990-09-13 23:00 | -575
1990-09-14 | -575
1990-09-14 01:00 | -575
1990-09-14 02:00 | -575
1990-09-14 03:00 | -575
1990-09-14 04:00 | -575
1990-09-14 05:00 | -575
1990-09-14 06:00 | -575
1990-09-14 07:00 | -575
1990-09-14 08:00 | 30868
1990-09-14 09:00 | 126103
1990-09-14 10:00 | 183986
1990-09-14 11:00 | 185753
1990-09-14 12:00 | 183352
1990-09-14 13:00 | 180687
1990-09-14 14:00 | 181754
1990-09-14 15:00 | 182100
1990-09-14 16:00 | 178737
1990-09-14 17:00 | 166330
1990-09-14 18:00 | 93468
1990-09-14 19:00 | 5552.6
1990-09-14 20:00 | -575
1990-09-14 21:00 | -575
1990-09-14 22:00 | -575
1990-09-14 23:00 | -575
1990-09-15 | -575
1990-09-15 01:00 | -575
1990-09-15 02:00 | -575
1990-09-15 03:00 | -575
1990-09-15 04:00 | -575
1990-09-15 05:00 | -575
1990-09-15 06:00 | -575
1990-09-15 07:00 | -575
1990-09-15 08:00 | 23952
1990-09-15 09:00 | 104936
1990-09-15 10:00 | 127879
1990-09-15 11:00 | 160929
1990-09-15 12:00 | 160021
1990-09-15 13:00 | 163245
1990-09-15 14:00 | 170887
1990-09-15 15:00 | 169392
1990-09-15 16:00 | 145779
1990-09-15 17:00 | 118263
1990-09-15 18:00 | 57698
1990-09-15 19:00 | 2713.6
1990-09-15 20:00 | -575
1990-09-15 21:00 | -575
1990-09-15 22:00 | -575
1990-09-15 23:00 | -575
1990-09-16 | -575
1990-09-16 01:00 | -575
1990-09-16 02:00 | -575
1990-09-16 03:00 | -575
1990-09-16 04:00 | -575
1990-09-16 05:00 | -575
1990-09-16 06:00 | -575
1990-09-16 07:00 | -575
1990-09-16 08:00 | 8944.1
1990-09-16 09:00 | 12751
1990-09-16 10:00 | 12579
1990-09-16 11:00 | 18291
1990-09-16 12:00 | 28447
1990-09-16 13:00 | 40270
1990-09-16 14:00 | 35596
1990-09-16 15:00 | 17205
1990-09-16 16:00 | 8969.2
1990-09-16 17:00 | 14740
1990-09-16 18:00 | 9888
1990-09-16 19:00 | 936.9
1990-09-16 20:00 | -575
1990-09-16 21:00 | -575
1990-09-16 22:00 | -575
1990-09-16 23:00 | -575
1990-09-17 | -575
1990-09-17 01:00 | -575
1990-09-17 02:00 | -575
1990-09-17 03:00 | -575
1990-09-17 04:00 | -575
1990-09-17 05:00 | -575
1990-09-17 06:00 | -575
1990-09-17 07:00 | -575
1990-09-17 08:00 | 14218
1990-09-17 09:00 | 18456
1990-09-17 10:00 | 25624
1990-09-17 11:00 | 35770
1990-09-17 12:00 | 56645
1990-09-17 13:00 | 124569
1990-09-17 14:00 | 148548
1990-09-17 15:00 | 163162
1990-09-17 16:00 | 167815
1990-09-17 17:00 | 152204
1990-09-17 18:00 | 84013
1990-09-17 19:00 | 6093.1
1990-09-17 20:00 | -575
1990-09-17 21:00 | -575
1990-09-17 22:00 | -575
1990-09-17 23:00 | -575
1990-09-18 | -575
1990-09-18 01:00 | -575
1990-09-18 02:00 | -575
1990-09-18 03:00 | -575
1990-09-18 04:00 | -575
1990-09-18 05:00 | -575
1990-09-18 06:00 | -575
1990-09-18 07:00 | -575
1990-09-18 08:00 | 36496
1990-09-18 09:00 | 126427
1990-09-18 10:00 | 167988
1990-09-18 11:00 | 163143
1990-09-18 12:00 | 161617
1990-09-18 13:00 | 171851
1990-09-18 14:00 | 182070
1990-09-18 15:00 | 185655
1990-09-18 16:00 | 181250
1990-09-18 17:00 | 162265
1990-09-18 18:00 | 90445
1990-09-18 19:00 | 7313.8
1990-09-18 20:00 | -575
1990-09-18 21:00 | -575
1990-09-18 22:00 | -575
1990-09-18 23:00 | -575
1990-09-19 | -575
1990-09-19 01:00 | -575
1990-09-19 02:00 | -575
1990-09-19 03:00 | -575
1990-09-19 04:00 | -575
1990-09-19 05:00 | -575
1990-09-19 06:00 | -575
1990-09-19 07:00 | -575
1990-09-19 08:00 | 14516
1990-09-19 09:00 | 70289
1990-09-19 10:00 | 146094
1990-09-19 11:00 | 166066
1990-09-19 12:00 | 180197
1990-09-19 13:00 | 176829
1990-09-19 14:00 | 186609
1990-09-19 15:00 | 189364
1990-09-19 16:00 | 185950
1990-09-19 17:00 | 171092
1990-09-19 18:00 | 99263
1990-09-19 19:00 | 8289.1
1990-09-19 20:00 | -575
1990-09-19 21:00 | -575
1990-09-19 22:00 | -575
1990-09-19 23:00 | -575
1990-09-20 | -575
1990-09-20 01:00 | -575
1990-09-20 02:00 | -575
1990-09-20 03:00 | -575
1990-09-20 04:00 | -575
1990-09-20 05:00 | -575
1990-09-20 06:00 | -575
1990-09-20 07:00 | -575
1990-09-20 08:00 | 41504
1990-09-20 09:00 | 136945
1990-09-20 10:00 | 189225
1990-09-20 11:00 | 188334
1990-09-20 12:00 | 185619
1990-09-20 13:00 | 183762
1990-09-20 14:00 | 186646
1990-09-20 15:00 | 189411
1990-09-20 16:00 | 186339
1990-09-20 17:00 | 174942
1990-09-20 18:00 | 104881
1990-09-20 19:00 | 9450
1990-09-20 20:00 | -575
1990-09-20 21:00 | -575
1990-09-20 22:00 | -575
1990-09-20 23:00 | -575
1990-09-21 | -575
1990-09-21 01:00 | -575
1990-09-21 02:00 | -575
1990-09-21 03:00 | -575
1990-09-21 04:00 | -575
1990-09-21 05:00 | -575
1990-09-21 06:00 | -575
1990-09-21 07:00 | -575
1990-09-21 08:00 | 19810
1990-09-21 09:00 | 47726
1990-09-21 10:00 | 104046
1990-09-21 11:00 | 135970
1990-09-21 12:00 | 179123
1990-09-21 13:00 | 185840
1990-09-21 14:00 | 189954
1990-09-21 15:00 | 191795
1990-09-21 16:00 | 187437
1990-09-21 17:00 | 174157
1990-09-21 18:00 | 102984
1990-09-21 19:00 | 9527
1990-09-21 20:00 | -575
1990-09-21 21:00 | -575
1990-09-21 22:00 | -575
1990-09-21 23:00 | -575
1990-09-22 | -575
1990-09-22 01:00 | -575
1990-09-22 02:00 | -575
1990-09-22 03:00 | -575
1990-09-22 04:00 | -575
1990-09-22 05:00 | -575
1990-09-22 06:00 | -575
1990-09-22 07:00 | 421.18
1990-09-22 08:00 | 40168
1990-09-22 09:00 | 79973
1990-09-22 10:00 | 65442
1990-09-22 11:00 | 93938
1990-09-22 12:00 | 152973
1990-09-22 13:00 | 176957
1990-09-22 14:00 | 185862
1990-09-22 15:00 | 183967
1990-09-22 16:00 | 172828
1990-09-22 17:00 | 129054
1990-09-22 18:00 | 38208
1990-09-22 19:00 | 1325
1990-09-22 20:00 | -575
1990-09-22 21:00 | -575
1990-09-22 22:00 | -575
1990-09-22 23:00 | -575
1990-09-23 | -575
1990-09-23 01:00 | -575
1990-09-23 02:00 | -575
1990-09-23 03:00 | -575
1990-09-23 04:00 | -575
1990-09-23 05:00 | -575
1990-09-23 06:00 | -575
1990-09-23 07:00 | 481.8
1990-09-23 08:00 | 42695
1990-09-23 09:00 | 131559
1990-09-23 10:00 | 186013
1990-09-23 11:00 | 184796
1990-09-23 12:00 | 190790
1990-09-23 13:00 | 189536
1990-09-23 14:00 | 189864
1990-09-23 15:00 | 189784
1990-09-23 16:00 | 183561
1990-09-23 17:00 | 165105
1990-09-23 18:00 | 95537
1990-09-23 19:00 | 9103.1
1990-09-23 20:00 | -575
1990-09-23 21:00 | -575
1990-09-23 22:00 | -575
1990-09-23 23:00 | -575
1990-09-24 | -575
1990-09-24 01:00 | -575
1990-09-24 02:00 | -575
1990-09-24 03:00 | -575
1990-09-24 04:00 | -575
1990-09-24 05:00 | -575
1990-09-24 06:00 | -575
1990-09-24 07:00 | 811.7
1990-09-24 08:00 | 47015
1990-09-24 09:00 | 142532
1990-09-24 10:00 | 193878
1990-09-24 11:00 | 195834
1990-09-24 12:00 | 195289
1990-09-24 13:00 | 193055
1990-09-24 14:00 | 192763
1990-09-24 15:00 | 193611
1990-09-24 16:00 | 189125
1990-09-24 17:00 | 176089
1990-09-24 18:00 | 106429
1990-09-24 19:00 | 10960
1990-09-24 20:00 | -575
1990-09-24 21:00 | -575
1990-09-24 22:00 | -575
1990-09-24 23:00 | -575
1990-09-25 | -575
1990-09-25 01:00 | -575
1990-09-25 02:00 | -575
1990-09-25 03:00 | -575
1990-09-25 04:00 | -575
1990-09-25 05:00 | -575
1990-09-25 06:00 | -575
1990-09-25 07:00 | 1199.1
1990-09-25 08:00 | 48943
1990-09-25 09:00 | 145755
1990-09-25 10:00 | 194361
1990-09-25 11:00 | 196940
1990-09-25 12:00 | 195354
1990-09-25 13:00 | 193858
1990-09-25 14:00 | 193470
1990-09-25 15:00 | 194467
1990-09-25 16:00 | 190137
1990-09-25 17:00 | 176883
1990-09-25 18:00 | 95380
1990-09-25 19:00 | 8470.1
1990-09-25 20:00 | -575
1990-09-25 21:00 | -575
1990-09-25 22:00 | -575
1990-09-25 23:00 | -575
1990-09-26 | -575
1990-09-26 01:00 | -575
1990-09-26 02:00 | -575
1990-09-26 03:00 | -575
1990-09-26 04:00 | -575
1990-09-26 05:00 | -575
1990-09-26 06:00 | -575
1990-09-26 07:00 | 1309.4
1990-09-26 08:00 | 49287
1990-09-26 09:00 | 145469
1990-09-26 10:00 | 193064
1990-09-26 11:00 | 187643
1990-09-26 12:00 | 181802
1990-09-26 13:00 | 182533
1990-09-26 14:00 | 185992
1990-09-26 15:00 | 186680
1990-09-26 16:00 | 176230
1990-09-26 17:00 | 152713
1990-09-26 18:00 | 88681
1990-09-26 19:00 | 9300.3
1990-09-26 20:00 | -575
1990-09-26 21:00 | -575
1990-09-26 22:00 | -575
1990-09-26 23:00 | -575
1990-09-27 | -575
1990-09-27 01:00 | -575
1990-09-27 02:00 | -575
1990-09-27 03:00 | -575
1990-09-27 04:00 | -575
1990-09-27 05:00 | -575
1990-09-27 06:00 | -575
1990-09-27 07:00 | 1434.2
1990-09-27 08:00 | 48141
1990-09-27 09:00 | 138689
1990-09-27 10:00 | 187668
1990-09-27 11:00 | 195142
1990-09-27 12:00 | 195669
1990-09-27 13:00 | 193523
1990-09-27 14:00 | 193449
1990-09-27 15:00 | 193102
1990-09-27 16:00 | 190003
1990-09-27 17:00 | 174758
1990-09-27 18:00 | 106363
1990-09-27 19:00 | 11688
1990-09-27 20:00 | -575
1990-09-27 21:00 | -575
1990-09-27 22:00 | -575
1990-09-27 23:00 | -575
1990-09-28 | -575
1990-09-28 01:00 | -575
1990-09-28 02:00 | -575
1990-09-28 03:00 | -575
1990-09-28 04:00 | -575
1990-09-28 05:00 | -575
1990-09-28 06:00 | -575
1990-09-28 07:00 | 1781.5
1990-09-28 08:00 | 52292
1990-09-28 09:00 | 148788
1990-09-28 10:00 | 195214
1990-09-28 11:00 | 197278
1990-09-28 12:00 | 196810
1990-09-28 13:00 | 194564
1990-09-28 14:00 | 195168
1990-09-28 15:00 | 195130
1990-09-28 16:00 | 190752
1990-09-28 17:00 | 175271
1990-09-28 18:00 | 108744
1990-09-28 19:00 | 12318
1990-09-28 20:00 | -575
1990-09-28 21:00 | -575
1990-09-28 22:00 | -575
1990-09-28 23:00 | -575
1990-09-29 | -575
1990-09-29 01:00 | -575
1990-09-29 02:00 | -575
1990-09-29 03:00 | -575
1990-09-29 04:00 | -575
1990-09-29 05:00 | -575
1990-09-29 06:00 | -575
1990-09-29 07:00 | 789
1990-09-29 08:00 | 10980
1990-09-29 09:00 | 28583
1990-09-29 10:00 | 82513
1990-09-29 11:00 | 38046
1990-09-29 12:00 | 44101
1990-09-29 13:00 | 106241
1990-09-29 14:00 | 165042
1990-09-29 15:00 | 155026
1990-09-29 16:00 | 189163
1990-09-29 17:00 | 176832
1990-09-29 18:00 | 110515
1990-09-29 19:00 | 12670
1990-09-29 20:00 | -575
1990-09-29 21:00 | -575
1990-09-29 22:00 | -575
1990-09-29 23:00 | -575
1990-09-30 | -575
1990-09-30 01:00 | -575
1990-09-30 02:00 | -575
1990-09-30 03:00 | -575
1990-09-30 04:00 | -575
1990-09-30 05:00 | -575
1990-09-30 06:00 | -575
1990-09-30 07:00 | 2261.2
1990-09-30 08:00 | 51645
1990-09-30 09:00 | 66128
1990-09-30 10:00 | 108648
1990-09-30 11:00 | 196316
1990-09-30 12:00 | 195574
1990-09-30 13:00 | 194262
1990-09-30 14:00 | 194084
1990-09-30 15:00 | 194761
1990-09-30 16:00 | 189626
1990-09-30 17:00 | 176386
1990-09-30 18:00 | 111670
1990-09-30 19:00 | 13223
1990-09-30 20:00 | -575
1990-09-30 21:00 | -575
1990-09-30 22:00 | -575
1990-09-30 23:00 | -575
1990-10-01 | -575
1990-10-01 01:00 | -575
1990-10-01 02:00 | -575
1990-10-01 03:00 | -575
1990-10-01 04:00 | -575
1990-10-01 05:00 | -575
1990-10-01 06:00 | -575
1990-10-01 07:00 | 1187.6
1990-10-01 08:00 | 14163
1990-10-01 09:00 | 22274
1990-10-01 10:00 | 36918
1990-10-01 11:00 | 18877
1990-10-01 12:00 | 28567
1990-10-01 13:00 | 48441
1990-10-01 14:00 | 49665
1990-10-01 15:00 | 43807
1990-10-01 16:00 | 36790
1990-10-01 17:00 | 25889
1990-10-01 18:00 | 16009
1990-10-01 19:00 | 2752.7
1990-10-01 20:00 | -575
1990-10-01 21:00 | -575
1990-10-01 22:00 | -575
1990-10-01 23:00 | -575
1990-10-02 | -575
1990-10-02 01:00 | -575
1990-10-02 02:00 | -575
1990-10-02 03:00 | -575
1990-10-02 04:00 | -575
1990-10-02 05:00 | -575
1990-10-02 06:00 | -575
1990-10-02 07:00 | 3725.5
1990-10-02 08:00 | 56695
1990-10-02 09:00 | 153551
1990-10-02 10:00 | 196558
1990-10-02 11:00 | 202116
1990-10-02 12:00 | 201479
1990-10-02 13:00 | 199860
1990-10-02 14:00 | 199573
1990-10-02 15:00 | 198978
1990-10-02 16:00 | 191397
1990-10-02 17:00 | 172463
1990-10-02 18:00 | 105669
1990-10-02 19:00 | 12598
1990-10-02 20:00 | -575
1990-10-02 21:00 | -575
1990-10-02 22:00 | -575
1990-10-02 23:00 | -575
1990-10-03 | -575
1990-10-03 01:00 | -575
1990-10-03 02:00 | -575
1990-10-03 03:00 | -575
1990-10-03 04:00 | -575
1990-10-03 05:00 | -575
1990-10-03 06:00 | -575
1990-10-03 07:00 | 4264.1
1990-10-03 08:00 | 61979
1990-10-03 09:00 | 165678
1990-10-03 10:00 | 203638
1990-10-03 11:00 | 206230
1990-10-03 12:00 | 205051
1990-10-03 13:00 | 203861
1990-10-03 14:00 | 203609
1990-10-03 15:00 | 182279
1990-10-03 16:00 | 141933
1990-10-03 17:00 | 102789
1990-10-03 18:00 | 57316
1990-10-03 19:00 | 8386.8
1990-10-03 20:00 | -575
1990-10-03 21:00 | -575
1990-10-03 22:00 | -575
1990-10-03 23:00 | -575
1990-10-04 | -575
1990-10-04 01:00 | -575
1990-10-04 02:00 | -575
1990-10-04 03:00 | -575
1990-10-04 04:00 | -575
1990-10-04 05:00 | -575
1990-10-04 06:00 | -575
1990-10-04 07:00 | 4341.1
1990-10-04 08:00 | 52885
1990-10-04 09:00 | 59281
1990-10-04 10:00 | 167094
1990-10-04 11:00 | 208443
1990-10-04 12:00 | 207122
1990-10-04 13:00 | 205605
1990-10-04 14:00 | 205344
1990-10-04 15:00 | 203981
1990-10-04 16:00 | 200461
1990-10-04 17:00 | 187721
1990-10-04 18:00 | 123535
1990-10-04 19:00 | 16246
1990-10-04 20:00 | -575
1990-10-04 21:00 | -575
1990-10-04 22:00 | -575
1990-10-04 23:00 | -575
1990-10-05 | -575
1990-10-05 01:00 | -575
1990-10-05 02:00 | -575
1990-10-05 03:00 | -575
1990-10-05 04:00 | -575
1990-10-05 05:00 | -575
1990-10-05 06:00 | -575
1990-10-05 07:00 | 5269.7
1990-10-05 08:00 | 61447
1990-10-05 09:00 | 151700
1990-10-05 10:00 | 204781
1990-10-05 11:00 | 206900
1990-10-05 12:00 | 207172
1990-10-05 13:00 | 204573
1990-10-05 14:00 | 203386
1990-10-05 15:00 | 202976
1990-10-05 16:00 | 200012
1990-10-05 17:00 | 187711
1990-10-05 18:00 | 125006
1990-10-05 19:00 | 16466
1990-10-05 20:00 | -575
1990-10-05 21:00 | -575
1990-10-05 22:00 | -575
1990-10-05 23:00 | -575
1990-10-06 | -575
1990-10-06 01:00 | -575
1990-10-06 02:00 | -575
1990-10-06 03:00 | -575
1990-10-06 04:00 | -575
1990-10-06 05:00 | -575
1990-10-06 06:00 | -575
1990-10-06 07:00 | 5574.7
1990-10-06 08:00 | 66489
1990-10-06 09:00 | 173156
1990-10-06 10:00 | 205455
1990-10-06 11:00 | 207887
1990-10-06 12:00 | 205851
1990-10-06 13:00 | 204199
1990-10-06 14:00 | 204276
1990-10-06 15:00 | 204891
1990-10-06 16:00 | 199708
1990-10-06 17:00 | 186926
1990-10-06 18:00 | 123874
1990-10-06 19:00 | 17064
1990-10-06 20:00 | -575
1990-10-06 21:00 | -575
1990-10-06 22:00 | -575
1990-10-06 23:00 | -575
1990-10-07 | -575
1990-10-07 01:00 | -575
1990-10-07 02:00 | -575
1990-10-07 03:00 | -575
1990-10-07 04:00 | -575
1990-10-07 05:00 | -575
1990-10-07 06:00 | -575
1990-10-07 07:00 | 6131.4
1990-10-07 08:00 | 65670
1990-10-07 09:00 | 169723
1990-10-07 10:00 | 202404
1990-10-07 11:00 | 204812
1990-10-07 12:00 | 204329
1990-10-07 13:00 | 203071
1990-10-07 14:00 | 203580
1990-10-07 15:00 | 202494
1990-10-07 16:00 | 197708
1990-10-07 17:00 | 182798
1990-10-07 18:00 | 119350
1990-10-07 19:00 | 16469
1990-10-07 20:00 | -575
1990-10-07 21:00 | -575
1990-10-07 22:00 | -575
1990-10-07 23:00 | -575
1990-10-08 | -575
1990-10-08 01:00 | -575
1990-10-08 02:00 | -575
1990-10-08 03:00 | -575
1990-10-08 04:00 | -575
1990-10-08 05:00 | -575
1990-10-08 06:00 | -575
1990-10-08 07:00 | 1943.6
1990-10-08 08:00 | 17065
1990-10-08 09:00 | 27563
1990-10-08 10:00 | 33074
1990-10-08 11:00 | 120165
1990-10-08 12:00 | 206141
1990-10-08 13:00 | 207352
1990-10-08 14:00 | 206641
1990-10-08 15:00 | 207011
1990-10-08 16:00 | 201193
1990-10-08 17:00 | 186454
1990-10-08 18:00 | 124265
1990-10-08 19:00 | 18187
1990-10-08 20:00 | -575
1990-10-08 21:00 | -575
1990-10-08 22:00 | -575
1990-10-08 23:00 | -575
1990-10-09 | -575
1990-10-09 01:00 | -575
1990-10-09 02:00 | -575
1990-10-09 03:00 | -575
1990-10-09 04:00 | -575
1990-10-09 05:00 | -575
1990-10-09 06:00 | -575
1990-10-09 07:00 | 7222.5
1990-10-09 08:00 | 72197
1990-10-09 09:00 | 184159
1990-10-09 10:00 | 211316
1990-10-09 11:00 | 212159
1990-10-09 12:00 | 212181
1990-10-09 13:00 | 210817
1990-10-09 14:00 | 210349
1990-10-09 15:00 | 209022
1990-10-09 16:00 | 205730
1990-10-09 17:00 | 192444
1990-10-09 18:00 | 131881
1990-10-09 19:00 | 19460
1990-10-09 20:00 | -575
1990-10-09 21:00 | -575
1990-10-09 22:00 | -575
1990-10-09 23:00 | -575
1990-10-10 | -575
1990-10-10 01:00 | -575
1990-10-10 02:00 | -575
1990-10-10 03:00 | -575
1990-10-10 04:00 | -575
1990-10-10 05:00 | -575
1990-10-10 06:00 | -575
1990-10-10 07:00 | 5764.3
1990-10-10 08:00 | 54106
1990-10-10 09:00 | 153741
1990-10-10 10:00 | 209799
1990-10-10 11:00 | 213890
1990-10-10 12:00 | 214067
1990-10-10 13:00 | 211727
1990-10-10 14:00 | 211357
1990-10-10 15:00 | 210260
1990-10-10 16:00 | 204145
1990-10-10 17:00 | 189572
1990-10-10 18:00 | 128184
1990-10-10 19:00 | 19203
1990-10-10 20:00 | -575
1990-10-10 21:00 | -575
1990-10-10 22:00 | -575
1990-10-10 23:00 | -575
1990-10-11 | -575
1990-10-11 01:00 | -575
1990-10-11 02:00 | -575
1990-10-11 03:00 | -575
1990-10-11 04:00 | -575
1990-10-11 05:00 | -575
1990-10-11 06:00 | -575
1990-10-11 07:00 | 7217.5
1990-10-11 08:00 | 63741
1990-10-11 09:00 | 176779
1990-10-11 10:00 | 209431
1990-10-11 11:00 | 214137
1990-10-11 12:00 | 213565
1990-10-11 13:00 | 212076
1990-10-11 14:00 | 211480
1990-10-11 15:00 | 211254
1990-10-11 16:00 | 205240
1990-10-11 17:00 | 190626
1990-10-11 18:00 | 130763
1990-10-11 19:00 | 19669
1990-10-11 20:00 | -575
1990-10-11 21:00 | -575
1990-10-11 22:00 | -575
1990-10-11 23:00 | -575
1990-10-12 | -575
1990-10-12 01:00 | -575
1990-10-12 02:00 | -575
1990-10-12 03:00 | -575
1990-10-12 04:00 | -575
1990-10-12 05:00 | -575
1990-10-12 06:00 | -575
1990-10-12 07:00 | 8843.5
1990-10-12 08:00 | 76945
1990-10-12 09:00 | 193673
1990-10-12 10:00 | 214670
1990-10-12 11:00 | 214451
1990-10-12 12:00 | 214152
1990-10-12 13:00 | 212438
1990-10-12 14:00 | 212304
1990-10-12 15:00 | 211137
1990-10-12 16:00 | 207619
1990-10-12 17:00 | 193636
1990-10-12 18:00 | 137214
1990-10-12 19:00 | 21206
1990-10-12 20:00 | -575
1990-10-12 21:00 | -575
1990-10-12 22:00 | -575
1990-10-12 23:00 | -575
1990-10-13 | -575
1990-10-13 01:00 | -575
1990-10-13 02:00 | -575
1990-10-13 03:00 | -575
1990-10-13 04:00 | -575
1990-10-13 05:00 | -575
1990-10-13 06:00 | -575
1990-10-13 07:00 | 9435
1990-10-13 08:00 | 76494
1990-10-13 09:00 | 192387
1990-10-13 10:00 | 211463
1990-10-13 11:00 | 214818
1990-10-13 12:00 | 213069
1990-10-13 13:00 | 211953
1990-10-13 14:00 | 211392
1990-10-13 15:00 | 211283
1990-10-13 16:00 | 205230
1990-10-13 17:00 | 191502
1990-10-13 18:00 | 133544
1990-10-13 19:00 | 21119
1990-10-13 20:00 | -575
1990-10-13 21:00 | -575
1990-10-13 22:00 | -575
1990-10-13 23:00 | -575
1990-10-14 | -575
1990-10-14 01:00 | -575
1990-10-14 02:00 | -575
1990-10-14 03:00 | -575
1990-10-14 04:00 | -575
1990-10-14 05:00 | -575
1990-10-14 06:00 | -575
1990-10-14 07:00 | 9530
1990-10-14 08:00 | 75828
1990-10-14 09:00 | 189512
1990-10-14 10:00 | 208923
1990-10-14 11:00 | 212143
1990-10-14 12:00 | 211872
1990-10-14 13:00 | 210226
1990-10-14 14:00 | 210852
1990-10-14 15:00 | 208986
1990-10-14 16:00 | 203632
1990-10-14 17:00 | 187245
1990-10-14 18:00 | 128827
1990-10-14 19:00 | 21046
1990-10-14 20:00 | -575
1990-10-14 21:00 | -575
1990-10-14 22:00 | -575
1990-10-14 23:00 | -575
1990-10-15 | -575
1990-10-15 01:00 | -575
1990-10-15 02:00 | -575
1990-10-15 03:00 | -575
1990-10-15 04:00 | -575
1990-10-15 05:00 | -575
1990-10-15 06:00 | -575
1990-10-15 07:00 | 10597
1990-10-15 08:00 | 77635
1990-10-15 09:00 | 192624
1990-10-15 10:00 | 210297
1990-10-15 11:00 | 213253
1990-10-15 12:00 | 212745
1990-10-15 13:00 | 210797
1990-10-15 14:00 | 211086
1990-10-15 15:00 | 210019
1990-10-15 16:00 | 203213
1990-10-15 17:00 | 188193
1990-10-15 18:00 | 130999
1990-10-15 19:00 | 21664
1990-10-15 20:00 | -575
1990-10-15 21:00 | -575
1990-10-15 22:00 | -575
1990-10-15 23:00 | -575
1990-10-16 | -575
1990-10-16 01:00 | -575
1990-10-16 02:00 | -575
1990-10-16 03:00 | -575
1990-10-16 04:00 | -575
1990-10-16 05:00 | -575
1990-10-16 06:00 | -575
1990-10-16 07:00 | 10773
1990-10-16 08:00 | 77142
1990-10-16 09:00 | 190707
1990-10-16 10:00 | 205951
1990-10-16 11:00 | 207359
1990-10-16 12:00 | 153889
1990-10-16 13:00 | 203569
1990-10-16 14:00 | 206487
1990-10-16 15:00 | 201410
1990-10-16 16:00 | 186215
1990-10-16 17:00 | 139744
1990-10-16 18:00 | 95743
1990-10-16 19:00 | 14293
1990-10-16 20:00 | -575
1990-10-16 21:00 | -575
1990-10-16 22:00 | -575
1990-10-16 23:00 | -575
1990-10-17 | -575
1990-10-17 01:00 | -575
1990-10-17 02:00 | -575
1990-10-17 03:00 | -575
1990-10-17 04:00 | -575
1990-10-17 05:00 | -575
1990-10-17 06:00 | -575
1990-10-17 07:00 | 4726.4
1990-10-17 08:00 | 13920
1990-10-17 09:00 | 19499
1990-10-17 10:00 | 24702
1990-10-17 11:00 | 39372
1990-10-17 12:00 | 135443
1990-10-17 13:00 | 205309
1990-10-17 14:00 | 207225
1990-10-17 15:00 | 205664
1990-10-17 16:00 | 196188
1990-10-17 17:00 | 174140
1990-10-17 18:00 | 117612
1990-10-17 19:00 | 19433
1990-10-17 20:00 | -575
1990-10-17 21:00 | -575
1990-10-17 22:00 | -575
1990-10-17 23:00 | -575
1990-10-18 | -575
1990-10-18 01:00 | -575
1990-10-18 02:00 | -575
1990-10-18 03:00 | -575
1990-10-18 04:00 | -575
1990-10-18 05:00 | -575
1990-10-18 06:00 | -575
1990-10-18 07:00 | 4736.1
1990-10-18 08:00 | 15571
1990-10-18 09:00 | 19197
1990-10-18 10:00 | 25831
1990-10-18 11:00 | 50208
1990-10-18 12:00 | 154070
1990-10-18 13:00 | 208989
1990-10-18 14:00 | 209963
1990-10-18 15:00 | 206926
1990-10-18 16:00 | 199570
1990-10-18 17:00 | 180119
1990-10-18 18:00 | 123820
1990-10-18 19:00 | 21390
1990-10-18 20:00 | -575
1990-10-18 21:00 | -575
1990-10-18 22:00 | -575
1990-10-18 23:00 | -575
1990-10-19 | -575
1990-10-19 01:00 | -575
1990-10-19 02:00 | -575
1990-10-19 03:00 | -575
1990-10-19 04:00 | -575
1990-10-19 05:00 | -575
1990-10-19 06:00 | -575
1990-10-19 07:00 | 13196
1990-10-19 08:00 | 82065
1990-10-19 09:00 | 195646
1990-10-19 10:00 | 210961
1990-10-19 11:00 | 213869
1990-10-19 12:00 | 213287
1990-10-19 13:00 | 211669
1990-10-19 14:00 | 211328
1990-10-19 15:00 | 209766
1990-10-19 16:00 | 204217
1990-10-19 17:00 | 188170
1990-10-19 18:00 | 134796
1990-10-19 19:00 | 23924
1990-10-19 20:00 | -575
1990-10-19 21:00 | -575
1990-10-19 22:00 | -575
1990-10-19 23:00 | -575
1990-10-20 | -575
1990-10-20 01:00 | -575
1990-10-20 02:00 | -575
1990-10-20 03:00 | -575
1990-10-20 04:00 | -575
1990-10-20 05:00 | -575
1990-10-20 06:00 | -575
1990-10-20 07:00 | 5417
1990-10-20 08:00 | 15937
1990-10-20 09:00 | 16080
1990-10-20 10:00 | 11846
1990-10-20 11:00 | 11681
1990-10-20 12:00 | 14552
1990-10-20 13:00 | 27349
1990-10-20 14:00 | 58429
1990-10-20 15:00 | 119551
1990-10-20 16:00 | 187229
1990-10-20 17:00 | 163269
1990-10-20 18:00 | 111402
1990-10-20 19:00 | 22179
1990-10-20 20:00 | -575
1990-10-20 21:00 | -575
1990-10-20 22:00 | -575
1990-10-20 23:00 | -575
1990-10-21 | -575
1990-10-21 01:00 | -575
1990-10-21 02:00 | -575
1990-10-21 03:00 | -575
1990-10-21 04:00 | -575
1990-10-21 05:00 | -575
1990-10-21 06:00 | -575
1990-10-21 07:00 | 4476.3
1990-10-21 08:00 | 15667
1990-10-21 09:00 | 16036
1990-10-21 10:00 | 24916
1990-10-21 11:00 | 50499
1990-10-21 12:00 | 62850
1990-10-21 13:00 | 73894
1990-10-21 14:00 | 71507
1990-10-21 15:00 | 42861
1990-10-21 16:00 | 39958
1990-10-21 17:00 | 47657
1990-10-21 18:00 | 47242
1990-10-21 19:00 | 9974
1990-10-21 20:00 | -575
1990-10-21 21:00 | -575
1990-10-21 22:00 | -575
1990-10-21 23:00 | -575
1990-10-22 | -575
1990-10-22 01:00 | -575
1990-10-22 02:00 | -575
1990-10-22 03:00 | -575
1990-10-22 04:00 | -575
1990-10-22 05:00 | -575
1990-10-22 06:00 | -575
1990-10-22 07:00 | 5619.2
1990-10-22 08:00 | 20665
1990-10-22 09:00 | 31105
1990-10-22 10:00 | 34127
1990-10-22 11:00 | 34841
1990-10-22 12:00 | 80086
1990-10-22 13:00 | 140865
1990-10-22 14:00 | 194224
1990-10-22 15:00 | 207349
1990-10-22 16:00 | 197933
1990-10-22 17:00 | 175672
1990-10-22 18:00 | 123915
1990-10-22 19:00 | 22754
1990-10-22 20:00 | -575
1990-10-22 21:00 | -575
1990-10-22 22:00 | -575
1990-10-22 23:00 | -575
1990-10-23 | -575
1990-10-23 01:00 | -575
1990-10-23 02:00 | -575
1990-10-23 03:00 | -575
1990-10-23 04:00 | -575
1990-10-23 05:00 | -575
1990-10-23 06:00 | -575
1990-10-23 07:00 | 8225.8
1990-10-23 08:00 | 29210
1990-10-23 09:00 | 100457
1990-10-23 10:00 | 194786
1990-10-23 11:00 | 146319
1990-10-23 12:00 | 203654
1990-10-23 13:00 | 212185
1990-10-23 14:00 | 212804
1990-10-23 15:00 | 210564
1990-10-23 16:00 | 203286
1990-10-23 17:00 | 185975
1990-10-23 18:00 | 134095
1990-10-23 19:00 | 26014
1990-10-23 20:00 | -575
1990-10-23 21:00 | -575
1990-10-23 22:00 | -575
1990-10-23 23:00 | -575
1990-10-24 | -575
1990-10-24 01:00 | -575
1990-10-24 02:00 | -575
1990-10-24 03:00 | -575
1990-10-24 04:00 | -575
1990-10-24 05:00 | -575
1990-10-24 06:00 | -575
1990-10-24 07:00 | 16563
1990-10-24 08:00 | 88570
1990-10-24 09:00 | 200323
1990-10-24 10:00 | 212676
1990-10-24 11:00 | 217091
1990-10-24 12:00 | 215568
1990-10-24 13:00 | 214383
1990-10-24 14:00 | 214344
1990-10-24 15:00 | 212673
1990-10-24 16:00 | 207067
1990-10-24 17:00 | 192794
1990-10-24 18:00 | 145097
1990-10-24 19:00 | 29180
1990-10-24 20:00 | -575
1990-10-24 21:00 | -575
1990-10-24 22:00 | -575
1990-10-24 23:00 | -575
1990-10-25 | -575
1990-10-25 01:00 | -575
1990-10-25 02:00 | -575
1990-10-25 03:00 | -575
1990-10-25 04:00 | -575
1990-10-25 05:00 | -575
1990-10-25 06:00 | -575
1990-10-25 07:00 | 17794
1990-10-25 08:00 | 91074
1990-10-25 09:00 | 202959
1990-10-25 10:00 | 215308
1990-10-25 11:00 | 217265
1990-10-25 12:00 | 218303
1990-10-25 13:00 | 217697
1990-10-25 14:00 | 217167
1990-10-25 15:00 | 214354
1990-10-25 16:00 | 210146
1990-10-25 17:00 | 195776
1990-10-25 18:00 | 151833
1990-10-25 19:00 | 32326
1990-10-25 20:00 | -575
1990-10-25 21:00 | -575
1990-10-25 22:00 | -575
1990-10-25 23:00 | -575
1990-10-26 | -575
1990-10-26 01:00 | -575
1990-10-26 02:00 | -575
1990-10-26 03:00 | -575
1990-10-26 04:00 | -575
1990-10-26 05:00 | -575
1990-10-26 06:00 | -575
1990-10-26 07:00 | 18232
1990-10-26 08:00 | 93198
1990-10-26 09:00 | 205902
1990-10-26 10:00 | 218033
1990-10-26 11:00 | 218872
1990-10-26 12:00 | 219069
1990-10-26 13:00 | 218505
1990-10-26 14:00 | 217718
1990-10-26 15:00 | 215129
1990-10-26 16:00 | 210890
1990-10-26 17:00 | 197142
1990-10-26 18:00 | 154536
1990-10-26 19:00 | 32894
1990-10-26 20:00 | -575
1990-10-26 21:00 | -575
1990-10-26 22:00 | -575
1990-10-26 23:00 | -575
1990-10-27 | -575
1990-10-27 01:00 | -575
1990-10-27 02:00 | -575
1990-10-27 03:00 | -575
1990-10-27 04:00 | -575
1990-10-27 05:00 | -575
1990-10-27 06:00 | -575
1990-10-27 07:00 | 18922
1990-10-27 08:00 | 91702
1990-10-27 09:00 | 200032
1990-10-27 10:00 | 211800
1990-10-27 11:00 | 216154
1990-10-27 12:00 | 218269
1990-10-27 13:00 | 217920
1990-10-27 14:00 | 217005
1990-10-27 15:00 | 214795
1990-10-27 16:00 | 207654
1990-10-27 17:00 | 193573
1990-10-27 18:00 | 147746
1990-10-27 19:00 | 30870
1990-10-27 20:00 | -575
1990-10-27 21:00 | -575
1990-10-27 22:00 | -575
1990-10-27 23:00 | -575
1990-10-28 | -575
1990-10-28 01:00 | -575
1990-10-28 02:00 | -575
1990-10-28 03:00 | -575
1990-10-28 04:00 | -575
1990-10-28 05:00 | -575
1990-10-28 06:00 | -575
1990-10-28 07:00 | 6430.7
1990-10-28 08:00 | 16382
1990-10-28 09:00 | 19122
1990-10-28 10:00 | 21297
1990-10-28 11:00 | 24578
1990-10-28 12:00 | 45732
1990-10-28 13:00 | 102064
1990-10-28 14:00 | 160046
1990-10-28 15:00 | 199537
1990-10-28 16:00 | 193801
1990-10-28 17:00 | 173741
1990-10-28 18:00 | 128645
1990-10-28 19:00 | 27250
1990-10-28 20:00 | -575
1990-10-28 21:00 | -575
1990-10-28 22:00 | -575
1990-10-28 23:00 | -575
1990-10-29 | -575
1990-10-29 01:00 | -575
1990-10-29 02:00 | -575
1990-10-29 03:00 | -575
1990-10-29 04:00 | -575
1990-10-29 05:00 | -575
1990-10-29 06:00 | -575
1990-10-29 07:00 | -575
1990-10-29 08:00 | 3443.4
1990-10-29 09:00 | 12869
1990-10-29 10:00 | 43479
1990-10-29 11:00 | 66861
1990-10-29 12:00 | 168375
1990-10-29 13:00 | 209720
1990-10-29 14:00 | 211390
1990-10-29 15:00 | 208869
1990-10-29 16:00 | 197366
1990-10-29 17:00 | 172872
1990-10-29 18:00 | 125245
1990-10-29 19:00 | 27137
1990-10-29 20:00 | -575
1990-10-29 21:00 | -575
1990-10-29 22:00 | -575
1990-10-29 23:00 | -575
1990-10-30 | -575
1990-10-30 01:00 | -575
1990-10-30 02:00 | -575
1990-10-30 03:00 | -575
1990-10-30 04:00 | -575
1990-10-30 05:00 | -575
1990-10-30 06:00 | -575
1990-10-30 07:00 | 2569
1990-10-30 08:00 | 3782.1
1990-10-30 09:00 | 10761
1990-10-30 10:00 | 27733
1990-10-30 11:00 | 65035
1990-10-30 12:00 | 131605
1990-10-30 13:00 | 144861
1990-10-30 14:00 | 166133
1990-10-30 15:00 | 135379
1990-10-30 16:00 | 193823
1990-10-30 17:00 | 177293
1990-10-30 18:00 | 131315
1990-10-30 19:00 | 28177
1990-10-30 20:00 | -575
1990-10-30 21:00 | -575
1990-10-30 22:00 | -575
1990-10-30 23:00 | -575
1990-10-31 | -575
1990-10-31 01:00 | -575
1990-10-31 02:00 | -575
1990-10-31 03:00 | -575
1990-10-31 04:00 | -575
1990-10-31 05:00 | -575
1990-10-31 06:00 | -575
1990-10-31 07:00 | 5939
1990-10-31 08:00 | 10432
1990-10-31 09:00 | 18586
1990-10-31 10:00 | 34313
1990-10-31 11:00 | 30303
1990-10-31 12:00 | 46442
1990-10-31 13:00 | 69658
1990-10-31 14:00 | 72792
1990-10-31 15:00 | 58574
1990-10-31 16:00 | 49994
1990-10-31 17:00 | 37921
1990-10-31 18:00 | 23815
1990-10-31 19:00 | 6634.2
1990-10-31 20:00 | -575
1990-10-31 21:00 | -575
1990-10-31 22:00 | -575
1990-10-31 23:00 | -575
1990-11-01 | -575
1990-11-01 01:00 | -575
1990-11-01 02:00 | -575
1990-11-01 03:00 | -575
1990-11-01 04:00 | -575
1990-11-01 05:00 | -575
1990-11-01 06:00 | -575
1990-11-01 07:00 | 18377
1990-11-01 08:00 | 21111
1990-11-01 09:00 | 22859
1990-11-01 10:00 | 26598
1990-11-01 11:00 | 34908
1990-11-01 12:00 | 54227
1990-11-01 13:00 | 108441
1990-11-01 14:00 | 184082
1990-11-01 15:00 | 205351
1990-11-01 16:00 | 201177
1990-11-01 17:00 | 182364
1990-11-01 18:00 | 134994
1990-11-01 19:00 | 31844
1990-11-01 20:00 | -575
1990-11-01 21:00 | -575
1990-11-01 22:00 | -575
1990-11-01 23:00 | -575
1990-11-02 | -575
1990-11-02 01:00 | -575
1990-11-02 02:00 | -575
1990-11-02 03:00 | -575
1990-11-02 04:00 | -575
1990-11-02 05:00 | -575
1990-11-02 06:00 | -575
1990-11-02 07:00 | 2327.5
1990-11-02 08:00 | 7882.1
1990-11-02 09:00 | 49395
1990-11-02 10:00 | 53999
1990-11-02 11:00 | 94055
1990-11-02 12:00 | 138586
1990-11-02 13:00 | 140346
1990-11-02 14:00 | 65365
1990-11-02 15:00 | 109113
1990-11-02 16:00 | 186074
1990-11-02 17:00 | 162031
1990-11-02 18:00 | 132900
1990-11-02 19:00 | 30201
1990-11-02 20:00 | -575
1990-11-02 21:00 | -575
1990-11-02 22:00 | -575
1990-11-02 23:00 | -575
1990-11-03 | -575
1990-11-03 01:00 | -575
1990-11-03 02:00 | -575
1990-11-03 03:00 | -575
1990-11-03 04:00 | -575
1990-11-03 05:00 | -575
1990-11-03 06:00 | -575
1990-11-03 07:00 | 11770
1990-11-03 08:00 | 46371
1990-11-03 09:00 | 141873
1990-11-03 10:00 | 178436
1990-11-03 11:00 | 165324
1990-11-03 12:00 | 183556
1990-11-03 13:00 | 183112
1990-11-03 14:00 | 181522
1990-11-03 15:00 | 173872
1990-11-03 16:00 | 152827
1990-11-03 17:00 | 126858
1990-11-03 18:00 | 101954
1990-11-03 19:00 | 21322
1990-11-03 20:00 | -575
1990-11-03 21:00 | -575
1990-11-03 22:00 | -575
1990-11-03 23:00 | -575
1990-11-04 | -575
1990-11-04 01:00 | -575
1990-11-04 02:00 | -575
1990-11-04 03:00 | -575
1990-11-04 04:00 | -575
1990-11-04 05:00 | -575
1990-11-04 06:00 | -575
1990-11-04 07:00 | 24511
1990-11-04 08:00 | 95661
1990-11-04 09:00 | 193463
1990-11-04 10:00 | 209382
1990-11-04 11:00 | 213972
1990-11-04 12:00 | 215753
1990-11-04 13:00 | 215000
1990-11-04 14:00 | 214881
1990-11-04 15:00 | 211750
1990-11-04 16:00 | 204990
1990-11-04 17:00 | 187119
1990-11-04 18:00 | 145625
1990-11-04 19:00 | 38596
1990-11-04 20:00 | -575
1990-11-04 21:00 | -575
1990-11-04 22:00 | -575
1990-11-04 23:00 | -575
1990-11-05 | -575
1990-11-05 01:00 | -575
1990-11-05 02:00 | -575
1990-11-05 03:00 | -575
1990-11-05 04:00 | -575
1990-11-05 05:00 | -575
1990-11-05 06:00 | -575
1990-11-05 07:00 | 25002
1990-11-05 08:00 | 98977
1990-11-05 09:00 | 195611
1990-11-05 10:00 | 211239
1990-11-05 11:00 | 215432
1990-11-05 12:00 | 216977
1990-11-05 13:00 | 215973
1990-11-05 14:00 | 215278
1990-11-05 15:00 | 212307
1990-11-05 16:00 | 205759
1990-11-05 17:00 | 188501
1990-11-05 18:00 | 149884
1990-11-05 19:00 | 40734
1990-11-05 20:00 | -575
1990-11-05 21:00 | -575
1990-11-05 22:00 | -575
1990-11-05 23:00 | -575
1990-11-06 | -575
1990-11-06 01:00 | -575
1990-11-06 02:00 | -575
1990-11-06 03:00 | -575
1990-11-06 04:00 | -575
1990-11-06 05:00 | -575
1990-11-06 06:00 | -575
1990-11-06 07:00 | 11918
1990-11-06 08:00 | 28203
1990-11-06 09:00 | 46228
1990-11-06 10:00 | 141418
1990-11-06 11:00 | 212977
1990-11-06 12:00 | 217139
1990-11-06 13:00 | 216726
1990-11-06 14:00 | 216459
1990-11-06 15:00 | 213873
1990-11-06 16:00 | 205811
1990-11-06 17:00 | 191048
1990-11-06 18:00 | 152792
1990-11-06 19:00 | 42269
1990-11-06 20:00 | -575
1990-11-06 21:00 | -575
1990-11-06 22:00 | -575
1990-11-06 23:00 | -575
1990-11-07 | -575
1990-11-07 01:00 | -575
1990-11-07 02:00 | -575
1990-11-07 03:00 | -575
1990-11-07 04:00 | -575
1990-11-07 05:00 | -575
1990-11-07 06:00 | -575
1990-11-07 07:00 | 7954
1990-11-07 08:00 | 15828
1990-11-07 09:00 | 17166
1990-11-07 10:00 | 17383
1990-11-07 11:00 | 18940
1990-11-07 12:00 | 42098
1990-11-07 13:00 | 64336
1990-11-07 14:00 | 61026
1990-11-07 15:00 | 70557
1990-11-07 16:00 | 67297
1990-11-07 17:00 | 77637
1990-11-07 18:00 | 111473
1990-11-07 19:00 | 39445
1990-11-07 20:00 | -575
1990-11-07 21:00 | -575
1990-11-07 22:00 | -575
1990-11-07 23:00 | -575
1990-11-08 | -575
1990-11-08 01:00 | -575
1990-11-08 02:00 | -575
1990-11-08 03:00 | -575
1990-11-08 04:00 | -575
1990-11-08 05:00 | -575
1990-11-08 06:00 | -575
1990-11-08 07:00 | 9695
1990-11-08 08:00 | 20209
1990-11-08 09:00 | 32822
1990-11-08 10:00 | 107765
1990-11-08 11:00 | 192974
1990-11-08 12:00 | 213539
1990-11-08 13:00 | 214700
1990-11-08 14:00 | 214649
1990-11-08 15:00 | 211859
1990-11-08 16:00 | 192619
1990-11-08 17:00 | 121957
1990-11-08 18:00 | 45015
1990-11-08 19:00 | 7991.3
1990-11-08 20:00 | -575
1990-11-08 21:00 | -575
1990-11-08 22:00 | -575
1990-11-08 23:00 | -575
1990-11-09 | -575
1990-11-09 01:00 | -575
1990-11-09 02:00 | -575
1990-11-09 03:00 | -575
1990-11-09 04:00 | -575
1990-11-09 05:00 | -575
1990-11-09 06:00 | -575
1990-11-09 07:00 | 27974
1990-11-09 08:00 | 100250
1990-11-09 09:00 | 191038
1990-11-09 10:00 | 205973
1990-11-09 11:00 | 217004
1990-11-09 12:00 | 219587
1990-11-09 13:00 | 218414
1990-11-09 14:00 | 217340
1990-11-09 15:00 | 213764
1990-11-09 16:00 | 205901
1990-11-09 17:00 | 186532
1990-11-09 18:00 | 144958
1990-11-09 19:00 | 43949
1990-11-09 20:00 | -575
1990-11-09 21:00 | -575
1990-11-09 22:00 | -575
1990-11-09 23:00 | -575
1990-11-10 | -575
1990-11-10 01:00 | -575
1990-11-10 02:00 | -575
1990-11-10 03:00 | -575
1990-11-10 04:00 | -575
1990-11-10 05:00 | -575
1990-11-10 06:00 | -575
1990-11-10 07:00 | 26294
1990-11-10 08:00 | 95612
1990-11-10 09:00 | 155120
1990-11-10 10:00 | 160266
1990-11-10 11:00 | 155226
1990-11-10 12:00 | 197343
1990-11-10 13:00 | 186631
1990-11-10 14:00 | 205335
1990-11-10 15:00 | 193680
1990-11-10 16:00 | 197594
1990-11-10 17:00 | 139621
1990-11-10 18:00 | 90650
1990-11-10 19:00 | 36823
1990-11-10 20:00 | -575
1990-11-10 21:00 | -575
1990-11-10 22:00 | -575
1990-11-10 23:00 | -575
1990-11-11 | -575
1990-11-11 01:00 | -575
1990-11-11 02:00 | -575
1990-11-11 03:00 | -575
1990-11-11 04:00 | -575
1990-11-11 05:00 | -575
1990-11-11 06:00 | -575
1990-11-11 07:00 | 31843
1990-11-11 08:00 | 110455
1990-11-11 09:00 | 205572
1990-11-11 10:00 | 217646
1990-11-11 11:00 | 220654
1990-11-11 12:00 | 222464
1990-11-11 13:00 | 222297
1990-11-11 14:00 | 221573
1990-11-11 15:00 | 219006
1990-11-11 16:00 | 214596
1990-11-11 17:00 | 200688
1990-11-11 18:00 | 168860
1990-11-11 19:00 | 56631
1990-11-11 20:00 | -575
1990-11-11 21:00 | -575
1990-11-11 22:00 | -575
1990-11-11 23:00 | -575
1990-11-12 | -575
1990-11-12 01:00 | -575
1990-11-12 02:00 | -575
1990-11-12 03:00 | -575
1990-11-12 04:00 | -575
1990-11-12 05:00 | -575
1990-11-12 06:00 | -575
1990-11-12 07:00 | 33711
1990-11-12 08:00 | 113778
1990-11-12 09:00 | 210477
1990-11-12 10:00 | 219814
1990-11-12 11:00 | 223655
1990-11-12 12:00 | 225052
1990-11-12 13:00 | 224568
1990-11-12 14:00 | 223057
1990-11-12 15:00 | 220443
1990-11-12 16:00 | 213991
1990-11-12 17:00 | 203055
1990-11-12 18:00 | 172939
1990-11-12 19:00 | 60763
1990-11-12 20:00 | -575
1990-11-12 21:00 | -575
1990-11-12 22:00 | -575
1990-11-12 23:00 | -575
1990-11-13 | -575
1990-11-13 01:00 | -575
1990-11-13 02:00 | -575
1990-11-13 03:00 | -575
1990-11-13 04:00 | -575
1990-11-13 05:00 | -575
1990-11-13 06:00 | -575
1990-11-13 07:00 | 33421
1990-11-13 08:00 | 113033
1990-11-13 09:00 | 207681
1990-11-13 10:00 | 217145
1990-11-13 11:00 | 220993
1990-11-13 12:00 | 222854
1990-11-13 13:00 | 223233
1990-11-13 14:00 | 222619
1990-11-13 15:00 | 219947
1990-11-13 16:00 | 213318
1990-11-13 17:00 | 201827
1990-11-13 18:00 | 170969
1990-11-13 19:00 | 61043
1990-11-13 20:00 | -575
1990-11-13 21:00 | -575
1990-11-13 22:00 | -575
1990-11-13 23:00 | -575
1990-11-14 | -575
1990-11-14 01:00 | -575
1990-11-14 02:00 | -575
1990-11-14 03:00 | -575
1990-11-14 04:00 | -575
1990-11-14 05:00 | -575
1990-11-14 06:00 | -575
1990-11-14 07:00 | 16857
1990-11-14 08:00 | 19963
1990-11-14 09:00 | 18710
1990-11-14 10:00 | 43364
1990-11-14 11:00 | 139015
1990-11-14 12:00 | 215663
1990-11-14 13:00 | 218115
1990-11-14 14:00 | 217805
1990-11-14 15:00 | 214387
1990-11-14 16:00 | 210789
1990-11-14 17:00 | 191659
1990-11-14 18:00 | 142468
1990-11-14 19:00 | 35364
1990-11-14 20:00 | -575
1990-11-14 21:00 | -575
1990-11-14 22:00 | -575
1990-11-14 23:00 | -575
1990-11-15 | -575
1990-11-15 01:00 | -575
1990-11-15 02:00 | -575
1990-11-15 03:00 | -575
1990-11-15 04:00 | -575
1990-11-15 05:00 | -575
1990-11-15 06:00 | -575
1990-11-15 07:00 | 7575.1
1990-11-15 08:00 | 17159
1990-11-15 09:00 | 25431
1990-11-15 10:00 | 30332
1990-11-15 11:00 | 37490
1990-11-15 12:00 | 54106
1990-11-15 13:00 | 103938
1990-11-15 14:00 | 153273
1990-11-15 15:00 | 202745
1990-11-15 16:00 | 197294
1990-11-15 17:00 | 174362
1990-11-15 18:00 | 118061
1990-11-15 19:00 | 35148
1990-11-15 20:00 | -575
1990-11-15 21:00 | -575
1990-11-15 22:00 | -575
1990-11-15 23:00 | -575
1990-11-16 | -575
1990-11-16 01:00 | -575
1990-11-16 02:00 | -575
1990-11-16 03:00 | -575
1990-11-16 04:00 | -575
1990-11-16 05:00 | -575
1990-11-16 06:00 | -575
1990-11-16 07:00 | 5154
1990-11-16 08:00 | 12734
1990-11-16 09:00 | 16914
1990-11-16 10:00 | 40810
1990-11-16 11:00 | 38432
1990-11-16 12:00 | 50218
1990-11-16 13:00 | 140756
1990-11-16 14:00 | 210382
1990-11-16 15:00 | 184270
1990-11-16 16:00 | 161432
1990-11-16 17:00 | 133216
1990-11-16 18:00 | 92190
1990-11-16 19:00 | 31972
1990-11-16 20:00 | -575
1990-11-16 21:00 | -575
1990-11-16 22:00 | -575
1990-11-16 23:00 | -575
1990-11-17 | -575
1990-11-17 01:00 | -575
1990-11-17 02:00 | -575
1990-11-17 03:00 | -575
1990-11-17 04:00 | -575
1990-11-17 05:00 | -575
1990-11-17 06:00 | -575
1990-11-17 07:00 | 6313.1
1990-11-17 08:00 | 16803
1990-11-17 09:00 | 23472
1990-11-17 10:00 | 46312
1990-11-17 11:00 | 102806
1990-11-17 12:00 | 155416
1990-11-17 13:00 | 179934
1990-11-17 14:00 | 200868
1990-11-17 15:00 | 213303
1990-11-17 16:00 | 199444
1990-11-17 17:00 | 172874
1990-11-17 18:00 | 131134
1990-11-17 19:00 | 47182
1990-11-17 20:00 | -575
1990-11-17 21:00 | -575
1990-11-17 22:00 | -575
1990-11-17 23:00 | -575
1990-11-18 | -575
1990-11-18 01:00 | -575
1990-11-18 02:00 | -575
1990-11-18 03:00 | -575
1990-11-18 04:00 | -575
1990-11-18 05:00 | -575
1990-11-18 06:00 | -575
1990-11-18 07:00 | 34183
1990-11-18 08:00 | 112251
1990-11-18 09:00 | 202212
1990-11-18 10:00 | 215905
1990-11-18 11:00 | 221431
1990-11-18 12:00 | 220692
1990-11-18 13:00 | 218579
1990-11-18 14:00 | 208787
1990-11-18 15:00 | 205857
1990-11-18 16:00 | 159963
1990-11-18 17:00 | 166143
1990-11-18 18:00 | 154407
1990-11-18 19:00 | 52428
1990-11-18 20:00 | -575
1990-11-18 21:00 | -575
1990-11-18 22:00 | -575
1990-11-18 23:00 | -575
1990-11-19 | -575
1990-11-19 01:00 | -575
1990-11-19 02:00 | -575
1990-11-19 03:00 | -575
1990-11-19 04:00 | -575
1990-11-19 05:00 | -575
1990-11-19 06:00 | -575
1990-11-19 07:00 | 37206
1990-11-19 08:00 | 118945
1990-11-19 09:00 | 210203
1990-11-19 10:00 | 223302
1990-11-19 11:00 | 226458
1990-11-19 12:00 | 228736
1990-11-19 13:00 | 228837
1990-11-19 14:00 | 227808
1990-11-19 15:00 | 224442
1990-11-19 16:00 | 219434
1990-11-19 17:00 | 205973
1990-11-19 18:00 | 175781
1990-11-19 19:00 | 70502
1990-11-19 20:00 | -575
1990-11-19 21:00 | -575
1990-11-19 22:00 | -575
1990-11-19 23:00 | -575
1990-11-20 | -575
1990-11-20 01:00 | -575
1990-11-20 02:00 | -575
1990-11-20 03:00 | -575
1990-11-20 04:00 | -575
1990-11-20 05:00 | -575
1990-11-20 06:00 | -575
1990-11-20 07:00 | 37361
1990-11-20 08:00 | 119933
1990-11-20 09:00 | 209610
1990-11-20 10:00 | 222191
1990-11-20 11:00 | 224774
1990-11-20 12:00 | 226965
1990-11-20 13:00 | 227369
1990-11-20 14:00 | 226488
1990-11-20 15:00 | 223217
1990-11-20 16:00 | 218695
1990-11-20 17:00 | 205344
1990-11-20 18:00 | 175414
1990-11-20 19:00 | 71688
1990-11-20 20:00 | 402.77
1990-11-20 21:00 | -575
1990-11-20 22:00 | -575
1990-11-20 23:00 | -575
1990-11-21 | -575
1990-11-21 01:00 | -575
1990-11-21 02:00 | -575
1990-11-21 03:00 | -575
1990-11-21 04:00 | -575
1990-11-21 05:00 | -575
1990-11-21 06:00 | -575
1990-11-21 07:00 | 32718
1990-11-21 08:00 | 115686
1990-11-21 09:00 | 203926
1990-11-21 10:00 | 217444
1990-11-21 11:00 | 223280
1990-11-21 12:00 | 225502
1990-11-21 13:00 | 225198
1990-11-21 14:00 | 224769
1990-11-21 15:00 | 221645
1990-11-21 16:00 | 214008
1990-11-21 17:00 | 199780
1990-11-21 18:00 | 165541
1990-11-21 19:00 | 66531
1990-11-21 20:00 | 403.63
1990-11-21 21:00 | -575
1990-11-21 22:00 | -575
1990-11-21 23:00 | -575
1990-11-22 | -575
1990-11-22 01:00 | -575
1990-11-22 02:00 | -575
1990-11-22 03:00 | -575
1990-11-22 04:00 | -575
1990-11-22 05:00 | -575
1990-11-22 06:00 | -575
1990-11-22 07:00 | 36401
1990-11-22 08:00 | 117246
1990-11-22 09:00 | 205440
1990-11-22 10:00 | 218894
1990-11-22 11:00 | 222502
1990-11-22 12:00 | 225169
1990-11-22 13:00 | 223672
1990-11-22 14:00 | 208506
1990-11-22 15:00 | 205259
1990-11-22 16:00 | 212551
1990-11-22 17:00 | 191618
1990-11-22 18:00 | 166180
1990-11-22 19:00 | 70263
1990-11-22 20:00 | 624.2
1990-11-22 21:00 | -575
1990-11-22 22:00 | -575
1990-11-22 23:00 | -575
1990-11-23 | -575
1990-11-23 01:00 | -575
1990-11-23 02:00 | -575
1990-11-23 03:00 | -575
1990-11-23 04:00 | -575
1990-11-23 05:00 | -575
1990-11-23 06:00 | -575
1990-11-23 07:00 | 36692
1990-11-23 08:00 | 120496
1990-11-23 09:00 | 207425
1990-11-23 10:00 | 220933
1990-11-23 11:00 | 224021
1990-11-23 12:00 | 226284
1990-11-23 13:00 | 226621
1990-11-23 14:00 | 225631
1990-11-23 15:00 | 222148
1990-11-23 16:00 | 205755
1990-11-23 17:00 | 198150
1990-11-23 18:00 | 173677
1990-11-23 19:00 | 59617
1990-11-23 20:00 | 492.5
1990-11-23 21:00 | -575
1990-11-23 22:00 | -575
1990-11-23 23:00 | -575
1990-11-24 | -575
1990-11-24 01:00 | -575
1990-11-24 02:00 | -575
1990-11-24 03:00 | -575
1990-11-24 04:00 | -575
1990-11-24 05:00 | -575
1990-11-24 06:00 | -575
1990-11-24 07:00 | 38027
1990-11-24 08:00 | 122392
1990-11-24 09:00 | 209407
1990-11-24 10:00 | 221764
1990-11-24 11:00 | 224857
1990-11-24 12:00 | 226825
1990-11-24 13:00 | 227560
1990-11-24 14:00 | 214816
1990-11-24 15:00 | 169141
1990-11-24 16:00 | 148571
1990-11-24 17:00 | 128245
1990-11-24 18:00 | 106591
1990-11-24 19:00 | 28559
1990-11-24 20:00 | 860.9
1990-11-24 21:00 | -575
1990-11-24 22:00 | -575
1990-11-24 23:00 | -575
1990-11-25 | -575
1990-11-25 01:00 | -575
1990-11-25 02:00 | -575
1990-11-25 03:00 | -575
1990-11-25 04:00 | -575
1990-11-25 05:00 | -575
1990-11-25 06:00 | -575
1990-11-25 07:00 | 38333
1990-11-25 08:00 | 122653
1990-11-25 09:00 | 207013
1990-11-25 10:00 | 220334
1990-11-25 11:00 | 223870
1990-11-25 12:00 | 224798
1990-11-25 13:00 | 220397
1990-11-25 14:00 | 222638
1990-11-25 15:00 | 222090
1990-11-25 16:00 | 217221
1990-11-25 17:00 | 203410
1990-11-25 18:00 | 175032
1990-11-25 19:00 | 77269
1990-11-25 20:00 | 1354.5
1990-11-25 21:00 | -575
1990-11-25 22:00 | -575
1990-11-25 23:00 | -575
1990-11-26 | -575
1990-11-26 01:00 | -575
1990-11-26 02:00 | -575
1990-11-26 03:00 | -575
1990-11-26 04:00 | -575
1990-11-26 05:00 | -575
1990-11-26 06:00 | -575
1990-11-26 07:00 | 39302
1990-11-26 08:00 | 123741
1990-11-26 09:00 | 209621
1990-11-26 10:00 | 219705
1990-11-26 11:00 | 224563
1990-11-26 12:00 | 226535
1990-11-26 13:00 | 226822
1990-11-26 14:00 | 226374
1990-11-26 15:00 | 223596
1990-11-26 16:00 | 217206
1990-11-26 17:00 | 207413
1990-11-26 18:00 | 179697
1990-11-26 19:00 | 82751
1990-11-26 20:00 | 1694.3
1990-11-26 21:00 | -575
1990-11-26 22:00 | -575
1990-11-26 23:00 | -575
1990-11-27 | -575
1990-11-27 01:00 | -575
1990-11-27 02:00 | -575
1990-11-27 03:00 | -575
1990-11-27 04:00 | -575
1990-11-27 05:00 | -575
1990-11-27 06:00 | -255.97
1990-11-27 07:00 | 39195
1990-11-27 08:00 | 125853
1990-11-27 09:00 | 211656
1990-11-27 10:00 | 221482
1990-11-27 11:00 | 226001
1990-11-27 12:00 | 227737
1990-11-27 13:00 | 228007
1990-11-27 14:00 | 227311
1990-11-27 15:00 | 224788
1990-11-27 16:00 | 218722
1990-11-27 17:00 | 206960
1990-11-27 18:00 | 182724
1990-11-27 19:00 | 86142
1990-11-27 20:00 | 2038.2
1990-11-27 21:00 | -575
1990-11-27 22:00 | -575
1990-11-27 23:00 | -575
1990-11-28 | -575
1990-11-28 01:00 | -575
1990-11-28 02:00 | -575
1990-11-28 03:00 | -575
1990-11-28 04:00 | -575
1990-11-28 05:00 | -575
1990-11-28 06:00 | -216.84
1990-11-28 07:00 | 39451
1990-11-28 08:00 | 126530
1990-11-28 09:00 | 209640
1990-11-28 10:00 | 219763
1990-11-28 11:00 | 224959
1990-11-28 12:00 | 227422
1990-11-28 13:00 | 227417
1990-11-28 14:00 | 226345
1990-11-28 15:00 | 223489
1990-11-28 16:00 | 217233
1990-11-28 17:00 | 207211
1990-11-28 18:00 | 179339
1990-11-28 19:00 | 84722
1990-11-28 20:00 | 2259.7
1990-11-28 21:00 | -575
1990-11-28 22:00 | -575
1990-11-28 23:00 | -575
1990-11-29 | -575
1990-11-29 01:00 | -575
1990-11-29 02:00 | -575
1990-11-29 03:00 | -575
1990-11-29 04:00 | -575
1990-11-29 05:00 | -575
1990-11-29 06:00 | -575
1990-11-29 07:00 | 38744
1990-11-29 08:00 | 124965
1990-11-29 09:00 | 206283
1990-11-29 10:00 | 219492
1990-11-29 11:00 | 222575
1990-11-29 12:00 | 225097
1990-11-29 13:00 | 225637
1990-11-29 14:00 | 224652
1990-11-29 15:00 | 221289
1990-11-29 16:00 | 216115
1990-11-29 17:00 | 202004
1990-11-29 18:00 | 175070
1990-11-29 19:00 | 81027
1990-11-29 20:00 | 2337
1990-11-29 21:00 | -575
1990-11-29 22:00 | -575
1990-11-29 23:00 | -575
1990-11-30 | -575
1990-11-30 01:00 | -575
1990-11-30 02:00 | -575
1990-11-30 03:00 | -575
1990-11-30 04:00 | -575
1990-11-30 05:00 | -575
1990-11-30 06:00 | -575
1990-11-30 07:00 | 3558.1
1990-11-30 08:00 | 8349.3
1990-11-30 09:00 | 11358
1990-11-30 10:00 | 12567
1990-11-30 11:00 | 13780
1990-11-30 12:00 | 23247
1990-11-30 13:00 | 81144
1990-11-30 14:00 | 194595
1990-11-30 15:00 | 220254
1990-11-30 16:00 | 212075
1990-11-30 17:00 | 197314
1990-11-30 18:00 | 164658
1990-11-30 19:00 | 73473
1990-11-30 20:00 | 2229.3
1990-11-30 21:00 | -575
1990-11-30 22:00 | -575
1990-11-30 23:00 | -575
1990-12-01 | -575
1990-12-01 01:00 | -575
1990-12-01 02:00 | -575
1990-12-01 03:00 | -575
1990-12-01 04:00 | -575
1990-12-01 05:00 | -575
1990-12-01 06:00 | -575
1990-12-01 07:00 | 39694
1990-12-01 08:00 | 128036
1990-12-01 09:00 | 209647
1990-12-01 10:00 | 219713
1990-12-01 11:00 | 224513
1990-12-01 12:00 | 225797
1990-12-01 13:00 | 226199
1990-12-01 14:00 | 225634
1990-12-01 15:00 | 222984
1990-12-01 16:00 | 216828
1990-12-01 17:00 | 206396
1990-12-01 18:00 | 180155
1990-12-01 19:00 | 89071
1990-12-01 20:00 | 3219.5
1990-12-01 21:00 | -575
1990-12-01 22:00 | -575
1990-12-01 23:00 | -575
1990-12-02 | -575
1990-12-02 01:00 | -575
1990-12-02 02:00 | -575
1990-12-02 03:00 | -575
1990-12-02 04:00 | -575
1990-12-02 05:00 | -575
1990-12-02 06:00 | -575
1990-12-02 07:00 | 38855
1990-12-02 08:00 | 126833
1990-12-02 09:00 | 207409
1990-12-02 10:00 | 221726
1990-12-02 11:00 | 225327
1990-12-02 12:00 | 227466
1990-12-02 13:00 | 228114
1990-12-02 14:00 | 227448
1990-12-02 15:00 | 224043
1990-12-02 16:00 | 219083
1990-12-02 17:00 | 205622
1990-12-02 18:00 | 178669
1990-12-02 19:00 | 87107
1990-12-02 20:00 | 3296.5
1990-12-02 21:00 | -575
1990-12-02 22:00 | -575
1990-12-02 23:00 | -575
1990-12-03 | -575
1990-12-03 01:00 | -575
1990-12-03 02:00 | -575
1990-12-03 03:00 | -575
1990-12-03 04:00 | -575
1990-12-03 05:00 | -575
1990-12-03 06:00 | -575
1990-12-03 07:00 | 36775
1990-12-03 08:00 | 121648
1990-12-03 09:00 | 202248
1990-12-03 10:00 | 219369
1990-12-03 11:00 | 225191
1990-12-03 12:00 | 227303
1990-12-03 13:00 | 227220
1990-12-03 14:00 | 226771
1990-12-03 15:00 | 223602
1990-12-03 16:00 | 215372
1990-12-03 17:00 | 200470
1990-12-03 18:00 | 168497
1990-12-03 19:00 | 79771
1990-12-03 20:00 | 3224.2
1990-12-03 21:00 | -575
1990-12-03 22:00 | -575
1990-12-03 23:00 | -575
1990-12-04 | -575
1990-12-04 01:00 | -575
1990-12-04 02:00 | -575
1990-12-04 03:00 | -575
1990-12-04 04:00 | -575
1990-12-04 05:00 | -575
1990-12-04 06:00 | -575
1990-12-04 07:00 | 36319
1990-12-04 08:00 | 118720
1990-12-04 09:00 | 199271
1990-12-04 10:00 | 217835
1990-12-04 11:00 | 224203
1990-12-04 12:00 | 226920
1990-12-04 13:00 | 226921
1990-12-04 14:00 | 226396
1990-12-04 15:00 | 222847
1990-12-04 16:00 | 215697
1990-12-04 17:00 | 198270
1990-12-04 18:00 | 163260
1990-12-04 19:00 | 78062
1990-12-04 20:00 | 3332.9
1990-12-04 21:00 | -575
1990-12-04 22:00 | -575
1990-12-04 23:00 | -575
1990-12-05 | -575
1990-12-05 01:00 | -575
1990-12-05 02:00 | -575
1990-12-05 03:00 | -575
1990-12-05 04:00 | -575
1990-12-05 05:00 | -575
1990-12-05 06:00 | -575
1990-12-05 07:00 | 37976
1990-12-05 08:00 | 125688
1990-12-05 09:00 | 206218
1990-12-05 10:00 | 220351
1990-12-05 11:00 | 226872
1990-12-05 12:00 | 227539
1990-12-05 13:00 | 228539
1990-12-05 14:00 | 227585
1990-12-05 15:00 | 225465
1990-12-05 16:00 | 218524
1990-12-05 17:00 | 205099
1990-12-05 18:00 | 175597
1990-12-05 19:00 | 86778
1990-12-05 20:00 | 4521.7
1990-12-05 21:00 | -575
1990-12-05 22:00 | -575
1990-12-05 23:00 | -575
1990-12-06 | -575
1990-12-06 01:00 | -575
1990-12-06 02:00 | -575
1990-12-06 03:00 | -575
1990-12-06 04:00 | -575
1990-12-06 05:00 | -575
1990-12-06 06:00 | -575
1990-12-06 07:00 | 37845
1990-12-06 08:00 | 126149
1990-12-06 09:00 | 207568
1990-12-06 10:00 | 221848
1990-12-06 11:00 | 228172
1990-12-06 12:00 | 228847
1990-12-06 13:00 | 229792
1990-12-06 14:00 | 228700
1990-12-06 15:00 | 226612
1990-12-06 16:00 | 219526
1990-12-06 17:00 | 205947
1990-12-06 18:00 | 176630
1990-12-06 19:00 | 89102
1990-12-06 20:00 | 4992.7
1990-12-06 21:00 | -575
1990-12-06 22:00 | -575
1990-12-06 23:00 | -575
1990-12-07 | -575
1990-12-07 01:00 | -575
1990-12-07 02:00 | -575
1990-12-07 03:00 | -575
1990-12-07 04:00 | -575
1990-12-07 05:00 | -575
1990-12-07 06:00 | -575
1990-12-07 07:00 | 35041
1990-12-07 08:00 | 119742
1990-12-07 09:00 | 196156
1990-12-07 10:00 | 210149
1990-12-07 11:00 | 220925
1990-12-07 12:00 | 223751
1990-12-07 13:00 | 222897
1990-12-07 14:00 | 223348
1990-12-07 15:00 | 220555
1990-12-07 16:00 | 211701
1990-12-07 17:00 | 194722
1990-12-07 18:00 | 141984
1990-12-07 19:00 | 27500
1990-12-07 20:00 | 3582.3
1990-12-07 21:00 | -575
1990-12-07 22:00 | -575
1990-12-07 23:00 | -575
1990-12-08 | -575
1990-12-08 01:00 | -575
1990-12-08 02:00 | -575
1990-12-08 03:00 | -575
1990-12-08 04:00 | -575
1990-12-08 05:00 | -575
1990-12-08 06:00 | -575
1990-12-08 07:00 | 37274
1990-12-08 08:00 | 126871
1990-12-08 09:00 | 207895
1990-12-08 10:00 | 221738
1990-12-08 11:00 | 226115
1990-12-08 12:00 | 228961
1990-12-08 13:00 | 229592
1990-12-08 14:00 | 228229
1990-12-08 15:00 | 224649
1990-12-08 16:00 | 219420
1990-12-08 17:00 | 204951
1990-12-08 18:00 | 178896
1990-12-08 19:00 | 91673
1990-12-08 20:00 | 5658.4
1990-12-08 21:00 | -575
1990-12-08 22:00 | -575
1990-12-08 23:00 | -575
1990-12-09 | -575
1990-12-09 01:00 | -575
1990-12-09 02:00 | -575
1990-12-09 03:00 | -575
1990-12-09 04:00 | -575
1990-12-09 05:00 | -575
1990-12-09 06:00 | -219.96
1990-12-09 07:00 | 37926
1990-12-09 08:00 | 127371
1990-12-09 09:00 | 206443
1990-12-09 10:00 | 217907
1990-12-09 11:00 | 223508
1990-12-09 12:00 | 225444
1990-12-09 13:00 | 225852
1990-12-09 14:00 | 225131
1990-12-09 15:00 | 222139
1990-12-09 16:00 | 215637
1990-12-09 17:00 | 204521
1990-12-09 18:00 | 179852
1990-12-09 19:00 | 98505
1990-12-09 20:00 | 6398
1990-12-09 21:00 | -575
1990-12-09 22:00 | -575
1990-12-09 23:00 | -575
1990-12-10 | -575
1990-12-10 01:00 | -575
1990-12-10 02:00 | -575
1990-12-10 03:00 | -575
1990-12-10 04:00 | -575
1990-12-10 05:00 | -575
1990-12-10 06:00 | -575
1990-12-10 07:00 | 25382
1990-12-10 08:00 | 35237
1990-12-10 09:00 | 98967
1990-12-10 10:00 | 214902
1990-12-10 11:00 | 226105
1990-12-10 12:00 | 227092
1990-12-10 13:00 | 228173
1990-12-10 14:00 | 227329
1990-12-10 15:00 | 223741
1990-12-10 16:00 | 218700
1990-12-10 17:00 | 205363
1990-12-10 18:00 | 178397
1990-12-10 19:00 | 93630
1990-12-10 20:00 | 6295.1
1990-12-10 21:00 | -575
1990-12-10 22:00 | -575
1990-12-10 23:00 | -575
1990-12-11 | -575
1990-12-11 01:00 | -575
1990-12-11 02:00 | -575
1990-12-11 03:00 | -575
1990-12-11 04:00 | -575
1990-12-11 05:00 | -575
1990-12-11 06:00 | -575
1990-12-11 07:00 | 16616
1990-12-11 08:00 | 29770
1990-12-11 09:00 | 45266
1990-12-11 10:00 | 101777
1990-12-11 11:00 | 209129
1990-12-11 12:00 | 221919
1990-12-11 13:00 | 222623
1990-12-11 14:00 | 220639
1990-12-11 15:00 | 217905
1990-12-11 16:00 | 209173
1990-12-11 17:00 | 122276
1990-12-11 18:00 | 81196
1990-12-11 19:00 | 72458
1990-12-11 20:00 | 3143.9
1990-12-11 21:00 | -575
1990-12-11 22:00 | -575
1990-12-11 23:00 | -575
1990-12-12 | -575
1990-12-12 01:00 | -575
1990-12-12 02:00 | -575
1990-12-12 03:00 | -575
1990-12-12 04:00 | -575
1990-12-12 05:00 | -575
1990-12-12 06:00 | -575
1990-12-12 07:00 | 10225
1990-12-12 08:00 | 10154
1990-12-12 09:00 | 9362.3
1990-12-12 10:00 | 28151
1990-12-12 11:00 | 67205
1990-12-12 12:00 | 72205
1990-12-12 13:00 | 89382
1990-12-12 14:00 | 107411
1990-12-12 15:00 | 125449
1990-12-12 16:00 | 146435
1990-12-12 17:00 | 162438
1990-12-12 18:00 | 160053
1990-12-12 19:00 | 85266
1990-12-12 20:00 | 6248.4
1990-12-12 21:00 | -575
1990-12-12 22:00 | -575
1990-12-12 23:00 | -575
1990-12-13 | -575
1990-12-13 01:00 | -575
1990-12-13 02:00 | -575
1990-12-13 03:00 | -575
1990-12-13 04:00 | -575
1990-12-13 05:00 | -575
1990-12-13 06:00 | -575
1990-12-13 07:00 | 9206.4
1990-12-13 08:00 | 19196
1990-12-13 09:00 | 66074
1990-12-13 10:00 | 200296
1990-12-13 11:00 | 225531
1990-12-13 12:00 | 227443
1990-12-13 13:00 | 227014
1990-12-13 14:00 | 226537
1990-12-13 15:00 | 223145
1990-12-13 16:00 | 215193
1990-12-13 17:00 | 201105
1990-12-13 18:00 | 173692
1990-12-13 19:00 | 93975
1990-12-13 20:00 | 7279.2
1990-12-13 21:00 | -575
1990-12-13 22:00 | -575
1990-12-13 23:00 | -575
1990-12-14 | -575
1990-12-14 01:00 | -575
1990-12-14 02:00 | -575
1990-12-14 03:00 | -575
1990-12-14 04:00 | -575
1990-12-14 05:00 | -575
1990-12-14 06:00 | -575
1990-12-14 07:00 | 15990
1990-12-14 08:00 | 60811
1990-12-14 09:00 | 139133
1990-12-14 10:00 | 210077
1990-12-14 11:00 | 222607
1990-12-14 12:00 | 224663
1990-12-14 13:00 | 224505
1990-12-14 14:00 | 223755
1990-12-14 15:00 | 220061
1990-12-14 16:00 | 212793
1990-12-14 17:00 | 195436
1990-12-14 18:00 | 161870
1990-12-14 19:00 | 84750
1990-12-14 20:00 | 6423.3
1990-12-14 21:00 | -575
1990-12-14 22:00 | -575
1990-12-14 23:00 | -575
1990-12-15 | -575
1990-12-15 01:00 | -575
1990-12-15 02:00 | -575
1990-12-15 03:00 | -575
1990-12-15 04:00 | -575
1990-12-15 05:00 | -575
1990-12-15 06:00 | -575
1990-12-15 07:00 | 4699.5
1990-12-15 08:00 | 8969.6
1990-12-15 09:00 | 12486
1990-12-15 10:00 | 14084
1990-12-15 11:00 | 12667
1990-12-15 12:00 | 18009
1990-12-15 13:00 | 27345
1990-12-15 14:00 | 46787
1990-12-15 15:00 | 121113
1990-12-15 16:00 | 166571
1990-12-15 17:00 | 181991
1990-12-15 18:00 | 152443
1990-12-15 19:00 | 78785
1990-12-15 20:00 | 6237.2
1990-12-15 21:00 | -575
1990-12-15 22:00 | -575
1990-12-15 23:00 | -575
1990-12-16 | -575
1990-12-16 01:00 | -575
1990-12-16 02:00 | -575
1990-12-16 03:00 | -575
1990-12-16 04:00 | -575
1990-12-16 05:00 | -575
1990-12-16 06:00 | -575
1990-12-16 07:00 | 35165
1990-12-16 08:00 | 124650
1990-12-16 09:00 | 204922
1990-12-16 10:00 | 220013
1990-12-16 11:00 | 224174
1990-12-16 12:00 | 226345
1990-12-16 13:00 | 226962
1990-12-16 14:00 | 226105
1990-12-16 15:00 | 222465
1990-12-16 16:00 | 215611
1990-12-16 17:00 | 204177
1990-12-16 18:00 | 181010
1990-12-16 19:00 | 103085
1990-12-16 20:00 | 9250.4
1990-12-16 21:00 | -575
1990-12-16 22:00 | -575
1990-12-16 23:00 | -575
1990-12-17 | -575
1990-12-17 01:00 | -575
1990-12-17 02:00 | -575
1990-12-17 03:00 | -575
1990-12-17 04:00 | -575
1990-12-17 05:00 | -575
1990-12-17 06:00 | -575
1990-12-17 07:00 | 33103
1990-12-17 08:00 | 116339
1990-12-17 09:00 | 197178
1990-12-17 10:00 | 215002
1990-12-17 11:00 | 221745
1990-12-17 12:00 | 224142
1990-12-17 13:00 | 224257
1990-12-17 14:00 | 223934
1990-12-17 15:00 | 221033
1990-12-17 16:00 | 212810
1990-12-17 17:00 | 199095
1990-12-17 18:00 | 170296
1990-12-17 19:00 | 93577
1990-12-17 20:00 | 8004.8
1990-12-17 21:00 | -575
1990-12-17 22:00 | -575
1990-12-17 23:00 | -575
1990-12-18 | -575
1990-12-18 01:00 | -575
1990-12-18 02:00 | -575
1990-12-18 03:00 | -575
1990-12-18 04:00 | -575
1990-12-18 05:00 | -575
1990-12-18 06:00 | -575
1990-12-18 07:00 | 29786
1990-12-18 08:00 | 89443
1990-12-18 09:00 | 191262
1990-12-18 10:00 | 213914
1990-12-18 11:00 | 220388
1990-12-18 12:00 | 223278
1990-12-18 13:00 | 222949
1990-12-18 14:00 | 222386
1990-12-18 15:00 | 220236
1990-12-18 16:00 | 212718
1990-12-18 17:00 | 199401
1990-12-18 18:00 | 172243
1990-12-18 19:00 | 95732
1990-12-18 20:00 | 8053.6
1990-12-18 21:00 | -575
1990-12-18 22:00 | -575
1990-12-18 23:00 | -575
1990-12-19 | -575
1990-12-19 01:00 | -575
1990-12-19 02:00 | -575
1990-12-19 03:00 | -575
1990-12-19 04:00 | -575
1990-12-19 05:00 | -575
1990-12-19 06:00 | -575
1990-12-19 07:00 | 7990.4
1990-12-19 08:00 | 12721
1990-12-19 09:00 | 15667
1990-12-19 10:00 | 23641
1990-12-19 11:00 | 69987
1990-12-19 12:00 | 197436
1990-12-19 13:00 | 224720
1990-12-19 14:00 | 224182
1990-12-19 15:00 | 220347
1990-12-19 16:00 | 212382
1990-12-19 17:00 | 200201
1990-12-19 18:00 | 171689
1990-12-19 19:00 | 95712
1990-12-19 20:00 | 8939.7
1990-12-19 21:00 | -575
1990-12-19 22:00 | -575
1990-12-19 23:00 | -575
1990-12-20 | -575
1990-12-20 01:00 | -575
1990-12-20 02:00 | -575
1990-12-20 03:00 | -575
1990-12-20 04:00 | -575
1990-12-20 05:00 | -575
1990-12-20 06:00 | -575
1990-12-20 07:00 | 7274.2
1990-12-20 08:00 | 12961
1990-12-20 09:00 | 14641
1990-12-20 10:00 | 17936
1990-12-20 11:00 | 42776
1990-12-20 12:00 | 73801
1990-12-20 13:00 | 153962
1990-12-20 14:00 | 218954
1990-12-20 15:00 | 221567
1990-12-20 16:00 | 213461
1990-12-20 17:00 | 199949
1990-12-20 18:00 | 173197
1990-12-20 19:00 | 96721
1990-12-20 20:00 | 9302.6
1990-12-20 21:00 | -575
1990-12-20 22:00 | -575
1990-12-20 23:00 | -575
1990-12-21 | -575
1990-12-21 01:00 | -575
1990-12-21 02:00 | -575
1990-12-21 03:00 | -575
1990-12-21 04:00 | -575
1990-12-21 05:00 | -575
1990-12-21 06:00 | -575
1990-12-21 07:00 | 14127
1990-12-21 08:00 | 48525
1990-12-21 09:00 | 79723
1990-12-21 10:00 | 128073
1990-12-21 11:00 | 214266
1990-12-21 12:00 | 222876
1990-12-21 13:00 | 222970
1990-12-21 14:00 | 222098
1990-12-21 15:00 | 219251
1990-12-21 16:00 | 211850
1990-12-21 17:00 | 194987
1990-12-21 18:00 | 166111
1990-12-21 19:00 | 93191
1990-12-21 20:00 | 9063.8
1990-12-21 21:00 | -575
1990-12-21 22:00 | -575
1990-12-21 23:00 | -575
1990-12-22 | -575
1990-12-22 01:00 | -575
1990-12-22 02:00 | -575
1990-12-22 03:00 | -575
1990-12-22 04:00 | -575
1990-12-22 05:00 | -575
1990-12-22 06:00 | -575
1990-12-22 07:00 | 19804
1990-12-22 08:00 | 47693
1990-12-22 09:00 | 112249
1990-12-22 10:00 | 203631
1990-12-22 11:00 | 219456
1990-12-22 12:00 | 223966
1990-12-22 13:00 | 223401
1990-12-22 14:00 | 222876
1990-12-22 15:00 | 219960
1990-12-22 16:00 | 210182
1990-12-22 17:00 | 192361
1990-12-22 18:00 | 160794
1990-12-22 19:00 | 88472
1990-12-22 20:00 | 8467.4
1990-12-22 21:00 | -575
1990-12-22 22:00 | -575
1990-12-22 23:00 | -575
1990-12-23 | -575
1990-12-23 01:00 | -575
1990-12-23 02:00 | -575
1990-12-23 03:00 | -575
1990-12-23 04:00 | -575
1990-12-23 05:00 | -575
1990-12-23 06:00 | -575
1990-12-23 07:00 | 7821.8
1990-12-23 08:00 | 12090
1990-12-23 09:00 | 12982
1990-12-23 10:00 | 14166
1990-12-23 11:00 | 21728
1990-12-23 12:00 | 70057
1990-12-23 13:00 | 178235
1990-12-23 14:00 | 224167
1990-12-23 15:00 | 222099
1990-12-23 16:00 | 214902
1990-12-23 17:00 | 199215
1990-12-23 18:00 | 171675
1990-12-23 19:00 | 97083
1990-12-23 20:00 | 9799
1990-12-23 21:00 | -575
1990-12-23 22:00 | -575
1990-12-23 23:00 | -575
1990-12-24 | -575
1990-12-24 01:00 | -575
1990-12-24 02:00 | -575
1990-12-24 03:00 | -575
1990-12-24 04:00 | -575
1990-12-24 05:00 | -575
1990-12-24 06:00 | -575
1990-12-24 07:00 | 22661
1990-12-24 08:00 | 59972
1990-12-24 09:00 | 61246
1990-12-24 10:00 | 69621
1990-12-24 11:00 | 179500
1990-12-24 12:00 | 221746
1990-12-24 13:00 | 220473
1990-12-24 14:00 | 222593
1990-12-24 15:00 | 221986
1990-12-24 16:00 | 214669
1990-12-24 17:00 | 199075
1990-12-24 18:00 | 172639
1990-12-24 19:00 | 97671
1990-12-24 20:00 | 9771
1990-12-24 21:00 | -575
1990-12-24 22:00 | -575
1990-12-24 23:00 | -575
1990-12-25 | -575
1990-12-25 01:00 | -575
1990-12-25 02:00 | -575
1990-12-25 03:00 | -575
1990-12-25 04:00 | -575
1990-12-25 05:00 | -575
1990-12-25 06:00 | -575
1990-12-25 07:00 | 6880.1
1990-12-25 08:00 | 13677
1990-12-25 09:00 | 21259
1990-12-25 10:00 | 22835
1990-12-25 11:00 | 17364
1990-12-25 12:00 | 14785
1990-12-25 13:00 | 29682
1990-12-25 14:00 | 98382
1990-12-25 15:00 | 113261
1990-12-25 16:00 | 169880
1990-12-25 17:00 | 193626
1990-12-25 18:00 | 166923
1990-12-25 19:00 | 95178
1990-12-25 20:00 | 10044
1990-12-25 21:00 | -575
1990-12-25 22:00 | -575
1990-12-25 23:00 | -575
1990-12-26 | -575
1990-12-26 01:00 | -575
1990-12-26 02:00 | -575
1990-12-26 03:00 | -575
1990-12-26 04:00 | -575
1990-12-26 05:00 | -575
1990-12-26 06:00 | -575
1990-12-26 07:00 | 7656.5
1990-12-26 08:00 | 17194
1990-12-26 09:00 | 16259
1990-12-26 10:00 | 22900
1990-12-26 11:00 | 21501
1990-12-26 12:00 | 24151
1990-12-26 13:00 | 54133
1990-12-26 14:00 | 136923
1990-12-26 15:00 | 68687
1990-12-26 16:00 | 94932
1990-12-26 17:00 | 69935
1990-12-26 18:00 | 62279
1990-12-26 19:00 | 30233
1990-12-26 20:00 | 4728.7
1990-12-26 21:00 | -575
1990-12-26 22:00 | -575
1990-12-26 23:00 | -575
1990-12-27 | -575
1990-12-27 01:00 | -575
1990-12-27 02:00 | -575
1990-12-27 03:00 | -575
1990-12-27 04:00 | -575
1990-12-27 05:00 | -575
1990-12-27 06:00 | -575
1990-12-27 07:00 | 26063
1990-12-27 08:00 | 108058
1990-12-27 09:00 | 191847
1990-12-27 10:00 | 211713
1990-12-27 11:00 | 219627
1990-12-27 12:00 | 223370
1990-12-27 13:00 | 223684
1990-12-27 14:00 | 223437
1990-12-27 15:00 | 220710
1990-12-27 16:00 | 212531
1990-12-27 17:00 | 198802
1990-12-27 18:00 | 171741
1990-12-27 19:00 | 99829
1990-12-27 20:00 | 10843
1990-12-27 21:00 | -575
1990-12-27 22:00 | -575
1990-12-27 23:00 | -575
1990-12-28 | -575
1990-12-28 01:00 | -575
1990-12-28 02:00 | -575
1990-12-28 03:00 | -575
1990-12-28 04:00 | -575
1990-12-28 05:00 | -575
1990-12-28 06:00 | -575
1990-12-28 07:00 | 26890
1990-12-28 08:00 | 113318
1990-12-28 09:00 | 188684
1990-12-28 10:00 | 212134
1990-12-28 11:00 | 221398
1990-12-28 12:00 | 224463
1990-12-28 13:00 | 224789
1990-12-28 14:00 | 224031
1990-12-28 15:00 | 221428
1990-12-28 16:00 | 216369
1990-12-28 17:00 | 203581
1990-12-28 18:00 | 182104
1990-12-28 19:00 | 111394
1990-12-28 20:00 | 12548
1990-12-28 21:00 | -575
1990-12-28 22:00 | -575
1990-12-28 23:00 | -575
1990-12-29 | -575
1990-12-29 01:00 | -575
1990-12-29 02:00 | -575
1990-12-29 03:00 | -575
1990-12-29 04:00 | -575
1990-12-29 05:00 | -575
1990-12-29 06:00 | -575
1990-12-29 07:00 | 24932
1990-12-29 08:00 | 54459
1990-12-29 09:00 | 143755
1990-12-29 10:00 | 214808
1990-12-29 11:00 | 222911
1990-12-29 12:00 | 225740
1990-12-29 13:00 | 225888
1990-12-29 14:00 | 225171
1990-12-29 15:00 | 223084
1990-12-29 16:00 | 216269
1990-12-29 17:00 | 206748
1990-12-29 18:00 | 186505
1990-12-29 19:00 | 116448
1990-12-29 20:00 | 13543
1990-12-29 21:00 | -575
1990-12-29 22:00 | -575
1990-12-29 23:00 | -575
1990-12-30 | -575
1990-12-30 01:00 | -575
1990-12-30 02:00 | -575
1990-12-30 03:00 | -575
1990-12-30 04:00 | -575
1990-12-30 05:00 | -575
1990-12-30 06:00 | -575
1990-12-30 07:00 | 26552
1990-12-30 08:00 | 115150
1990-12-30 09:00 | 202503
1990-12-30 10:00 | 218918
1990-12-30 11:00 | 224304
1990-12-30 12:00 | 226876
1990-12-30 13:00 | 227290
1990-12-30 14:00 | 226432
1990-12-30 15:00 | 223804
1990-12-30 16:00 | 217506
1990-12-30 17:00 | 208147
1990-12-30 18:00 | 187930
1990-12-30 19:00 | 117843
1990-12-30 20:00 | 14011
1990-12-30 21:00 | -575
1990-12-30 22:00 | -575
1990-12-30 23:00 | -575
1990-12-31 | -575
1990-12-31 01:00 | -575
1990-12-31 02:00 | -575
1990-12-31 03:00 | -575
1990-12-31 04:00 | -575
1990-12-31 05:00 | -575
1990-12-31 06:00 | -575
1990-12-31 07:00 | 25355
1990-12-31 08:00 | 112737
1990-12-31 09:00 | 201666
1990-12-31 10:00 | 217051
1990-12-31 11:00 | 222665
1990-12-31 12:00 | 225839
1990-12-31 13:00 | 226513
1990-12-31 14:00 | 225536
1990-12-31 15:00 | 222414
1990-12-31 16:00 | 218196
1990-12-31 17:00 | 206068
1990-12-31 18:00 | 185193
1990-12-31 19:00 | 114863
1990-12-31 20:00 | 13590
1990-12-31 21:00 | -575
1990-12-31 22:00 | -575
1990-12-31 23:00 | -575

## Resultados
Escenario | TIR año 20 | TIR año 25 | VAN [MUSD] | Payback [año] | LCOE [USD/MWh]