## Caso Híbrido
Híbrido Terrazas
Elemento | Parámetro | Dato | Sensibilización
Red | Nodo de Referencia (DNV) | Pan de Azúcar | -
| Nodo de Inyección | Don Goyo | -
| Precio Nudo Potencia [pesos/kw/mes] | Don Goyo | -
| Valorización | Costo Marginal // PPA | -
Proyecto | Potencia nominal [MW] | Caso 1: 230, Caso 2: 210 | -
| COD [año] | 2030 | -
| Vida útil [años] | 30 | -
PV/Eólico | Capacidad instalada [MW] | Caso 1: 280, Caso 2: 230 | -
| EPC [MUSD/MW] | 0.43 | -
| O&M [MUSD/MW/año] | 0.008 | -
BESS | Capacidad instalada [MW] | Caso 1: 230, Caso 2: 210 | -
| Capacidad [H] | 4 | ±1
| Aumento [año] | 10 | -
| Costo aumento [% VI] | 20% | -
| EPC o CAPEX [MUSD/MWh] | 0.12 | 0.2 | <-- Luego de obtener el escenario óptimo, calcular con el valor de EPC indicado
| O&M o OPEX [MUSD/MWh/año] | 0.00015 | -
Terreno | Área [Ha] | 487 | -
| Área compensada [Ha] | 97.4 | - | Sin clasificación. Se asume 20%
| Costo arriendo [UF/Ha/año] | 45 | -
| Reforestación (CAPEX+OPEX) [USD] | 0 | -
| Pedimentos mineros [USD] | 0 | -
| Cerco verde [USD] | 0 | -
| Servidumbres [USD] | 0 | -
| Otros CAPEX [USD] | 0 | - | Hitos contrato+Servidumbres [UF] | 8200
Interconexión | Costo ICC o SE Elevadora [MUSD] | 10 | -
| Costo Línea de Transmisión [MUSD] | 3.0975 | -
| Costo Empalme o Seccionadora/Paño [MUSD] | 7.8 | -
Note on C4: [Threaded comment] Your version of Excel allows you to read this threaded comment; however, any edits to it will get removed if the file is opened in a newer version of Excel. Learn more: https://go.microsoft.com/fwlink/?linkid=870924 Comment: En realidad se tratará de un nuevo punto, pero este es el existente mas cercano.
Note on C5: [Threaded comment] Your version of Excel allows you to read this threaded comment; however, any edits to it will get removed if the file is opened in a newer version of Excel. Learn more: https://go.microsoft.com/fwlink/?linkid=870924 Comment: En realidad se tratará de un nuevo punto, pero este es el existente mas cercano.

## Perfil 280MWp
Fecha/Hora | P [kW] | $/MWh
1990-01-01 | -700 | 80
1990-01-01 01:00 | -700 | 80
1990-01-01 02:00 | -700 | 80
1990-01-01 03:00 | -700 | 80
1990-01-01 04:00 | -700 | 80
1990-01-01 05:00 | -700 | 80
1990-01-01 06:00 | -700 | 80
1990-01-01 07:00 | 8365.3 | 30
1990-01-01 08:00 | 19485 | 30
1990-01-01 09:00 | 25724 | 30
1990-01-01 10:00 | 37024 | 30
1990-01-01 11:00 | 48160 | 30
1990-01-01 12:00 | 104315 | 30
1990-01-01 13:00 | 252931 | 30
1990-01-01 14:00 | 270422 | 30
1990-01-01 15:00 | 268622 | 30
1990-01-01 16:00 | 265028 | 30
1990-01-01 17:00 | 257043 | 30
1990-01-01 18:00 | 237532 | 30
1990-01-01 19:00 | 130539 | 30
1990-01-01 20:00 | 15314 | 30
1990-01-01 21:00 | -700 | 80
1990-01-01 22:00 | -700 | 80
1990-01-01 23:00 | -700 | 80
1990-01-02 | -700
1990-01-02 01:00 | -700
1990-01-02 02:00 | -700
1990-01-02 03:00 | -700
1990-01-02 04:00 | -700
1990-01-02 05:00 | -700
1990-01-02 06:00 | -700
1990-01-02 07:00 | 9800
1990-01-02 08:00 | 22212
1990-01-02 09:00 | 30996
1990-01-02 10:00 | 37637
1990-01-02 11:00 | 43730
1990-01-02 12:00 | 77743
1990-01-02 13:00 | 247267
1990-01-02 14:00 | 270464
1990-01-02 15:00 | 269214
1990-01-02 16:00 | 265705
1990-01-02 17:00 | 258123
1990-01-02 18:00 | 239917
1990-01-02 19:00 | 132724
1990-01-02 20:00 | 15518
1990-01-02 21:00 | -700
1990-01-02 22:00 | -700
1990-01-02 23:00 | -700
1990-01-03 | -700
1990-01-03 01:00 | -700
1990-01-03 02:00 | -700
1990-01-03 03:00 | -700
1990-01-03 04:00 | -700
1990-01-03 05:00 | -700
1990-01-03 06:00 | -700
1990-01-03 07:00 | 9033.4
1990-01-03 08:00 | 29314
1990-01-03 09:00 | 39653
1990-01-03 10:00 | 101352
1990-01-03 11:00 | 184174
1990-01-03 12:00 | 266432
1990-01-03 13:00 | 266042
1990-01-03 14:00 | 265463
1990-01-03 15:00 | 262616
1990-01-03 16:00 | 259879
1990-01-03 17:00 | 249101
1990-01-03 18:00 | 226179
1990-01-03 19:00 | 118204
1990-01-03 20:00 | 13620
1990-01-03 21:00 | -700
1990-01-03 22:00 | -700
1990-01-03 23:00 | -700
1990-01-04 | -700
1990-01-04 01:00 | -700
1990-01-04 02:00 | -700
1990-01-04 03:00 | -700
1990-01-04 04:00 | -700
1990-01-04 05:00 | -700
1990-01-04 06:00 | -700
1990-01-04 07:00 | 8616.6
1990-01-04 08:00 | 23120
1990-01-04 09:00 | 30048
1990-01-04 10:00 | 56626
1990-01-04 11:00 | 182979
1990-01-04 12:00 | 264210
1990-01-04 13:00 | 263285
1990-01-04 14:00 | 262572
1990-01-04 15:00 | 260869
1990-01-04 16:00 | 256187
1990-01-04 17:00 | 245215
1990-01-04 18:00 | 219634
1990-01-04 19:00 | 99275
1990-01-04 20:00 | 7208.8
1990-01-04 21:00 | -700
1990-01-04 22:00 | -700
1990-01-04 23:00 | -700
1990-01-05 | -700
1990-01-05 01:00 | -700
1990-01-05 02:00 | -700
1990-01-05 03:00 | -700
1990-01-05 04:00 | -700
1990-01-05 05:00 | -700
1990-01-05 06:00 | -700
1990-01-05 07:00 | 6974.6
1990-01-05 08:00 | 17509
1990-01-05 09:00 | 24748
1990-01-05 10:00 | 52069
1990-01-05 11:00 | 96600
1990-01-05 12:00 | 58125
1990-01-05 13:00 | 59796
1990-01-05 14:00 | 87276
1990-01-05 15:00 | 73497
1990-01-05 16:00 | 58820
1990-01-05 17:00 | 94219
1990-01-05 18:00 | 153346
1990-01-05 19:00 | 76472
1990-01-05 20:00 | 11644
1990-01-05 21:00 | -700
1990-01-05 22:00 | -700
1990-01-05 23:00 | -700
1990-01-06 | -700
1990-01-06 01:00 | -700
1990-01-06 02:00 | -700
1990-01-06 03:00 | -700
1990-01-06 04:00 | -700
1990-01-06 05:00 | -700
1990-01-06 06:00 | -700
1990-01-06 07:00 | 21981
1990-01-06 08:00 | 110601
1990-01-06 09:00 | 204597
1990-01-06 10:00 | 242639
1990-01-06 11:00 | 255743
1990-01-06 12:00 | 259004
1990-01-06 13:00 | 248496
1990-01-06 14:00 | 223337
1990-01-06 15:00 | 252114
1990-01-06 16:00 | 243663
1990-01-06 17:00 | 217183
1990-01-06 18:00 | 182688
1990-01-06 19:00 | 91773
1990-01-06 20:00 | 9609
1990-01-06 21:00 | -700
1990-01-06 22:00 | -700
1990-01-06 23:00 | -700
1990-01-07 | -700
1990-01-07 01:00 | -700
1990-01-07 02:00 | -700
1990-01-07 03:00 | -700
1990-01-07 04:00 | -700
1990-01-07 05:00 | -700
1990-01-07 06:00 | -700
1990-01-07 07:00 | 24841
1990-01-07 08:00 | 132445
1990-01-07 09:00 | 216164
1990-01-07 10:00 | 244450
1990-01-07 11:00 | 256591
1990-01-07 12:00 | 259631
1990-01-07 13:00 | 259322
1990-01-07 14:00 | 258728
1990-01-07 15:00 | 255978
1990-01-07 16:00 | 251640
1990-01-07 17:00 | 235910
1990-01-07 18:00 | 202925
1990-01-07 19:00 | 102208
1990-01-07 20:00 | 11369
1990-01-07 21:00 | -700
1990-01-07 22:00 | -700
1990-01-07 23:00 | -700
1990-01-08 | -700
1990-01-08 01:00 | -700
1990-01-08 02:00 | -700
1990-01-08 03:00 | -700
1990-01-08 04:00 | -700
1990-01-08 05:00 | -700
1990-01-08 06:00 | -700
1990-01-08 07:00 | 26502
1990-01-08 08:00 | 72987
1990-01-08 09:00 | 122976
1990-01-08 10:00 | 158349
1990-01-08 11:00 | 142877
1990-01-08 12:00 | 168071
1990-01-08 13:00 | 258614
1990-01-08 14:00 | 253377
1990-01-08 15:00 | 262959
1990-01-08 16:00 | 258236
1990-01-08 17:00 | 248513
1990-01-08 18:00 | 222900
1990-01-08 19:00 | 116128
1990-01-08 20:00 | 14007
1990-01-08 21:00 | -700
1990-01-08 22:00 | -700
1990-01-08 23:00 | -700
1990-01-09 | -700
1990-01-09 01:00 | -700
1990-01-09 02:00 | -700
1990-01-09 03:00 | -700
1990-01-09 04:00 | -700
1990-01-09 05:00 | -700
1990-01-09 06:00 | -700
1990-01-09 07:00 | 31663
1990-01-09 08:00 | 155414
1990-01-09 09:00 | 242651
1990-01-09 10:00 | 259451
1990-01-09 11:00 | 264049
1990-01-09 12:00 | 266883
1990-01-09 13:00 | 266553
1990-01-09 14:00 | 266054
1990-01-09 15:00 | 263520
1990-01-09 16:00 | 260003
1990-01-09 17:00 | 252241
1990-01-09 18:00 | 230774
1990-01-09 19:00 | 123505
1990-01-09 20:00 | 15299
1990-01-09 21:00 | -700
1990-01-09 22:00 | -700
1990-01-09 23:00 | -700
1990-01-10 | -700
1990-01-10 01:00 | -700
1990-01-10 02:00 | -700
1990-01-10 03:00 | -700
1990-01-10 04:00 | -700
1990-01-10 05:00 | -700
1990-01-10 06:00 | -700
1990-01-10 07:00 | 32984
1990-01-10 08:00 | 162278
1990-01-10 09:00 | 250045
1990-01-10 10:00 | 262579
1990-01-10 11:00 | 268236
1990-01-10 12:00 | 269564
1990-01-10 13:00 | 268896
1990-01-10 14:00 | 268368
1990-01-10 15:00 | 265852
1990-01-10 16:00 | 262978
1990-01-10 17:00 | 254959
1990-01-10 18:00 | 237928
1990-01-10 19:00 | 130228
1990-01-10 20:00 | 15653
1990-01-10 21:00 | -700
1990-01-10 22:00 | -700
1990-01-10 23:00 | -700
1990-01-11 | -700
1990-01-11 01:00 | -700
1990-01-11 02:00 | -700
1990-01-11 03:00 | -700
1990-01-11 04:00 | -700
1990-01-11 05:00 | -700
1990-01-11 06:00 | -700
1990-01-11 07:00 | 30518
1990-01-11 08:00 | 161126
1990-01-11 09:00 | 249596
1990-01-11 10:00 | 262693
1990-01-11 11:00 | 268645
1990-01-11 12:00 | 269917
1990-01-11 13:00 | 269568
1990-01-11 14:00 | 269124
1990-01-11 15:00 | 266928
1990-01-11 16:00 | 263446
1990-01-11 17:00 | 254829
1990-01-11 18:00 | 237131
1990-01-11 19:00 | 129582
1990-01-11 20:00 | 15676
1990-01-11 21:00 | -700
1990-01-11 22:00 | -700
1990-01-11 23:00 | -700
1990-01-12 | -700
1990-01-12 01:00 | -700
1990-01-12 02:00 | -700
1990-01-12 03:00 | -700
1990-01-12 04:00 | -700
1990-01-12 05:00 | -700
1990-01-12 06:00 | -700
1990-01-12 07:00 | 24657
1990-01-12 08:00 | 96560
1990-01-12 09:00 | 190679
1990-01-12 10:00 | 263722
1990-01-12 11:00 | 268530
1990-01-12 12:00 | 270042
1990-01-12 13:00 | 269669
1990-01-12 14:00 | 269100
1990-01-12 15:00 | 267043
1990-01-12 16:00 | 263830
1990-01-12 17:00 | 256790
1990-01-12 18:00 | 234483
1990-01-12 19:00 | 127235
1990-01-12 20:00 | 15227
1990-01-12 21:00 | -700
1990-01-12 22:00 | -700
1990-01-12 23:00 | -700
1990-01-13 | -700
1990-01-13 01:00 | -700
1990-01-13 02:00 | -700
1990-01-13 03:00 | -700
1990-01-13 04:00 | -700
1990-01-13 05:00 | -700
1990-01-13 06:00 | -700
1990-01-13 07:00 | 8328.1
1990-01-13 08:00 | 28299
1990-01-13 09:00 | 40670
1990-01-13 10:00 | 60477
1990-01-13 11:00 | 141395
1990-01-13 12:00 | 266379
1990-01-13 13:00 | 267717
1990-01-13 14:00 | 267565
1990-01-13 15:00 | 265242
1990-01-13 16:00 | 261733
1990-01-13 17:00 | 255405
1990-01-13 18:00 | 234165
1990-01-13 19:00 | 127025
1990-01-13 20:00 | 15030
1990-01-13 21:00 | -700
1990-01-13 22:00 | -700
1990-01-13 23:00 | -700
1990-01-14 | -700
1990-01-14 01:00 | -700
1990-01-14 02:00 | -700
1990-01-14 03:00 | -700
1990-01-14 04:00 | -700
1990-01-14 05:00 | -700
1990-01-14 06:00 | -700
1990-01-14 07:00 | 7417.2
1990-01-14 08:00 | 24830
1990-01-14 09:00 | 46182
1990-01-14 10:00 | 40805
1990-01-14 11:00 | 56653
1990-01-14 12:00 | 204667
1990-01-14 13:00 | 264859
1990-01-14 14:00 | 264079
1990-01-14 15:00 | 261815
1990-01-14 16:00 | 259711
1990-01-14 17:00 | 249335
1990-01-14 18:00 | 227392
1990-01-14 19:00 | 119380
1990-01-14 20:00 | 13297
1990-01-14 21:00 | -700
1990-01-14 22:00 | -700
1990-01-14 23:00 | -700
1990-01-15 | -700
1990-01-15 01:00 | -700
1990-01-15 02:00 | -700
1990-01-15 03:00 | -700
1990-01-15 04:00 | -700
1990-01-15 05:00 | -700
1990-01-15 06:00 | -700
1990-01-15 07:00 | 10851
1990-01-15 08:00 | 56199
1990-01-15 09:00 | 193887
1990-01-15 10:00 | 252339
1990-01-15 11:00 | 260211
1990-01-15 12:00 | 262444
1990-01-15 13:00 | 260796
1990-01-15 14:00 | 260269
1990-01-15 15:00 | 259034
1990-01-15 16:00 | 255047
1990-01-15 17:00 | 244695
1990-01-15 18:00 | 219531
1990-01-15 19:00 | 114240
1990-01-15 20:00 | 13073
1990-01-15 21:00 | -700
1990-01-15 22:00 | -700
1990-01-15 23:00 | -700
1990-01-16 | -700
1990-01-16 01:00 | -700
1990-01-16 02:00 | -700
1990-01-16 03:00 | -700
1990-01-16 04:00 | -700
1990-01-16 05:00 | -700
1990-01-16 06:00 | -700
1990-01-16 07:00 | 21085
1990-01-16 08:00 | 133866
1990-01-16 09:00 | 227857
1990-01-16 10:00 | 250167
1990-01-16 11:00 | 257939
1990-01-16 12:00 | 260560
1990-01-16 13:00 | 259794
1990-01-16 14:00 | 258535
1990-01-16 15:00 | 256967
1990-01-16 16:00 | 253124
1990-01-16 17:00 | 242681
1990-01-16 18:00 | 217571
1990-01-16 19:00 | 112598
1990-01-16 20:00 | 12279
1990-01-16 21:00 | -700
1990-01-16 22:00 | -700
1990-01-16 23:00 | -700
1990-01-17 | -700
1990-01-17 01:00 | -700
1990-01-17 02:00 | -700
1990-01-17 03:00 | -700
1990-01-17 04:00 | -700
1990-01-17 05:00 | -700
1990-01-17 06:00 | -700
1990-01-17 07:00 | 15082
1990-01-17 08:00 | 54160
1990-01-17 09:00 | 138988
1990-01-17 10:00 | 218118
1990-01-17 11:00 | 242072
1990-01-17 12:00 | 260538
1990-01-17 13:00 | 260315
1990-01-17 14:00 | 259666
1990-01-17 15:00 | 257734
1990-01-17 16:00 | 244560
1990-01-17 17:00 | 224589
1990-01-17 18:00 | 111263
1990-01-17 19:00 | 60025
1990-01-17 20:00 | 11533
1990-01-17 21:00 | -700
1990-01-17 22:00 | -700
1990-01-17 23:00 | -700
1990-01-18 | -700
1990-01-18 01:00 | -700
1990-01-18 02:00 | -700
1990-01-18 03:00 | -700
1990-01-18 04:00 | -700
1990-01-18 05:00 | -700
1990-01-18 06:00 | -700
1990-01-18 07:00 | 9999
1990-01-18 08:00 | 74754
1990-01-18 09:00 | 187849
1990-01-18 10:00 | 238351
1990-01-18 11:00 | 252993
1990-01-18 12:00 | 256736
1990-01-18 13:00 | 256624
1990-01-18 14:00 | 255738
1990-01-18 15:00 | 253405
1990-01-18 16:00 | 249317
1990-01-18 17:00 | 236512
1990-01-18 18:00 | 209515
1990-01-18 19:00 | 105467
1990-01-18 20:00 | 11812
1990-01-18 21:00 | -700
1990-01-18 22:00 | -700
1990-01-18 23:00 | -700
1990-01-19 | -700
1990-01-19 01:00 | -700
1990-01-19 02:00 | -700
1990-01-19 03:00 | -700
1990-01-19 04:00 | -700
1990-01-19 05:00 | -700
1990-01-19 06:00 | -700
1990-01-19 07:00 | 4351.3
1990-01-19 08:00 | 52857
1990-01-19 09:00 | 43829
1990-01-19 10:00 | 131028
1990-01-19 11:00 | 244330
1990-01-19 12:00 | 255558
1990-01-19 13:00 | 255271
1990-01-19 14:00 | 254345
1990-01-19 15:00 | 252175
1990-01-19 16:00 | 245639
1990-01-19 17:00 | 227339
1990-01-19 18:00 | 194935
1990-01-19 19:00 | 93981
1990-01-19 20:00 | 9658
1990-01-19 21:00 | -700
1990-01-19 22:00 | -700
1990-01-19 23:00 | -700
1990-01-20 | -700
1990-01-20 01:00 | -700
1990-01-20 02:00 | -700
1990-01-20 03:00 | -700
1990-01-20 04:00 | -700
1990-01-20 05:00 | -700
1990-01-20 06:00 | -700
1990-01-20 07:00 | 15630
1990-01-20 08:00 | 113755
1990-01-20 09:00 | 210634
1990-01-20 10:00 | 241070
1990-01-20 11:00 | 254856
1990-01-20 12:00 | 258617
1990-01-20 13:00 | 258097
1990-01-20 14:00 | 256902
1990-01-20 15:00 | 255381
1990-01-20 16:00 | 250055
1990-01-20 17:00 | 234623
1990-01-20 18:00 | 201512
1990-01-20 19:00 | 99757
1990-01-20 20:00 | 10444
1990-01-20 21:00 | -700
1990-01-20 22:00 | -700
1990-01-20 23:00 | -700
1990-01-21 | -700
1990-01-21 01:00 | -700
1990-01-21 02:00 | -700
1990-01-21 03:00 | -700
1990-01-21 04:00 | -700
1990-01-21 05:00 | -700
1990-01-21 06:00 | -700
1990-01-21 07:00 | 4907.1
1990-01-21 08:00 | 21716
1990-01-21 09:00 | 42505
1990-01-21 10:00 | 59309
1990-01-21 11:00 | 81629
1990-01-21 12:00 | 209190
1990-01-21 13:00 | 258281
1990-01-21 14:00 | 259613
1990-01-21 15:00 | 257930
1990-01-21 16:00 | 253351
1990-01-21 17:00 | 242071
1990-01-21 18:00 | 214697
1990-01-21 19:00 | 107793
1990-01-21 20:00 | 11418
1990-01-21 21:00 | -700
1990-01-21 22:00 | -700
1990-01-21 23:00 | -700
1990-01-22 | -700
1990-01-22 01:00 | -700
1990-01-22 02:00 | -700
1990-01-22 03:00 | -700
1990-01-22 04:00 | -700
1990-01-22 05:00 | -700
1990-01-22 06:00 | -700
1990-01-22 07:00 | 5203.9
1990-01-22 08:00 | 42023
1990-01-22 09:00 | 102738
1990-01-22 10:00 | 216631
1990-01-22 11:00 | 253051
1990-01-22 12:00 | 256955
1990-01-22 13:00 | 256930
1990-01-22 14:00 | 255875
1990-01-22 15:00 | 254057
1990-01-22 16:00 | 249312
1990-01-22 17:00 | 237924
1990-01-22 18:00 | 206414
1990-01-22 19:00 | 101942
1990-01-22 20:00 | 11149
1990-01-22 21:00 | -700
1990-01-22 22:00 | -700
1990-01-22 23:00 | -700
1990-01-23 | -700
1990-01-23 01:00 | -700
1990-01-23 02:00 | -700
1990-01-23 03:00 | -700
1990-01-23 04:00 | -700
1990-01-23 05:00 | -700
1990-01-23 06:00 | -700
1990-01-23 07:00 | 15009
1990-01-23 08:00 | 101812
1990-01-23 09:00 | 163272
1990-01-23 10:00 | 242638
1990-01-23 11:00 | 251963
1990-01-23 12:00 | 255639
1990-01-23 13:00 | 254066
1990-01-23 14:00 | 253593
1990-01-23 15:00 | 251543
1990-01-23 16:00 | 247076
1990-01-23 17:00 | 236665
1990-01-23 18:00 | 210628
1990-01-23 19:00 | 106500
1990-01-23 20:00 | 9223.3
1990-01-23 21:00 | -700
1990-01-23 22:00 | -700
1990-01-23 23:00 | -700
1990-01-24 | -700
1990-01-24 01:00 | -700
1990-01-24 02:00 | -700
1990-01-24 03:00 | -700
1990-01-24 04:00 | -700
1990-01-24 05:00 | -700
1990-01-24 06:00 | -700
1990-01-24 07:00 | 10356
1990-01-24 08:00 | 98303
1990-01-24 09:00 | 189609
1990-01-24 10:00 | 234594
1990-01-24 11:00 | 247109
1990-01-24 12:00 | 250274
1990-01-24 13:00 | 243395
1990-01-24 14:00 | 243460
1990-01-24 15:00 | 220088
1990-01-24 16:00 | 189600
1990-01-24 17:00 | 228848
1990-01-24 18:00 | 197193
1990-01-24 19:00 | 99818
1990-01-24 20:00 | 6641.4
1990-01-24 21:00 | -700
1990-01-24 22:00 | -700
1990-01-24 23:00 | -700
1990-01-25 | -700
1990-01-25 01:00 | -700
1990-01-25 02:00 | -700
1990-01-25 03:00 | -700
1990-01-25 04:00 | -700
1990-01-25 05:00 | -700
1990-01-25 06:00 | -700
1990-01-25 07:00 | 12690
1990-01-25 08:00 | 108025
1990-01-25 09:00 | 205838
1990-01-25 10:00 | 235721
1990-01-25 11:00 | 247721
1990-01-25 12:00 | 250613
1990-01-25 13:00 | 251024
1990-01-25 14:00 | 250018
1990-01-25 15:00 | 247732
1990-01-25 16:00 | 244340
1990-01-25 17:00 | 231250
1990-01-25 18:00 | 200821
1990-01-25 19:00 | 97158
1990-01-25 20:00 | 8611.7
1990-01-25 21:00 | -700
1990-01-25 22:00 | -700
1990-01-25 23:00 | -700
1990-01-26 | -700
1990-01-26 01:00 | -700
1990-01-26 02:00 | -700
1990-01-26 03:00 | -700
1990-01-26 04:00 | -700
1990-01-26 05:00 | -700
1990-01-26 06:00 | -700
1990-01-26 07:00 | 12249
1990-01-26 08:00 | 111212
1990-01-26 09:00 | 215787
1990-01-26 10:00 | 240721
1990-01-26 11:00 | 249965
1990-01-26 12:00 | 253686
1990-01-26 13:00 | 253767
1990-01-26 14:00 | 252692
1990-01-26 15:00 | 250406
1990-01-26 16:00 | 246093
1990-01-26 17:00 | 235409
1990-01-26 18:00 | 208682
1990-01-26 19:00 | 102299
1990-01-26 20:00 | 10046
1990-01-26 21:00 | -700
1990-01-26 22:00 | -700
1990-01-26 23:00 | -700
1990-01-27 | -700
1990-01-27 01:00 | -700
1990-01-27 02:00 | -700
1990-01-27 03:00 | -700
1990-01-27 04:00 | -700
1990-01-27 05:00 | -700
1990-01-27 06:00 | -700
1990-01-27 07:00 | 11089
1990-01-27 08:00 | 75333
1990-01-27 09:00 | 113962
1990-01-27 10:00 | 239469
1990-01-27 11:00 | 253980
1990-01-27 12:00 | 256477
1990-01-27 13:00 | 256548
1990-01-27 14:00 | 255288
1990-01-27 15:00 | 253094
1990-01-27 16:00 | 249536
1990-01-27 17:00 | 236980
1990-01-27 18:00 | 208685
1990-01-27 19:00 | 94646
1990-01-27 20:00 | 9414
1990-01-27 21:00 | -700
1990-01-27 22:00 | -700
1990-01-27 23:00 | -700
1990-01-28 | -700
1990-01-28 01:00 | -700
1990-01-28 02:00 | -700
1990-01-28 03:00 | -700
1990-01-28 04:00 | -700
1990-01-28 05:00 | -700
1990-01-28 06:00 | -700
1990-01-28 07:00 | 10157
1990-01-28 08:00 | 67529
1990-01-28 09:00 | 157095
1990-01-28 10:00 | 189397
1990-01-28 11:00 | 243027
1990-01-28 12:00 | 231065
1990-01-28 13:00 | 244589
1990-01-28 14:00 | 254612
1990-01-28 15:00 | 252845
1990-01-28 16:00 | 245468
1990-01-28 17:00 | 231124
1990-01-28 18:00 | 196458
1990-01-28 19:00 | 70722
1990-01-28 20:00 | 6919.1
1990-01-28 21:00 | -700
1990-01-28 22:00 | -700
1990-01-28 23:00 | -700
1990-01-29 | -700
1990-01-29 01:00 | -700
1990-01-29 02:00 | -700
1990-01-29 03:00 | -700
1990-01-29 04:00 | -700
1990-01-29 05:00 | -700
1990-01-29 06:00 | -700
1990-01-29 07:00 | 3609.5
1990-01-29 08:00 | 24074
1990-01-29 09:00 | 30477
1990-01-29 10:00 | 44021
1990-01-29 11:00 | 67066
1990-01-29 12:00 | 137685
1990-01-29 13:00 | 244457
1990-01-29 14:00 | 253383
1990-01-29 15:00 | 251308
1990-01-29 16:00 | 245784
1990-01-29 17:00 | 230530
1990-01-29 18:00 | 198227
1990-01-29 19:00 | 94000
1990-01-29 20:00 | 7632.6
1990-01-29 21:00 | -700
1990-01-29 22:00 | -700
1990-01-29 23:00 | -700
1990-01-30 | -700
1990-01-30 01:00 | -700
1990-01-30 02:00 | -700
1990-01-30 03:00 | -700
1990-01-30 04:00 | -700
1990-01-30 05:00 | -700
1990-01-30 06:00 | -700
1990-01-30 07:00 | 9626
1990-01-30 08:00 | 103166
1990-01-30 09:00 | 210030
1990-01-30 10:00 | 240562
1990-01-30 11:00 | 252419
1990-01-30 12:00 | 254470
1990-01-30 13:00 | 254990
1990-01-30 14:00 | 253851
1990-01-30 15:00 | 252112
1990-01-30 16:00 | 248744
1990-01-30 17:00 | 235579
1990-01-30 18:00 | 204670
1990-01-30 19:00 | 97600
1990-01-30 20:00 | 8475.5
1990-01-30 21:00 | -700
1990-01-30 22:00 | -700
1990-01-30 23:00 | -700
1990-01-31 | -700
1990-01-31 01:00 | -700
1990-01-31 02:00 | -700
1990-01-31 03:00 | -700
1990-01-31 04:00 | -700
1990-01-31 05:00 | -700
1990-01-31 06:00 | -700
1990-01-31 07:00 | 3658.8
1990-01-31 08:00 | 39778
1990-01-31 09:00 | 47235
1990-01-31 10:00 | 105688
1990-01-31 11:00 | 224807
1990-01-31 12:00 | 257476
1990-01-31 13:00 | 257445
1990-01-31 14:00 | 256492
1990-01-31 15:00 | 254784
1990-01-31 16:00 | 250957
1990-01-31 17:00 | 240894
1990-01-31 18:00 | 209587
1990-01-31 19:00 | 68920
1990-01-31 20:00 | 4791.1
1990-01-31 21:00 | -700
1990-01-31 22:00 | -700
1990-01-31 23:00 | -700
1990-02-01 | -700
1990-02-01 01:00 | -700
1990-02-01 02:00 | -700
1990-02-01 03:00 | -700
1990-02-01 04:00 | -700
1990-02-01 05:00 | -700
1990-02-01 06:00 | -700
1990-02-01 07:00 | 2863.3
1990-02-01 08:00 | 14677
1990-02-01 09:00 | 15298
1990-02-01 10:00 | 17201
1990-02-01 11:00 | 17477
1990-02-01 12:00 | 32413
1990-02-01 13:00 | 67648
1990-02-01 14:00 | 175802
1990-02-01 15:00 | 256924
1990-02-01 16:00 | 253925
1990-02-01 17:00 | 240833
1990-02-01 18:00 | 207845
1990-02-01 19:00 | 97507
1990-02-01 20:00 | 9314
1990-02-01 21:00 | -700
1990-02-01 22:00 | -700
1990-02-01 23:00 | -700
1990-02-02 | -700
1990-02-02 01:00 | -700
1990-02-02 02:00 | -700
1990-02-02 03:00 | -700
1990-02-02 04:00 | -700
1990-02-02 05:00 | -700
1990-02-02 06:00 | -700
1990-02-02 07:00 | 8433.4
1990-02-02 08:00 | 42114
1990-02-02 09:00 | 30259
1990-02-02 10:00 | 24027
1990-02-02 11:00 | 16583
1990-02-02 12:00 | 22246
1990-02-02 13:00 | 79397
1990-02-02 14:00 | 239836
1990-02-02 15:00 | 260301
1990-02-02 16:00 | 256583
1990-02-02 17:00 | 242554
1990-02-02 18:00 | 211622
1990-02-02 19:00 | 98432
1990-02-02 20:00 | 9302
1990-02-02 21:00 | -700
1990-02-02 22:00 | -700
1990-02-02 23:00 | -700
1990-02-03 | -700
1990-02-03 01:00 | -700
1990-02-03 02:00 | -700
1990-02-03 03:00 | -700
1990-02-03 04:00 | -700
1990-02-03 05:00 | -700
1990-02-03 06:00 | -700
1990-02-03 07:00 | 10060
1990-02-03 08:00 | 108451
1990-02-03 09:00 | 227158
1990-02-03 10:00 | 252601
1990-02-03 11:00 | 260290
1990-02-03 12:00 | 261712
1990-02-03 13:00 | 262450
1990-02-03 14:00 | 261090
1990-02-03 15:00 | 258806
1990-02-03 16:00 | 256937
1990-02-03 17:00 | 247486
1990-02-03 18:00 | 221180
1990-02-03 19:00 | 105198
1990-02-03 20:00 | 9871
1990-02-03 21:00 | -700
1990-02-03 22:00 | -700
1990-02-03 23:00 | -700
1990-02-04 | -700
1990-02-04 01:00 | -700
1990-02-04 02:00 | -700
1990-02-04 03:00 | -700
1990-02-04 04:00 | -700
1990-02-04 05:00 | -700
1990-02-04 06:00 | -700
1990-02-04 07:00 | 9469
1990-02-04 08:00 | 72486
1990-02-04 09:00 | 63845
1990-02-04 10:00 | 124153
1990-02-04 11:00 | 256921
1990-02-04 12:00 | 260062
1990-02-04 13:00 | 261031
1990-02-04 14:00 | 260550
1990-02-04 15:00 | 258500
1990-02-04 16:00 | 256919
1990-02-04 17:00 | 246701
1990-02-04 18:00 | 223836
1990-02-04 19:00 | 106854
1990-02-04 20:00 | 10016
1990-02-04 21:00 | -700
1990-02-04 22:00 | -700
1990-02-04 23:00 | -700
1990-02-05 | -700
1990-02-05 01:00 | -700
1990-02-05 02:00 | -700
1990-02-05 03:00 | -700
1990-02-05 04:00 | -700
1990-02-05 05:00 | -700
1990-02-05 06:00 | -700
1990-02-05 07:00 | 10165
1990-02-05 08:00 | 112312
1990-02-05 09:00 | 234028
1990-02-05 10:00 | 255172
1990-02-05 11:00 | 260416
1990-02-05 12:00 | 262999
1990-02-05 13:00 | 264013
1990-02-05 14:00 | 263873
1990-02-05 15:00 | 262640
1990-02-05 16:00 | 259639
1990-02-05 17:00 | 252483
1990-02-05 18:00 | 230431
1990-02-05 19:00 | 110528
1990-02-05 20:00 | 10158
1990-02-05 21:00 | -700
1990-02-05 22:00 | -700
1990-02-05 23:00 | -700
1990-02-06 | -700
1990-02-06 01:00 | -700
1990-02-06 02:00 | -700
1990-02-06 03:00 | -700
1990-02-06 04:00 | -700
1990-02-06 05:00 | -700
1990-02-06 06:00 | -700
1990-02-06 07:00 | 9212.6
1990-02-06 08:00 | 107585
1990-02-06 09:00 | 231030
1990-02-06 10:00 | 253689
1990-02-06 11:00 | 261892
1990-02-06 12:00 | 263052
1990-02-06 13:00 | 263784
1990-02-06 14:00 | 262894
1990-02-06 15:00 | 261471
1990-02-06 16:00 | 259901
1990-02-06 17:00 | 250655
1990-02-06 18:00 | 226963
1990-02-06 19:00 | 106399
1990-02-06 20:00 | 9253.3
1990-02-06 21:00 | -700
1990-02-06 22:00 | -700
1990-02-06 23:00 | -700
1990-02-07 | -700
1990-02-07 01:00 | -700
1990-02-07 02:00 | -700
1990-02-07 03:00 | -700
1990-02-07 04:00 | -700
1990-02-07 05:00 | -700
1990-02-07 06:00 | -700
1990-02-07 07:00 | 8456.9
1990-02-07 08:00 | 103518
1990-02-07 09:00 | 228691
1990-02-07 10:00 | 255013
1990-02-07 11:00 | 262122
1990-02-07 12:00 | 264254
1990-02-07 13:00 | 263945
1990-02-07 14:00 | 263594
1990-02-07 15:00 | 263041
1990-02-07 16:00 | 259385
1990-02-07 17:00 | 249402
1990-02-07 18:00 | 223417
1990-02-07 19:00 | 102309
1990-02-07 20:00 | 8511.6
1990-02-07 21:00 | -700
1990-02-07 22:00 | -700
1990-02-07 23:00 | -700
1990-02-08 | -700
1990-02-08 01:00 | -700
1990-02-08 02:00 | -700
1990-02-08 03:00 | -700
1990-02-08 04:00 | -700
1990-02-08 05:00 | -700
1990-02-08 06:00 | -700
1990-02-08 07:00 | 6825.8
1990-02-08 08:00 | 100550
1990-02-08 09:00 | 226067
1990-02-08 10:00 | 252704
1990-02-08 11:00 | 260446
1990-02-08 12:00 | 262936
1990-02-08 13:00 | 262361
1990-02-08 14:00 | 261275
1990-02-08 15:00 | 260158
1990-02-08 16:00 | 256863
1990-02-08 17:00 | 247333
1990-02-08 18:00 | 220171
1990-02-08 19:00 | 99970
1990-02-08 20:00 | 8020.7
1990-02-08 21:00 | -700
1990-02-08 22:00 | -700
1990-02-08 23:00 | -700
1990-02-09 | -700
1990-02-09 01:00 | -700
1990-02-09 02:00 | -700
1990-02-09 03:00 | -700
1990-02-09 04:00 | -700
1990-02-09 05:00 | -700
1990-02-09 06:00 | -700
1990-02-09 07:00 | 1651.4
1990-02-09 08:00 | 11272
1990-02-09 09:00 | 15757
1990-02-09 10:00 | 29654
1990-02-09 11:00 | 59772
1990-02-09 12:00 | 199798
1990-02-09 13:00 | 260391
1990-02-09 14:00 | 259948
1990-02-09 15:00 | 258507
1990-02-09 16:00 | 254060
1990-02-09 17:00 | 243425
1990-02-09 18:00 | 213537
1990-02-09 19:00 | 93253
1990-02-09 20:00 | 7162.8
1990-02-09 21:00 | -700
1990-02-09 22:00 | -700
1990-02-09 23:00 | -700
1990-02-10 | -700
1990-02-10 01:00 | -700
1990-02-10 02:00 | -700
1990-02-10 03:00 | -700
1990-02-10 04:00 | -700
1990-02-10 05:00 | -700
1990-02-10 06:00 | -700
1990-02-10 07:00 | 6485.1
1990-02-10 08:00 | 99129
1990-02-10 09:00 | 223782
1990-02-10 10:00 | 251564
1990-02-10 11:00 | 258443
1990-02-10 12:00 | 258349
1990-02-10 13:00 | 258892
1990-02-10 14:00 | 258129
1990-02-10 15:00 | 256842
1990-02-10 16:00 | 255902
1990-02-10 17:00 | 247254
1990-02-10 18:00 | 220614
1990-02-10 19:00 | 98502
1990-02-10 20:00 | 7321.8
1990-02-10 21:00 | -700
1990-02-10 22:00 | -700
1990-02-10 23:00 | -700
1990-02-11 | -700
1990-02-11 01:00 | -700
1990-02-11 02:00 | -700
1990-02-11 03:00 | -700
1990-02-11 04:00 | -700
1990-02-11 05:00 | -700
1990-02-11 06:00 | -700
1990-02-11 07:00 | 5400.1
1990-02-11 08:00 | 100609
1990-02-11 09:00 | 226865
1990-02-11 10:00 | 252134
1990-02-11 11:00 | 260303
1990-02-11 12:00 | 259644
1990-02-11 13:00 | 259383
1990-02-11 14:00 | 258049
1990-02-11 15:00 | 256697
1990-02-11 16:00 | 255274
1990-02-11 17:00 | 245671
1990-02-11 18:00 | 221265
1990-02-11 19:00 | 99371
1990-02-11 20:00 | 7236.2
1990-02-11 21:00 | -700
1990-02-11 22:00 | -700
1990-02-11 23:00 | -700
1990-02-12 | -700
1990-02-12 01:00 | -700
1990-02-12 02:00 | -700
1990-02-12 03:00 | -700
1990-02-12 04:00 | -700
1990-02-12 05:00 | -700
1990-02-12 06:00 | -700
1990-02-12 07:00 | 4442.7
1990-02-12 08:00 | 91111
1990-02-12 09:00 | 208725
1990-02-12 10:00 | 244571
1990-02-12 11:00 | 259702
1990-02-12 12:00 | 261429
1990-02-12 13:00 | 260264
1990-02-12 14:00 | 259423
1990-02-12 15:00 | 258658
1990-02-12 16:00 | 256305
1990-02-12 17:00 | 246456
1990-02-12 18:00 | 217067
1990-02-12 19:00 | 94555
1990-02-12 20:00 | 5413.8
1990-02-12 21:00 | -700
1990-02-12 22:00 | -700
1990-02-12 23:00 | -700
1990-02-13 | -700
1990-02-13 01:00 | -700
1990-02-13 02:00 | -700
1990-02-13 03:00 | -700
1990-02-13 04:00 | -700
1990-02-13 05:00 | -700
1990-02-13 06:00 | -700
1990-02-13 07:00 | 4402.5
1990-02-13 08:00 | 89425
1990-02-13 09:00 | 212582
1990-02-13 10:00 | 247554
1990-02-13 11:00 | 257225
1990-02-13 12:00 | 259465
1990-02-13 13:00 | 258777
1990-02-13 14:00 | 257523
1990-02-13 15:00 | 256063
1990-02-13 16:00 | 252567
1990-02-13 17:00 | 241445
1990-02-13 18:00 | 209266
1990-02-13 19:00 | 89346
1990-02-13 20:00 | 5155.8
1990-02-13 21:00 | -700
1990-02-13 22:00 | -700
1990-02-13 23:00 | -700
1990-02-14 | -700
1990-02-14 01:00 | -700
1990-02-14 02:00 | -700
1990-02-14 03:00 | -700
1990-02-14 04:00 | -700
1990-02-14 05:00 | -700
1990-02-14 06:00 | -700
1990-02-14 07:00 | 3731.8
1990-02-14 08:00 | 70363
1990-02-14 09:00 | 130757
1990-02-14 10:00 | 232046
1990-02-14 11:00 | 248999
1990-02-14 12:00 | 251583
1990-02-14 13:00 | 252373
1990-02-14 14:00 | 251622
1990-02-14 15:00 | 249828
1990-02-14 16:00 | 246556
1990-02-14 17:00 | 231570
1990-02-14 18:00 | 192866
1990-02-14 19:00 | 80443
1990-02-14 20:00 | 3990.2
1990-02-14 21:00 | -700
1990-02-14 22:00 | -700
1990-02-14 23:00 | -700
1990-02-15 | -700
1990-02-15 01:00 | -700
1990-02-15 02:00 | -700
1990-02-15 03:00 | -700
1990-02-15 04:00 | -700
1990-02-15 05:00 | -700
1990-02-15 06:00 | -700
1990-02-15 07:00 | 3062.8
1990-02-15 08:00 | 76903
1990-02-15 09:00 | 152563
1990-02-15 10:00 | 175595
1990-02-15 11:00 | 245253
1990-02-15 12:00 | 249167
1990-02-15 13:00 | 250066
1990-02-15 14:00 | 249536
1990-02-15 15:00 | 247723
1990-02-15 16:00 | 244579
1990-02-15 17:00 | 230178
1990-02-15 18:00 | 191250
1990-02-15 19:00 | 79078
1990-02-15 20:00 | 3751.4
1990-02-15 21:00 | -700
1990-02-15 22:00 | -700
1990-02-15 23:00 | -700
1990-02-16 | -700
1990-02-16 01:00 | -700
1990-02-16 02:00 | -700
1990-02-16 03:00 | -700
1990-02-16 04:00 | -700
1990-02-16 05:00 | -700
1990-02-16 06:00 | -700
1990-02-16 07:00 | 3068.4
1990-02-16 08:00 | 84560
1990-02-16 09:00 | 203905
1990-02-16 10:00 | 240714
1990-02-16 11:00 | 250237
1990-02-16 12:00 | 252619
1990-02-16 13:00 | 252902
1990-02-16 14:00 | 251741
1990-02-16 15:00 | 249986
1990-02-16 16:00 | 246989
1990-02-16 17:00 | 236611
1990-02-16 18:00 | 201187
1990-02-16 19:00 | 84450
1990-02-16 20:00 | 3725
1990-02-16 21:00 | -700
1990-02-16 22:00 | -700
1990-02-16 23:00 | -700
1990-02-17 | -700
1990-02-17 01:00 | -700
1990-02-17 02:00 | -700
1990-02-17 03:00 | -700
1990-02-17 04:00 | -700
1990-02-17 05:00 | -700
1990-02-17 06:00 | -700
1990-02-17 07:00 | 1943.1
1990-02-17 08:00 | 62910
1990-02-17 09:00 | 176121
1990-02-17 10:00 | 226305
1990-02-17 11:00 | 244059
1990-02-17 12:00 | 246942
1990-02-17 13:00 | 247452
1990-02-17 14:00 | 247034
1990-02-17 15:00 | 245850
1990-02-17 16:00 | 241193
1990-02-17 17:00 | 224652
1990-02-17 18:00 | 182069
1990-02-17 19:00 | 72422
1990-02-17 20:00 | 2730.9
1990-02-17 21:00 | -700
1990-02-17 22:00 | -700
1990-02-17 23:00 | -700
1990-02-18 | -700
1990-02-18 01:00 | -700
1990-02-18 02:00 | -700
1990-02-18 03:00 | -700
1990-02-18 04:00 | -700
1990-02-18 05:00 | -700
1990-02-18 06:00 | -700
1990-02-18 07:00 | -700
1990-02-18 08:00 | 19502
1990-02-18 09:00 | 94185
1990-02-18 10:00 | 205011
1990-02-18 11:00 | 229826
1990-02-18 12:00 | 239100
1990-02-18 13:00 | 241342
1990-02-18 14:00 | 241153
1990-02-18 15:00 | 239484
1990-02-18 16:00 | 231322
1990-02-18 17:00 | 210602
1990-02-18 18:00 | 159962
1990-02-18 19:00 | 61175
1990-02-18 20:00 | 2173.2
1990-02-18 21:00 | -700
1990-02-18 22:00 | -700
1990-02-18 23:00 | -700
1990-02-19 | -700
1990-02-19 01:00 | -700
1990-02-19 02:00 | -700
1990-02-19 03:00 | -700
1990-02-19 04:00 | -700
1990-02-19 05:00 | -700
1990-02-19 06:00 | -700
1990-02-19 07:00 | 1416.4
1990-02-19 08:00 | 21374
1990-02-19 09:00 | 32671
1990-02-19 10:00 | 50185
1990-02-19 11:00 | 184995
1990-02-19 12:00 | 248268
1990-02-19 13:00 | 248255
1990-02-19 14:00 | 247498
1990-02-19 15:00 | 246235
1990-02-19 16:00 | 243283
1990-02-19 17:00 | 228969
1990-02-19 18:00 | 185156
1990-02-19 19:00 | 73496
1990-02-19 20:00 | 2436.1
1990-02-19 21:00 | -700
1990-02-19 22:00 | -700
1990-02-19 23:00 | -700
1990-02-20 | -700
1990-02-20 01:00 | -700
1990-02-20 02:00 | -700
1990-02-20 03:00 | -700
1990-02-20 04:00 | -700
1990-02-20 05:00 | -700
1990-02-20 06:00 | -700
1990-02-20 07:00 | 2022.9
1990-02-20 08:00 | 79124
1990-02-20 09:00 | 199298
1990-02-20 10:00 | 240687
1990-02-20 11:00 | 250208
1990-02-20 12:00 | 252837
1990-02-20 13:00 | 252219
1990-02-20 14:00 | 251146
1990-02-20 15:00 | 250621
1990-02-20 16:00 | 247800
1990-02-20 17:00 | 237449
1990-02-20 18:00 | 196282
1990-02-20 19:00 | 78574
1990-02-20 20:00 | 2365.3
1990-02-20 21:00 | -700
1990-02-20 22:00 | -700
1990-02-20 23:00 | -700
1990-02-21 | -700
1990-02-21 01:00 | -700
1990-02-21 02:00 | -700
1990-02-21 03:00 | -700
1990-02-21 04:00 | -700
1990-02-21 05:00 | -700
1990-02-21 06:00 | -700
1990-02-21 07:00 | 1762.7
1990-02-21 08:00 | 74368
1990-02-21 09:00 | 192637
1990-02-21 10:00 | 238795
1990-02-21 11:00 | 251331
1990-02-21 12:00 | 252955
1990-02-21 13:00 | 253672
1990-02-21 14:00 | 253446
1990-02-21 15:00 | 252361
1990-02-21 16:00 | 250207
1990-02-21 17:00 | 236707
1990-02-21 18:00 | 190250
1990-02-21 19:00 | 74329
1990-02-21 20:00 | 2150.8
1990-02-21 21:00 | -700
1990-02-21 22:00 | -700
1990-02-21 23:00 | -700
1990-02-22 | -700
1990-02-22 01:00 | -700
1990-02-22 02:00 | -700
1990-02-22 03:00 | -700
1990-02-22 04:00 | -700
1990-02-22 05:00 | -700
1990-02-22 06:00 | -700
1990-02-22 07:00 | 1961.8
1990-02-22 08:00 | 82981
1990-02-22 09:00 | 209660
1990-02-22 10:00 | 248613
1990-02-22 11:00 | 257316
1990-02-22 12:00 | 256430
1990-02-22 13:00 | 256430
1990-02-22 14:00 | 255363
1990-02-22 15:00 | 253813
1990-02-22 16:00 | 253112
1990-02-22 17:00 | 243041
1990-02-22 18:00 | 203845
1990-02-22 19:00 | 80936
1990-02-22 20:00 | 2041.5
1990-02-22 21:00 | -700
1990-02-22 22:00 | -700
1990-02-22 23:00 | -700
1990-02-23 | -700
1990-02-23 01:00 | -700
1990-02-23 02:00 | -700
1990-02-23 03:00 | -700
1990-02-23 04:00 | -700
1990-02-23 05:00 | -700
1990-02-23 06:00 | -700
1990-02-23 07:00 | -700
1990-02-23 08:00 | 17719
1990-02-23 09:00 | 25050
1990-02-23 10:00 | 24560
1990-02-23 11:00 | 84665
1990-02-23 12:00 | 222903
1990-02-23 13:00 | 251249
1990-02-23 14:00 | 251631
1990-02-23 15:00 | 251320
1990-02-23 16:00 | 248757
1990-02-23 17:00 | 239775
1990-02-23 18:00 | 197183
1990-02-23 19:00 | 76090
1990-02-23 20:00 | 1499.4
1990-02-23 21:00 | -700
1990-02-23 22:00 | -700
1990-02-23 23:00 | -700
1990-02-24 | -700
1990-02-24 01:00 | -700
1990-02-24 02:00 | -700
1990-02-24 03:00 | -700
1990-02-24 04:00 | -700
1990-02-24 05:00 | -700
1990-02-24 06:00 | -700
1990-02-24 07:00 | -700
1990-02-24 08:00 | 17438
1990-02-24 09:00 | 28948
1990-02-24 10:00 | 56539
1990-02-24 11:00 | 172746
1990-02-24 12:00 | 248436
1990-02-24 13:00 | 249726
1990-02-24 14:00 | 249217
1990-02-24 15:00 | 248035
1990-02-24 16:00 | 245279
1990-02-24 17:00 | 231839
1990-02-24 18:00 | 184468
1990-02-24 19:00 | 68286
1990-02-24 20:00 | 1186.6
1990-02-24 21:00 | -700
1990-02-24 22:00 | -700
1990-02-24 23:00 | -700
1990-02-25 | -700
1990-02-25 01:00 | -700
1990-02-25 02:00 | -700
1990-02-25 03:00 | -700
1990-02-25 04:00 | -700
1990-02-25 05:00 | -700
1990-02-25 06:00 | -700
1990-02-25 07:00 | -700
1990-02-25 08:00 | 20530
1990-02-25 09:00 | 39030
1990-02-25 10:00 | 94815
1990-02-25 11:00 | 228717
1990-02-25 12:00 | 244206
1990-02-25 13:00 | 243551
1990-02-25 14:00 | 243388
1990-02-25 15:00 | 242192
1990-02-25 16:00 | 238815
1990-02-25 17:00 | 223161
1990-02-25 18:00 | 172135
1990-02-25 19:00 | 62013
1990-02-25 20:00 | 694.6
1990-02-25 21:00 | -700
1990-02-25 22:00 | -700
1990-02-25 23:00 | -700
1990-02-26 | -700
1990-02-26 01:00 | -700
1990-02-26 02:00 | -700
1990-02-26 03:00 | -700
1990-02-26 04:00 | -700
1990-02-26 05:00 | -700
1990-02-26 06:00 | -700
1990-02-26 07:00 | -700
1990-02-26 08:00 | 10472
1990-02-26 09:00 | 17196
1990-02-26 10:00 | 20424
1990-02-26 11:00 | 23471
1990-02-26 12:00 | 86274
1990-02-26 13:00 | 228347
1990-02-26 14:00 | 238132
1990-02-26 15:00 | 235657
1990-02-26 16:00 | 229044
1990-02-26 17:00 | 208661
1990-02-26 18:00 | 155219
1990-02-26 19:00 | 50585
1990-02-26 20:00 | -700
1990-02-26 21:00 | -700
1990-02-26 22:00 | -700
1990-02-26 23:00 | -700
1990-02-27 | -700
1990-02-27 01:00 | -700
1990-02-27 02:00 | -700
1990-02-27 03:00 | -700
1990-02-27 04:00 | -700
1990-02-27 05:00 | -700
1990-02-27 06:00 | -700
1990-02-27 07:00 | -700
1990-02-27 08:00 | 11039
1990-02-27 09:00 | 21313
1990-02-27 10:00 | 33421
1990-02-27 11:00 | 81952
1990-02-27 12:00 | 184090
1990-02-27 13:00 | 228719
1990-02-27 14:00 | 232264
1990-02-27 15:00 | 225393
1990-02-27 16:00 | 158765
1990-02-27 17:00 | 95296
1990-02-27 18:00 | 29881
1990-02-27 19:00 | 26536
1990-02-27 20:00 | -700
1990-02-27 21:00 | -700
1990-02-27 22:00 | -700
1990-02-27 23:00 | -700
1990-02-28 | -700
1990-02-28 01:00 | -700
1990-02-28 02:00 | -700
1990-02-28 03:00 | -700
1990-02-28 04:00 | -700
1990-02-28 05:00 | -700
1990-02-28 06:00 | -700
1990-02-28 07:00 | -700
1990-02-28 08:00 | 4775.7
1990-02-28 09:00 | 16425
1990-02-28 10:00 | 28676
1990-02-28 11:00 | 84763
1990-02-28 12:00 | 193193
1990-02-28 13:00 | 213801
1990-02-28 14:00 | 229624
1990-02-28 15:00 | 237000
1990-02-28 16:00 | 231255
1990-02-28 17:00 | 211217
1990-02-28 18:00 | 156352
1990-02-28 19:00 | 51519
1990-02-28 20:00 | -700
1990-02-28 21:00 | -700
1990-02-28 22:00 | -700
1990-02-28 23:00 | -700
1990-03-01 | -700
1990-03-01 01:00 | -700
1990-03-01 02:00 | -700
1990-03-01 03:00 | -700
1990-03-01 04:00 | -700
1990-03-01 05:00 | -700
1990-03-01 06:00 | -700
1990-03-01 07:00 | 138.13
1990-03-01 08:00 | 64101
1990-03-01 09:00 | 182993
1990-03-01 10:00 | 191390
1990-03-01 11:00 | 123619
1990-03-01 12:00 | 230553
1990-03-01 13:00 | 244883
1990-03-01 14:00 | 244452
1990-03-01 15:00 | 244036
1990-03-01 16:00 | 240635
1990-03-01 17:00 | 228862
1990-03-01 18:00 | 174902
1990-03-01 19:00 | 57903
1990-03-01 20:00 | -700
1990-03-01 21:00 | -700
1990-03-01 22:00 | -700
1990-03-01 23:00 | -700
1990-03-02 | -700
1990-03-02 01:00 | -700
1990-03-02 02:00 | -700
1990-03-02 03:00 | -700
1990-03-02 04:00 | -700
1990-03-02 05:00 | -700
1990-03-02 06:00 | -700
1990-03-02 07:00 | 365.5
1990-03-02 08:00 | 67591
1990-03-02 09:00 | 188488
1990-03-02 10:00 | 237228
1990-03-02 11:00 | 245091
1990-03-02 12:00 | 246435
1990-03-02 13:00 | 245284
1990-03-02 14:00 | 244549
1990-03-02 15:00 | 244464
1990-03-02 16:00 | 241773
1990-03-02 17:00 | 231805
1990-03-02 18:00 | 178982
1990-03-02 19:00 | 60887
1990-03-02 20:00 | -700
1990-03-02 21:00 | -700
1990-03-02 22:00 | -700
1990-03-02 23:00 | -700
1990-03-03 | -700
1990-03-03 01:00 | -700
1990-03-03 02:00 | -700
1990-03-03 03:00 | -700
1990-03-03 04:00 | -700
1990-03-03 05:00 | -700
1990-03-03 06:00 | -700
1990-03-03 07:00 | -700
1990-03-03 08:00 | 21000
1990-03-03 09:00 | 34112
1990-03-03 10:00 | 51054
1990-03-03 11:00 | 141606
1990-03-03 12:00 | 243466
1990-03-03 13:00 | 244589
1990-03-03 14:00 | 244543
1990-03-03 15:00 | 243413
1990-03-03 16:00 | 243152
1990-03-03 17:00 | 233957
1990-03-03 18:00 | 180476
1990-03-03 19:00 | 60833
1990-03-03 20:00 | -700
1990-03-03 21:00 | -700
1990-03-03 22:00 | -700
1990-03-03 23:00 | -700
1990-03-04 | -700
1990-03-04 01:00 | -700
1990-03-04 02:00 | -700
1990-03-04 03:00 | -700
1990-03-04 04:00 | -700
1990-03-04 05:00 | -700
1990-03-04 06:00 | -700
1990-03-04 07:00 | -700
1990-03-04 08:00 | 52208
1990-03-04 09:00 | 174861
1990-03-04 10:00 | 225993
1990-03-04 11:00 | 245444
1990-03-04 12:00 | 244618
1990-03-04 13:00 | 244426
1990-03-04 14:00 | 243220
1990-03-04 15:00 | 242790
1990-03-04 16:00 | 242948
1990-03-04 17:00 | 232956
1990-03-04 18:00 | 179464
1990-03-04 19:00 | 59268
1990-03-04 20:00 | -700
1990-03-04 21:00 | -700
1990-03-04 22:00 | -700
1990-03-04 23:00 | -700
1990-03-05 | -700
1990-03-05 01:00 | -700
1990-03-05 02:00 | -700
1990-03-05 03:00 | -700
1990-03-05 04:00 | -700
1990-03-05 05:00 | -700
1990-03-05 06:00 | -700
1990-03-05 07:00 | -700
1990-03-05 08:00 | 56139
1990-03-05 09:00 | 169922
1990-03-05 10:00 | 234159
1990-03-05 11:00 | 242702
1990-03-05 12:00 | 244001
1990-03-05 13:00 | 243518
1990-03-05 14:00 | 243197
1990-03-05 15:00 | 243438
1990-03-05 16:00 | 241003
1990-03-05 17:00 | 230662
1990-03-05 18:00 | 172110
1990-03-05 19:00 | 54163
1990-03-05 20:00 | -700
1990-03-05 21:00 | -700
1990-03-05 22:00 | -700
1990-03-05 23:00 | -700
1990-03-06 | -700
1990-03-06 01:00 | -700
1990-03-06 02:00 | -700
1990-03-06 03:00 | -700
1990-03-06 04:00 | -700
1990-03-06 05:00 | -700
1990-03-06 06:00 | -700
1990-03-06 07:00 | -700
1990-03-06 08:00 | 10951
1990-03-06 09:00 | 18310
1990-03-06 10:00 | 17905
1990-03-06 11:00 | 22454
1990-03-06 12:00 | 54529
1990-03-06 13:00 | 73434
1990-03-06 14:00 | 66598
1990-03-06 15:00 | 58034
1990-03-06 16:00 | 62492
1990-03-06 17:00 | 64388
1990-03-06 18:00 | 63410
1990-03-06 19:00 | 33050
1990-03-06 20:00 | -700
1990-03-06 21:00 | -700
1990-03-06 22:00 | -700
1990-03-06 23:00 | -700
1990-03-07 | -700
1990-03-07 01:00 | -700
1990-03-07 02:00 | -700
1990-03-07 03:00 | -700
1990-03-07 04:00 | -700
1990-03-07 05:00 | -700
1990-03-07 06:00 | -700
1990-03-07 07:00 | -700
1990-03-07 08:00 | 6152
1990-03-07 09:00 | 6410.3
1990-03-07 10:00 | 30344
1990-03-07 11:00 | 48765
1990-03-07 12:00 | 53349
1990-03-07 13:00 | 41989
1990-03-07 14:00 | 26563
1990-03-07 15:00 | 17007
1990-03-07 16:00 | 19008
1990-03-07 17:00 | 18257
1990-03-07 18:00 | 13607
1990-03-07 19:00 | 4081.9
1990-03-07 20:00 | -700
1990-03-07 21:00 | -700
1990-03-07 22:00 | -700
1990-03-07 23:00 | -700
1990-03-08 | -700
1990-03-08 01:00 | -700
1990-03-08 02:00 | -700
1990-03-08 03:00 | -700
1990-03-08 04:00 | -700
1990-03-08 05:00 | -700
1990-03-08 06:00 | -700
1990-03-08 07:00 | -700
1990-03-08 08:00 | 48102
1990-03-08 09:00 | 86586
1990-03-08 10:00 | 99211
1990-03-08 11:00 | 149181
1990-03-08 12:00 | 228292
1990-03-08 13:00 | 217477
1990-03-08 14:00 | 205389
1990-03-08 15:00 | 201385
1990-03-08 16:00 | 220229
1990-03-08 17:00 | 221257
1990-03-08 18:00 | 159365
1990-03-08 19:00 | 46052
1990-03-08 20:00 | -700
1990-03-08 21:00 | -700
1990-03-08 22:00 | -700
1990-03-08 23:00 | -700
1990-03-09 | -700
1990-03-09 01:00 | -700
1990-03-09 02:00 | -700
1990-03-09 03:00 | -700
1990-03-09 04:00 | -700
1990-03-09 05:00 | -700
1990-03-09 06:00 | -700
1990-03-09 07:00 | -700
1990-03-09 08:00 | 54830
1990-03-09 09:00 | 172620
1990-03-09 10:00 | 227075
1990-03-09 11:00 | 235493
1990-03-09 12:00 | 235755
1990-03-09 13:00 | 234717
1990-03-09 14:00 | 234438
1990-03-09 15:00 | 234468
1990-03-09 16:00 | 231010
1990-03-09 17:00 | 219835
1990-03-09 18:00 | 156911
1990-03-09 19:00 | 43522
1990-03-09 20:00 | -700
1990-03-09 21:00 | -700
1990-03-09 22:00 | -700
1990-03-09 23:00 | -700
1990-03-10 | -700
1990-03-10 01:00 | -700
1990-03-10 02:00 | -700
1990-03-10 03:00 | -700
1990-03-10 04:00 | -700
1990-03-10 05:00 | -700
1990-03-10 06:00 | -700
1990-03-10 07:00 | -700
1990-03-10 08:00 | 38270
1990-03-10 09:00 | 120786
1990-03-10 10:00 | 194015
1990-03-10 11:00 | 231554
1990-03-10 12:00 | 232695
1990-03-10 13:00 | 232058
1990-03-10 14:00 | 231189
1990-03-10 15:00 | 231454
1990-03-10 16:00 | 227847
1990-03-10 17:00 | 212341
1990-03-10 18:00 | 136341
1990-03-10 19:00 | 27180
1990-03-10 20:00 | -700
1990-03-10 21:00 | -700
1990-03-10 22:00 | -700
1990-03-10 23:00 | -700
1990-03-11 | -700
1990-03-11 01:00 | -700
1990-03-11 02:00 | -700
1990-03-11 03:00 | -700
1990-03-11 04:00 | -700
1990-03-11 05:00 | -700
1990-03-11 06:00 | -700
1990-03-11 07:00 | -700
1990-03-11 08:00 | 8367.1
1990-03-11 09:00 | 13100
1990-03-11 10:00 | 12955
1990-03-11 11:00 | 27600
1990-03-11 12:00 | 35815
1990-03-11 13:00 | 97722
1990-03-11 14:00 | 72132
1990-03-11 15:00 | 204204
1990-03-11 16:00 | 220633
1990-03-11 17:00 | 214719
1990-03-11 18:00 | 109105
1990-03-11 19:00 | 18349
1990-03-11 20:00 | -700
1990-03-11 21:00 | -700
1990-03-11 22:00 | -700
1990-03-11 23:00 | -700
1990-03-12 | -700
1990-03-12 01:00 | -700
1990-03-12 02:00 | -700
1990-03-12 03:00 | -700
1990-03-12 04:00 | -700
1990-03-12 05:00 | -700
1990-03-12 06:00 | -700
1990-03-12 07:00 | -700
1990-03-12 08:00 | 54543
1990-03-12 09:00 | 175036
1990-03-12 10:00 | 230010
1990-03-12 11:00 | 236982
1990-03-12 12:00 | 234351
1990-03-12 13:00 | 234216
1990-03-12 14:00 | 233978
1990-03-12 15:00 | 234538
1990-03-12 16:00 | 233241
1990-03-12 17:00 | 221709
1990-03-12 18:00 | 133054
1990-03-12 19:00 | 39538
1990-03-12 20:00 | -700
1990-03-12 21:00 | -700
1990-03-12 22:00 | -700
1990-03-12 23:00 | -700
1990-03-13 | -700
1990-03-13 01:00 | -700
1990-03-13 02:00 | -700
1990-03-13 03:00 | -700
1990-03-13 04:00 | -700
1990-03-13 05:00 | -700
1990-03-13 06:00 | -700
1990-03-13 07:00 | -700
1990-03-13 08:00 | 57921
1990-03-13 09:00 | 184300
1990-03-13 10:00 | 237540
1990-03-13 11:00 | 240141
1990-03-13 12:00 | 237583
1990-03-13 13:00 | 236429
1990-03-13 14:00 | 235753
1990-03-13 15:00 | 237700
1990-03-13 16:00 | 235703
1990-03-13 17:00 | 229779
1990-03-13 18:00 | 162800
1990-03-13 19:00 | 40722
1990-03-13 20:00 | -700
1990-03-13 21:00 | -700
1990-03-13 22:00 | -700
1990-03-13 23:00 | -700
1990-03-14 | -700
1990-03-14 01:00 | -700
1990-03-14 02:00 | -700
1990-03-14 03:00 | -700
1990-03-14 04:00 | -700
1990-03-14 05:00 | -700
1990-03-14 06:00 | -700
1990-03-14 07:00 | -700
1990-03-14 08:00 | 12893
1990-03-14 09:00 | 26803
1990-03-14 10:00 | 33189
1990-03-14 11:00 | 59193
1990-03-14 12:00 | 208815
1990-03-14 13:00 | 238313
1990-03-14 14:00 | 237386
1990-03-14 15:00 | 237860
1990-03-14 16:00 | 237546
1990-03-14 17:00 | 229638
1990-03-14 18:00 | 160608
1990-03-14 19:00 | 37987
1990-03-14 20:00 | -700
1990-03-14 21:00 | -700
1990-03-14 22:00 | -700
1990-03-14 23:00 | -700
1990-03-15 | -700
1990-03-15 01:00 | -700
1990-03-15 02:00 | -700
1990-03-15 03:00 | -700
1990-03-15 04:00 | -700
1990-03-15 05:00 | -700
1990-03-15 06:00 | -700
1990-03-15 07:00 | -700
1990-03-15 08:00 | 51115
1990-03-15 09:00 | 145932
1990-03-15 10:00 | 193900
1990-03-15 11:00 | 240536
1990-03-15 12:00 | 238225
1990-03-15 13:00 | 237244
1990-03-15 14:00 | 236486
1990-03-15 15:00 | 237277
1990-03-15 16:00 | 236640
1990-03-15 17:00 | 227722
1990-03-15 18:00 | 155259
1990-03-15 19:00 | 34736
1990-03-15 20:00 | -700
1990-03-15 21:00 | -700
1990-03-15 22:00 | -700
1990-03-15 23:00 | -700
1990-03-16 | -700
1990-03-16 01:00 | -700
1990-03-16 02:00 | -700
1990-03-16 03:00 | -700
1990-03-16 04:00 | -700
1990-03-16 05:00 | -700
1990-03-16 06:00 | -700
1990-03-16 07:00 | -700
1990-03-16 08:00 | 52974
1990-03-16 09:00 | 179654
1990-03-16 10:00 | 235458
1990-03-16 11:00 | 239478
1990-03-16 12:00 | 237605
1990-03-16 13:00 | 236785
1990-03-16 14:00 | 236378
1990-03-16 15:00 | 238106
1990-03-16 16:00 | 238390
1990-03-16 17:00 | 229220
1990-03-16 18:00 | 156466
1990-03-16 19:00 | 34202
1990-03-16 20:00 | -700
1990-03-16 21:00 | -700
1990-03-16 22:00 | -700
1990-03-16 23:00 | -700
1990-03-17 | -700
1990-03-17 01:00 | -700
1990-03-17 02:00 | -700
1990-03-17 03:00 | -700
1990-03-17 04:00 | -700
1990-03-17 05:00 | -700
1990-03-17 06:00 | -700
1990-03-17 07:00 | -700
1990-03-17 08:00 | 49054
1990-03-17 09:00 | 174302
1990-03-17 10:00 | 232277
1990-03-17 11:00 | 239777
1990-03-17 12:00 | 236062
1990-03-17 13:00 | 235083
1990-03-17 14:00 | 234586
1990-03-17 15:00 | 236197
1990-03-17 16:00 | 236303
1990-03-17 17:00 | 226724
1990-03-17 18:00 | 150368
1990-03-17 19:00 | 31138
1990-03-17 20:00 | -700
1990-03-17 21:00 | -700
1990-03-17 22:00 | -700
1990-03-17 23:00 | -700
1990-03-18 | -700
1990-03-18 01:00 | -700
1990-03-18 02:00 | -700
1990-03-18 03:00 | -700
1990-03-18 04:00 | -700
1990-03-18 05:00 | -700
1990-03-18 06:00 | -700
1990-03-18 07:00 | -700
1990-03-18 08:00 | 49547
1990-03-18 09:00 | 177427
1990-03-18 10:00 | 235110
1990-03-18 11:00 | 238221
1990-03-18 12:00 | 236388
1990-03-18 13:00 | 235439
1990-03-18 14:00 | 234934
1990-03-18 15:00 | 236954
1990-03-18 16:00 | 238023
1990-03-18 17:00 | 229174
1990-03-18 18:00 | 152491
1990-03-18 19:00 | 30599
1990-03-18 20:00 | -700
1990-03-18 21:00 | -700
1990-03-18 22:00 | -700
1990-03-18 23:00 | -700
1990-03-19 | -700
1990-03-19 01:00 | -700
1990-03-19 02:00 | -700
1990-03-19 03:00 | -700
1990-03-19 04:00 | -700
1990-03-19 05:00 | -700
1990-03-19 06:00 | -700
1990-03-19 07:00 | -700
1990-03-19 08:00 | 43600
1990-03-19 09:00 | 164968
1990-03-19 10:00 | 226461
1990-03-19 11:00 | 233663
1990-03-19 12:00 | 232052
1990-03-19 13:00 | 229849
1990-03-19 14:00 | 228791
1990-03-19 15:00 | 231194
1990-03-19 16:00 | 229111
1990-03-19 17:00 | 218212
1990-03-19 18:00 | 139038
1990-03-19 19:00 | 26355
1990-03-19 20:00 | -700
1990-03-19 21:00 | -700
1990-03-19 22:00 | -700
1990-03-19 23:00 | -700
1990-03-20 | -700
1990-03-20 01:00 | -700
1990-03-20 02:00 | -700
1990-03-20 03:00 | -700
1990-03-20 04:00 | -700
1990-03-20 05:00 | -700
1990-03-20 06:00 | -700
1990-03-20 07:00 | -700
1990-03-20 08:00 | 40629
1990-03-20 09:00 | 155638
1990-03-20 10:00 | 217802
1990-03-20 11:00 | 227573
1990-03-20 12:00 | 225739
1990-03-20 13:00 | 224194
1990-03-20 14:00 | 223819
1990-03-20 15:00 | 225298
1990-03-20 16:00 | 223043
1990-03-20 17:00 | 208999
1990-03-20 18:00 | 129107
1990-03-20 19:00 | 23320
1990-03-20 20:00 | -700
1990-03-20 21:00 | -700
1990-03-20 22:00 | -700
1990-03-20 23:00 | -700
1990-03-21 | -700
1990-03-21 01:00 | -700
1990-03-21 02:00 | -700
1990-03-21 03:00 | -700
1990-03-21 04:00 | -700
1990-03-21 05:00 | -700
1990-03-21 06:00 | -700
1990-03-21 07:00 | -700
1990-03-21 08:00 | 19290
1990-03-21 09:00 | 34744
1990-03-21 10:00 | 53729
1990-03-21 11:00 | 128171
1990-03-21 12:00 | 163293
1990-03-21 13:00 | 115528
1990-03-21 14:00 | 64901
1990-03-21 15:00 | 35540
1990-03-21 16:00 | 44533
1990-03-21 17:00 | 47082
1990-03-21 18:00 | 36629
1990-03-21 19:00 | 7084.5
1990-03-21 20:00 | -700
1990-03-21 21:00 | -700
1990-03-21 22:00 | -700
1990-03-21 23:00 | -700
1990-03-22 | -700
1990-03-22 01:00 | -700
1990-03-22 02:00 | -700
1990-03-22 03:00 | -700
1990-03-22 04:00 | -700
1990-03-22 05:00 | -700
1990-03-22 06:00 | -700
1990-03-22 07:00 | -700
1990-03-22 08:00 | 36727
1990-03-22 09:00 | 150729
1990-03-22 10:00 | 216259
1990-03-22 11:00 | 227419
1990-03-22 12:00 | 225867
1990-03-22 13:00 | 223970
1990-03-22 14:00 | 223519
1990-03-22 15:00 | 224851
1990-03-22 16:00 | 221920
1990-03-22 17:00 | 207100
1990-03-22 18:00 | 122541
1990-03-22 19:00 | 20427
1990-03-22 20:00 | -700
1990-03-22 21:00 | -700
1990-03-22 22:00 | -700
1990-03-22 23:00 | -700
1990-03-23 | -700
1990-03-23 01:00 | -700
1990-03-23 02:00 | -700
1990-03-23 03:00 | -700
1990-03-23 04:00 | -700
1990-03-23 05:00 | -700
1990-03-23 06:00 | -700
1990-03-23 07:00 | -700
1990-03-23 08:00 | 40006
1990-03-23 09:00 | 164171
1990-03-23 10:00 | 226420
1990-03-23 11:00 | 231585
1990-03-23 12:00 | 229867
1990-03-23 13:00 | 227372
1990-03-23 14:00 | 226906
1990-03-23 15:00 | 229518
1990-03-23 16:00 | 227420
1990-03-23 17:00 | 217487
1990-03-23 18:00 | 132010
1990-03-23 19:00 | 20833
1990-03-23 20:00 | -700
1990-03-23 21:00 | -700
1990-03-23 22:00 | -700
1990-03-23 23:00 | -700
1990-03-24 | -700
1990-03-24 01:00 | -700
1990-03-24 02:00 | -700
1990-03-24 03:00 | -700
1990-03-24 04:00 | -700
1990-03-24 05:00 | -700
1990-03-24 06:00 | -700
1990-03-24 07:00 | -700
1990-03-24 08:00 | 34473
1990-03-24 09:00 | 100834
1990-03-24 10:00 | 92358
1990-03-24 11:00 | 202435
1990-03-24 12:00 | 230478
1990-03-24 13:00 | 228592
1990-03-24 14:00 | 227218
1990-03-24 15:00 | 229564
1990-03-24 16:00 | 228075
1990-03-24 17:00 | 217352
1990-03-24 18:00 | 128423
1990-03-24 19:00 | 19348
1990-03-24 20:00 | -700
1990-03-24 21:00 | -700
1990-03-24 22:00 | -700
1990-03-24 23:00 | -700
1990-03-25 | -700
1990-03-25 01:00 | -700
1990-03-25 02:00 | -700
1990-03-25 03:00 | -700
1990-03-25 04:00 | -700
1990-03-25 05:00 | -700
1990-03-25 06:00 | -700
1990-03-25 07:00 | -700
1990-03-25 08:00 | 33633
1990-03-25 09:00 | 97127
1990-03-25 10:00 | 125029
1990-03-25 11:00 | 216783
1990-03-25 12:00 | 225671
1990-03-25 13:00 | 224454
1990-03-25 14:00 | 224438
1990-03-25 15:00 | 226847
1990-03-25 16:00 | 224753
1990-03-25 17:00 | 210967
1990-03-25 18:00 | 120981
1990-03-25 19:00 | 17449
1990-03-25 20:00 | -700
1990-03-25 21:00 | -700
1990-03-25 22:00 | -700
1990-03-25 23:00 | -700
1990-03-26 | -700
1990-03-26 01:00 | -700
1990-03-26 02:00 | -700
1990-03-26 03:00 | -700
1990-03-26 04:00 | -700
1990-03-26 05:00 | -700
1990-03-26 06:00 | -700
1990-03-26 07:00 | -700
1990-03-26 08:00 | 9519
1990-03-26 09:00 | 28666
1990-03-26 10:00 | 33411
1990-03-26 11:00 | 65362
1990-03-26 12:00 | 153304
1990-03-26 13:00 | 184909
1990-03-26 14:00 | 210832
1990-03-26 15:00 | 226475
1990-03-26 16:00 | 223762
1990-03-26 17:00 | 208368
1990-03-26 18:00 | 116006
1990-03-26 19:00 | 15655
1990-03-26 20:00 | -700
1990-03-26 21:00 | -700
1990-03-26 22:00 | -700
1990-03-26 23:00 | -700
1990-03-27 | -700
1990-03-27 01:00 | -700
1990-03-27 02:00 | -700
1990-03-27 03:00 | -700
1990-03-27 04:00 | -700
1990-03-27 05:00 | -700
1990-03-27 06:00 | -700
1990-03-27 07:00 | -700
1990-03-27 08:00 | 35350
1990-03-27 09:00 | 157929
1990-03-27 10:00 | 224532
1990-03-27 11:00 | 230042
1990-03-27 12:00 | 227381
1990-03-27 13:00 | 225080
1990-03-27 14:00 | 225375
1990-03-27 15:00 | 227771
1990-03-27 16:00 | 225918
1990-03-27 17:00 | 215132
1990-03-27 18:00 | 122165
1990-03-27 19:00 | 16390
1990-03-27 20:00 | -700
1990-03-27 21:00 | -700
1990-03-27 22:00 | -700
1990-03-27 23:00 | -700
1990-03-28 | -700
1990-03-28 01:00 | -700
1990-03-28 02:00 | -700
1990-03-28 03:00 | -700
1990-03-28 04:00 | -700
1990-03-28 05:00 | -700
1990-03-28 06:00 | -700
1990-03-28 07:00 | -700
1990-03-28 08:00 | 25455
1990-03-28 09:00 | 35644
1990-03-28 10:00 | 45256
1990-03-28 11:00 | 49083
1990-03-28 12:00 | 82967
1990-03-28 13:00 | 198530
1990-03-28 14:00 | 224161
1990-03-28 15:00 | 226347
1990-03-28 16:00 | 224386
1990-03-28 17:00 | 213389
1990-03-28 18:00 | 118246
1990-03-28 19:00 | 15195
1990-03-28 20:00 | -700
1990-03-28 21:00 | -700
1990-03-28 22:00 | -700
1990-03-28 23:00 | -700
1990-03-29 | -700
1990-03-29 01:00 | -700
1990-03-29 02:00 | -700
1990-03-29 03:00 | -700
1990-03-29 04:00 | -700
1990-03-29 05:00 | -700
1990-03-29 06:00 | -700
1990-03-29 07:00 | -700
1990-03-29 08:00 | 32384
1990-03-29 09:00 | 152261
1990-03-29 10:00 | 218900
1990-03-29 11:00 | 224895
1990-03-29 12:00 | 223368
1990-03-29 13:00 | 218499
1990-03-29 14:00 | 220159
1990-03-29 15:00 | 223722
1990-03-29 16:00 | 222721
1990-03-29 17:00 | 209583
1990-03-29 18:00 | 113692
1990-03-29 19:00 | 13760
1990-03-29 20:00 | -700
1990-03-29 21:00 | -700
1990-03-29 22:00 | -700
1990-03-29 23:00 | -700
1990-03-30 | -700
1990-03-30 01:00 | -700
1990-03-30 02:00 | -700
1990-03-30 03:00 | -700
1990-03-30 04:00 | -700
1990-03-30 05:00 | -700
1990-03-30 06:00 | -700
1990-03-30 07:00 | -700
1990-03-30 08:00 | 24459
1990-03-30 09:00 | 129063
1990-03-30 10:00 | 215581
1990-03-30 11:00 | 225008
1990-03-30 12:00 | 222817
1990-03-30 13:00 | 220370
1990-03-30 14:00 | 220423
1990-03-30 15:00 | 222699
1990-03-30 16:00 | 221262
1990-03-30 17:00 | 207431
1990-03-30 18:00 | 109790
1990-03-30 19:00 | 12152
1990-03-30 20:00 | -700
1990-03-30 21:00 | -700
1990-03-30 22:00 | -700
1990-03-30 23:00 | -700
1990-03-31 | -700
1990-03-31 01:00 | -700
1990-03-31 02:00 | -700
1990-03-31 03:00 | -700
1990-03-31 04:00 | -700
1990-03-31 05:00 | -700
1990-03-31 06:00 | -700
1990-03-31 07:00 | -700
1990-03-31 08:00 | 29951
1990-03-31 09:00 | 144251
1990-03-31 10:00 | 213767
1990-03-31 11:00 | 222565
1990-03-31 12:00 | 220668
1990-03-31 13:00 | 218664
1990-03-31 14:00 | 218580
1990-03-31 15:00 | 220754
1990-03-31 16:00 | 218956
1990-03-31 17:00 | 203863
1990-03-31 18:00 | 105664
1990-03-31 19:00 | 11367
1990-03-31 20:00 | -700
1990-03-31 21:00 | -700
1990-03-31 22:00 | -700
1990-03-31 23:00 | -700
1990-04-01 | -700
1990-04-01 01:00 | -700
1990-04-01 02:00 | -700
1990-04-01 03:00 | -700
1990-04-01 04:00 | -700
1990-04-01 05:00 | -700
1990-04-01 06:00 | -700
1990-04-01 07:00 | -700
1990-04-01 08:00 | 30660
1990-04-01 09:00 | 151852
1990-04-01 10:00 | 218380
1990-04-01 11:00 | 220452
1990-04-01 12:00 | 218702
1990-04-01 13:00 | 216003
1990-04-01 14:00 | 215797
1990-04-01 15:00 | 219782
1990-04-01 16:00 | 218986
1990-04-01 17:00 | 209081
1990-04-01 18:00 | 108416
1990-04-01 19:00 | 11158
1990-04-01 20:00 | -700
1990-04-01 21:00 | -700
1990-04-01 22:00 | -700
1990-04-01 23:00 | -700
1990-04-02 | -700
1990-04-02 01:00 | -700
1990-04-02 02:00 | -700
1990-04-02 03:00 | -700
1990-04-02 04:00 | -700
1990-04-02 05:00 | -700
1990-04-02 06:00 | -700
1990-04-02 07:00 | -700
1990-04-02 08:00 | 1509.9
1990-04-02 09:00 | 7741.1
1990-04-02 10:00 | 31608
1990-04-02 11:00 | 87121
1990-04-02 12:00 | 150896
1990-04-02 13:00 | 189438
1990-04-02 14:00 | 171513
1990-04-02 15:00 | 174393
1990-04-02 16:00 | 85264
1990-04-02 17:00 | 91592
1990-04-02 18:00 | 24348
1990-04-02 19:00 | 4550.8
1990-04-02 20:00 | -700
1990-04-02 21:00 | -700
1990-04-02 22:00 | -700
1990-04-02 23:00 | -700
1990-04-03 | -700
1990-04-03 01:00 | -700
1990-04-03 02:00 | -700
1990-04-03 03:00 | -700
1990-04-03 04:00 | -700
1990-04-03 05:00 | -700
1990-04-03 06:00 | -700
1990-04-03 07:00 | -700
1990-04-03 08:00 | 10355
1990-04-03 09:00 | 28025
1990-04-03 10:00 | 23040
1990-04-03 11:00 | 24456
1990-04-03 12:00 | 58701
1990-04-03 13:00 | 129761
1990-04-03 14:00 | 169954
1990-04-03 15:00 | 156663
1990-04-03 16:00 | 102450
1990-04-03 17:00 | 111858
1990-04-03 18:00 | 52341
1990-04-03 19:00 | 5839.6
1990-04-03 20:00 | -700
1990-04-03 21:00 | -700
1990-04-03 22:00 | -700
1990-04-03 23:00 | -700
1990-04-04 | -700
1990-04-04 01:00 | -700
1990-04-04 02:00 | -700
1990-04-04 03:00 | -700
1990-04-04 04:00 | -700
1990-04-04 05:00 | -700
1990-04-04 06:00 | -700
1990-04-04 07:00 | -700
1990-04-04 08:00 | 9647
1990-04-04 09:00 | 36255
1990-04-04 10:00 | 53478
1990-04-04 11:00 | 49052
1990-04-04 12:00 | 50110
1990-04-04 13:00 | 78628
1990-04-04 14:00 | 66990
1990-04-04 15:00 | 61833
1990-04-04 16:00 | 42431
1990-04-04 17:00 | 30305
1990-04-04 18:00 | 41637
1990-04-04 19:00 | 5144.1
1990-04-04 20:00 | -700
1990-04-04 21:00 | -700
1990-04-04 22:00 | -700
1990-04-04 23:00 | -700
1990-04-05 | -700
1990-04-05 01:00 | -700
1990-04-05 02:00 | -700
1990-04-05 03:00 | -700
1990-04-05 04:00 | -700
1990-04-05 05:00 | -700
1990-04-05 06:00 | -700
1990-04-05 07:00 | -700
1990-04-05 08:00 | 25469
1990-04-05 09:00 | 134823
1990-04-05 10:00 | 204496
1990-04-05 11:00 | 211721
1990-04-05 12:00 | 210606
1990-04-05 13:00 | 207964
1990-04-05 14:00 | 208854
1990-04-05 15:00 | 211918
1990-04-05 16:00 | 209777
1990-04-05 17:00 | 193882
1990-04-05 18:00 | 91127
1990-04-05 19:00 | 6997.4
1990-04-05 20:00 | -700
1990-04-05 21:00 | -700
1990-04-05 22:00 | -700
1990-04-05 23:00 | -700
1990-04-06 | -700
1990-04-06 01:00 | -700
1990-04-06 02:00 | -700
1990-04-06 03:00 | -700
1990-04-06 04:00 | -700
1990-04-06 05:00 | -700
1990-04-06 06:00 | -700
1990-04-06 07:00 | -700
1990-04-06 08:00 | 5397.6
1990-04-06 09:00 | 14666
1990-04-06 10:00 | 15372
1990-04-06 11:00 | 14960
1990-04-06 12:00 | 38219
1990-04-06 13:00 | 150750
1990-04-06 14:00 | 197313
1990-04-06 15:00 | 207033
1990-04-06 16:00 | 204223
1990-04-06 17:00 | 183417
1990-04-06 18:00 | 83201
1990-04-06 19:00 | 5243
1990-04-06 20:00 | -700
1990-04-06 21:00 | -700
1990-04-06 22:00 | -700
1990-04-06 23:00 | -700
1990-04-07 | -700
1990-04-07 01:00 | -700
1990-04-07 02:00 | -700
1990-04-07 03:00 | -700
1990-04-07 04:00 | -700
1990-04-07 05:00 | -700
1990-04-07 06:00 | -700
1990-04-07 07:00 | -700
1990-04-07 08:00 | 24019
1990-04-07 09:00 | 133954
1990-04-07 10:00 | 205330
1990-04-07 11:00 | 212719
1990-04-07 12:00 | 211016
1990-04-07 13:00 | 207707
1990-04-07 14:00 | 208070
1990-04-07 15:00 | 209965
1990-04-07 16:00 | 208743
1990-04-07 17:00 | 193148
1990-04-07 18:00 | 88086
1990-04-07 19:00 | 5209.8
1990-04-07 20:00 | -700
1990-04-07 21:00 | -700
1990-04-07 22:00 | -700
1990-04-07 23:00 | -700
1990-04-08 | -700
1990-04-08 01:00 | -700
1990-04-08 02:00 | -700
1990-04-08 03:00 | -700
1990-04-08 04:00 | -700
1990-04-08 05:00 | -700
1990-04-08 06:00 | -700
1990-04-08 07:00 | -700
1990-04-08 08:00 | 25961
1990-04-08 09:00 | 143125
1990-04-08 10:00 | 215056
1990-04-08 11:00 | 217568
1990-04-08 12:00 | 215427
1990-04-08 13:00 | 211137
1990-04-08 14:00 | 211380
1990-04-08 15:00 | 215221
1990-04-08 16:00 | 215558
1990-04-08 17:00 | 204852
1990-04-08 18:00 | 93739
1990-04-08 19:00 | 5430.9
1990-04-08 20:00 | -700
1990-04-08 21:00 | -700
1990-04-08 22:00 | -700
1990-04-08 23:00 | -700
1990-04-09 | -700
1990-04-09 01:00 | -700
1990-04-09 02:00 | -700
1990-04-09 03:00 | -700
1990-04-09 04:00 | -700
1990-04-09 05:00 | -700
1990-04-09 06:00 | -700
1990-04-09 07:00 | -700
1990-04-09 08:00 | 9048.6
1990-04-09 09:00 | 32375
1990-04-09 10:00 | 53118
1990-04-09 11:00 | 81233
1990-04-09 12:00 | 154547
1990-04-09 13:00 | 200508
1990-04-09 14:00 | 207652
1990-04-09 15:00 | 174818
1990-04-09 16:00 | 170640
1990-04-09 17:00 | 158336
1990-04-09 18:00 | 70981
1990-04-09 19:00 | 3727.1
1990-04-09 20:00 | -700
1990-04-09 21:00 | -700
1990-04-09 22:00 | -700
1990-04-09 23:00 | -700
1990-04-10 | -700
1990-04-10 01:00 | -700
1990-04-10 02:00 | -700
1990-04-10 03:00 | -700
1990-04-10 04:00 | -700
1990-04-10 05:00 | -700
1990-04-10 06:00 | -700
1990-04-10 07:00 | -700
1990-04-10 08:00 | 5162.1
1990-04-10 09:00 | 15703
1990-04-10 10:00 | 20438
1990-04-10 11:00 | 33393
1990-04-10 12:00 | 50263
1990-04-10 13:00 | 67755
1990-04-10 14:00 | 71596
1990-04-10 15:00 | 92147
1990-04-10 16:00 | 116464
1990-04-10 17:00 | 136774
1990-04-10 18:00 | 75106
1990-04-10 19:00 | 3351.9
1990-04-10 20:00 | -700
1990-04-10 21:00 | -700
1990-04-10 22:00 | -700
1990-04-10 23:00 | -700
1990-04-11 | -700
1990-04-11 01:00 | -700
1990-04-11 02:00 | -700
1990-04-11 03:00 | -700
1990-04-11 04:00 | -700
1990-04-11 05:00 | -700
1990-04-11 06:00 | -700
1990-04-11 07:00 | -700
1990-04-11 08:00 | 18843
1990-04-11 09:00 | 115880
1990-04-11 10:00 | 196324
1990-04-11 11:00 | 204930
1990-04-11 12:00 | 204211
1990-04-11 13:00 | 200562
1990-04-11 14:00 | 201099
1990-04-11 15:00 | 203496
1990-04-11 16:00 | 200704
1990-04-11 17:00 | 182464
1990-04-11 18:00 | 75511
1990-04-11 19:00 | 2961.2
1990-04-11 20:00 | -700
1990-04-11 21:00 | -700
1990-04-11 22:00 | -700
1990-04-11 23:00 | -700
1990-04-12 | -700
1990-04-12 01:00 | -700
1990-04-12 02:00 | -700
1990-04-12 03:00 | -700
1990-04-12 04:00 | -700
1990-04-12 05:00 | -700
1990-04-12 06:00 | -700
1990-04-12 07:00 | -700
1990-04-12 08:00 | 16267
1990-04-12 09:00 | 115390
1990-04-12 10:00 | 194064
1990-04-12 11:00 | 203266
1990-04-12 12:00 | 202759
1990-04-12 13:00 | 198718
1990-04-12 14:00 | 182119
1990-04-12 15:00 | 200009
1990-04-12 16:00 | 196231
1990-04-12 17:00 | 169651
1990-04-12 18:00 | 67411
1990-04-12 19:00 | 2271.7
1990-04-12 20:00 | -700
1990-04-12 21:00 | -700
1990-04-12 22:00 | -700
1990-04-12 23:00 | -700
1990-04-13 | -700
1990-04-13 01:00 | -700
1990-04-13 02:00 | -700
1990-04-13 03:00 | -700
1990-04-13 04:00 | -700
1990-04-13 05:00 | -700
1990-04-13 06:00 | -700
1990-04-13 07:00 | -700
1990-04-13 08:00 | 9983
1990-04-13 09:00 | 28533
1990-04-13 10:00 | 17159
1990-04-13 11:00 | 51009
1990-04-13 12:00 | 22380
1990-04-13 13:00 | 40399
1990-04-13 14:00 | 57336
1990-04-13 15:00 | 58676
1990-04-13 16:00 | 131506
1990-04-13 17:00 | 165303
1990-04-13 18:00 | 65791
1990-04-13 19:00 | 1671.9
1990-04-13 20:00 | -700
1990-04-13 21:00 | -700
1990-04-13 22:00 | -700
1990-04-13 23:00 | -700
1990-04-14 | -700
1990-04-14 01:00 | -700
1990-04-14 02:00 | -700
1990-04-14 03:00 | -700
1990-04-14 04:00 | -700
1990-04-14 05:00 | -700
1990-04-14 06:00 | -700
1990-04-14 07:00 | -700
1990-04-14 08:00 | 19170
1990-04-14 09:00 | 122917
1990-04-14 10:00 | 197730
1990-04-14 11:00 | 204497
1990-04-14 12:00 | 202331
1990-04-14 13:00 | 198875
1990-04-14 14:00 | 199803
1990-04-14 15:00 | 202410
1990-04-14 16:00 | 202384
1990-04-14 17:00 | 181419
1990-04-14 18:00 | 73157
1990-04-14 19:00 | 1401.1
1990-04-14 20:00 | -700
1990-04-14 21:00 | -700
1990-04-14 22:00 | -700
1990-04-14 23:00 | -700
1990-04-15 | -700
1990-04-15 01:00 | -700
1990-04-15 02:00 | -700
1990-04-15 03:00 | -700
1990-04-15 04:00 | -700
1990-04-15 05:00 | -700
1990-04-15 06:00 | -700
1990-04-15 07:00 | -700
1990-04-15 08:00 | 13313
1990-04-15 09:00 | 87597
1990-04-15 10:00 | 196149
1990-04-15 11:00 | 206254
1990-04-15 12:00 | 203626
1990-04-15 13:00 | 199617
1990-04-15 14:00 | 200948
1990-04-15 15:00 | 204797
1990-04-15 16:00 | 205257
1990-04-15 17:00 | 183917
1990-04-15 18:00 | 73937
1990-04-15 19:00 | 1578.4
1990-04-15 20:00 | -700
1990-04-15 21:00 | -700
1990-04-15 22:00 | -700
1990-04-15 23:00 | -700
1990-04-16 | -700
1990-04-16 01:00 | -700
1990-04-16 02:00 | -700
1990-04-16 03:00 | -700
1990-04-16 04:00 | -700
1990-04-16 05:00 | -700
1990-04-16 06:00 | -700
1990-04-16 07:00 | -700
1990-04-16 08:00 | 6595
1990-04-16 09:00 | 13127
1990-04-16 10:00 | 18444
1990-04-16 11:00 | 12002
1990-04-16 12:00 | 15428
1990-04-16 13:00 | 26640
1990-04-16 14:00 | 30388
1990-04-16 15:00 | 22787
1990-04-16 16:00 | 14575
1990-04-16 17:00 | 25256
1990-04-16 18:00 | 29504
1990-04-16 19:00 | 574.3
1990-04-16 20:00 | -700
1990-04-16 21:00 | -700
1990-04-16 22:00 | -700
1990-04-16 23:00 | -700
1990-04-17 | -700
1990-04-17 01:00 | -700
1990-04-17 02:00 | -700
1990-04-17 03:00 | -700
1990-04-17 04:00 | -700
1990-04-17 05:00 | -700
1990-04-17 06:00 | -700
1990-04-17 07:00 | -700
1990-04-17 08:00 | 9169.5
1990-04-17 09:00 | 31119
1990-04-17 10:00 | 29881
1990-04-17 11:00 | 25482
1990-04-17 12:00 | 90193
1990-04-17 13:00 | 125669
1990-04-17 14:00 | 136783
1990-04-17 15:00 | 163336
1990-04-17 16:00 | 181246
1990-04-17 17:00 | 166225
1990-04-17 18:00 | 63384
1990-04-17 19:00 | 532.1
1990-04-17 20:00 | -700
1990-04-17 21:00 | -700
1990-04-17 22:00 | -700
1990-04-17 23:00 | -700
1990-04-18 | -700
1990-04-18 01:00 | -700
1990-04-18 02:00 | -700
1990-04-18 03:00 | -700
1990-04-18 04:00 | -700
1990-04-18 05:00 | -700
1990-04-18 06:00 | -700
1990-04-18 07:00 | -700
1990-04-18 08:00 | 18925
1990-04-18 09:00 | 130436
1990-04-18 10:00 | 205635
1990-04-18 11:00 | 207840
1990-04-18 12:00 | 202355
1990-04-18 13:00 | 198985
1990-04-18 14:00 | 200183
1990-04-18 15:00 | 205376
1990-04-18 16:00 | 207202
1990-04-18 17:00 | 184754
1990-04-18 18:00 | 71754
1990-04-18 19:00 | 645.9
1990-04-18 20:00 | -700
1990-04-18 21:00 | -700
1990-04-18 22:00 | -700
1990-04-18 23:00 | -700
1990-04-19 | -700
1990-04-19 01:00 | -700
1990-04-19 02:00 | -700
1990-04-19 03:00 | -700
1990-04-19 04:00 | -700
1990-04-19 05:00 | -700
1990-04-19 06:00 | -700
1990-04-19 07:00 | -700
1990-04-19 08:00 | 17697
1990-04-19 09:00 | 127324
1990-04-19 10:00 | 206006
1990-04-19 11:00 | 208930
1990-04-19 12:00 | 205068
1990-04-19 13:00 | 200601
1990-04-19 14:00 | 201900
1990-04-19 15:00 | 205218
1990-04-19 16:00 | 197715
1990-04-19 17:00 | 137191
1990-04-19 18:00 | 67904
1990-04-19 19:00 | -700
1990-04-19 20:00 | -700
1990-04-19 21:00 | -700
1990-04-19 22:00 | -700
1990-04-19 23:00 | -700
1990-04-20 | -700
1990-04-20 01:00 | -700
1990-04-20 02:00 | -700
1990-04-20 03:00 | -700
1990-04-20 04:00 | -700
1990-04-20 05:00 | -700
1990-04-20 06:00 | -700
1990-04-20 07:00 | -700
1990-04-20 08:00 | 14942
1990-04-20 09:00 | 122471
1990-04-20 10:00 | 203994
1990-04-20 11:00 | 207517
1990-04-20 12:00 | 204217
1990-04-20 13:00 | 199632
1990-04-20 14:00 | 200655
1990-04-20 15:00 | 204641
1990-04-20 16:00 | 205754
1990-04-20 17:00 | 176953
1990-04-20 18:00 | 64704
1990-04-20 19:00 | -700
1990-04-20 20:00 | -700
1990-04-20 21:00 | -700
1990-04-20 22:00 | -700
1990-04-20 23:00 | -700
1990-04-21 | -700
1990-04-21 01:00 | -700
1990-04-21 02:00 | -700
1990-04-21 03:00 | -700
1990-04-21 04:00 | -700
1990-04-21 05:00 | -700
1990-04-21 06:00 | -700
1990-04-21 07:00 | -700
1990-04-21 08:00 | 16827
1990-04-21 09:00 | 123800
1990-04-21 10:00 | 203777
1990-04-21 11:00 | 206695
1990-04-21 12:00 | 202802
1990-04-21 13:00 | 197957
1990-04-21 14:00 | 199458
1990-04-21 15:00 | 203979
1990-04-21 16:00 | 204298
1990-04-21 17:00 | 176067
1990-04-21 18:00 | 63521
1990-04-21 19:00 | -700
1990-04-21 20:00 | -700
1990-04-21 21:00 | -700
1990-04-21 22:00 | -700
1990-04-21 23:00 | -700
1990-04-22 | -700
1990-04-22 01:00 | -700
1990-04-22 02:00 | -700
1990-04-22 03:00 | -700
1990-04-22 04:00 | -700
1990-04-22 05:00 | -700
1990-04-22 06:00 | -700
1990-04-22 07:00 | -700
1990-04-22 08:00 | 10453
1990-04-22 09:00 | 55712
1990-04-22 10:00 | 72403
1990-04-22 11:00 | 114681
1990-04-22 12:00 | 120375
1990-04-22 13:00 | 85686
1990-04-22 14:00 | 47583
1990-04-22 15:00 | 24821
1990-04-22 16:00 | 26246
1990-04-22 17:00 | 23778
1990-04-22 18:00 | 11180
1990-04-22 19:00 | -700
1990-04-22 20:00 | -700
1990-04-22 21:00 | -700
1990-04-22 22:00 | -700
1990-04-22 23:00 | -700
1990-04-23 | -700
1990-04-23 01:00 | -700
1990-04-23 02:00 | -700
1990-04-23 03:00 | -700
1990-04-23 04:00 | -700
1990-04-23 05:00 | -700
1990-04-23 06:00 | -700
1990-04-23 07:00 | -700
1990-04-23 08:00 | 14867
1990-04-23 09:00 | 114280
1990-04-23 10:00 | 194294
1990-04-23 11:00 | 199807
1990-04-23 12:00 | 196000
1990-04-23 13:00 | 192328
1990-04-23 14:00 | 194404
1990-04-23 15:00 | 197423
1990-04-23 16:00 | 197336
1990-04-23 17:00 | 163625
1990-04-23 18:00 | 55165
1990-04-23 19:00 | -700
1990-04-23 20:00 | -700
1990-04-23 21:00 | -700
1990-04-23 22:00 | -700
1990-04-23 23:00 | -700
1990-04-24 | -700
1990-04-24 01:00 | -700
1990-04-24 02:00 | -700
1990-04-24 03:00 | -700
1990-04-24 04:00 | -700
1990-04-24 05:00 | -700
1990-04-24 06:00 | -700
1990-04-24 07:00 | -700
1990-04-24 08:00 | 14295
1990-04-24 09:00 | 111853
1990-04-24 10:00 | 192121
1990-04-24 11:00 | 196921
1990-04-24 12:00 | 193433
1990-04-24 13:00 | 189861
1990-04-24 14:00 | 191657
1990-04-24 15:00 | 194882
1990-04-24 16:00 | 193823
1990-04-24 17:00 | 158871
1990-04-24 18:00 | 51714
1990-04-24 19:00 | -700
1990-04-24 20:00 | -700
1990-04-24 21:00 | -700
1990-04-24 22:00 | -700
1990-04-24 23:00 | -700
1990-04-25 | -700
1990-04-25 01:00 | -700
1990-04-25 02:00 | -700
1990-04-25 03:00 | -700
1990-04-25 04:00 | -700
1990-04-25 05:00 | -700
1990-04-25 06:00 | -700
1990-04-25 07:00 | -700
1990-04-25 08:00 | 13078
1990-04-25 09:00 | 107839
1990-04-25 10:00 | 189300
1990-04-25 11:00 | 196772
1990-04-25 12:00 | 194422
1990-04-25 13:00 | 190165
1990-04-25 14:00 | 192099
1990-04-25 15:00 | 195223
1990-04-25 16:00 | 193882
1990-04-25 17:00 | 156472
1990-04-25 18:00 | 49243
1990-04-25 19:00 | -700
1990-04-25 20:00 | -700
1990-04-25 21:00 | -700
1990-04-25 22:00 | -700
1990-04-25 23:00 | -700
1990-04-26 | -700
1990-04-26 01:00 | -700
1990-04-26 02:00 | -700
1990-04-26 03:00 | -700
1990-04-26 04:00 | -700
1990-04-26 05:00 | -700
1990-04-26 06:00 | -700
1990-04-26 07:00 | -700
1990-04-26 08:00 | 13804
1990-04-26 09:00 | 113417
1990-04-26 10:00 | 193503
1990-04-26 11:00 | 200497
1990-04-26 12:00 | 196737
1990-04-26 13:00 | 192427
1990-04-26 14:00 | 194275
1990-04-26 15:00 | 198263
1990-04-26 16:00 | 199357
1990-04-26 17:00 | 163747
1990-04-26 18:00 | 52635
1990-04-26 19:00 | -700
1990-04-26 20:00 | -700
1990-04-26 21:00 | -700
1990-04-26 22:00 | -700
1990-04-26 23:00 | -700
1990-04-27 | -700
1990-04-27 01:00 | -700
1990-04-27 02:00 | -700
1990-04-27 03:00 | -700
1990-04-27 04:00 | -700
1990-04-27 05:00 | -700
1990-04-27 06:00 | -700
1990-04-27 07:00 | -700
1990-04-27 08:00 | 13974
1990-04-27 09:00 | 118517
1990-04-27 10:00 | 201353
1990-04-27 11:00 | 204275
1990-04-27 12:00 | 199309
1990-04-27 13:00 | 194339
1990-04-27 14:00 | 196587
1990-04-27 15:00 | 201620
1990-04-27 16:00 | 202913
1990-04-27 17:00 | 167116
1990-04-27 18:00 | 52939
1990-04-27 19:00 | -700
1990-04-27 20:00 | -700
1990-04-27 21:00 | -700
1990-04-27 22:00 | -700
1990-04-27 23:00 | -700
1990-04-28 | -700
1990-04-28 01:00 | -700
1990-04-28 02:00 | -700
1990-04-28 03:00 | -700
1990-04-28 04:00 | -700
1990-04-28 05:00 | -700
1990-04-28 06:00 | -700
1990-04-28 07:00 | -700
1990-04-28 08:00 | 13252
1990-04-28 09:00 | 115433
1990-04-28 10:00 | 200072
1990-04-28 11:00 | 203011
1990-04-28 12:00 | 198935
1990-04-28 13:00 | 194369
1990-04-28 14:00 | 195895
1990-04-28 15:00 | 201036
1990-04-28 16:00 | 202222
1990-04-28 17:00 | 164840
1990-04-28 18:00 | 50502
1990-04-28 19:00 | -700
1990-04-28 20:00 | -700
1990-04-28 21:00 | -700
1990-04-28 22:00 | -700
1990-04-28 23:00 | -700
1990-04-29 | -700
1990-04-29 01:00 | -700
1990-04-29 02:00 | -700
1990-04-29 03:00 | -700
1990-04-29 04:00 | -700
1990-04-29 05:00 | -700
1990-04-29 06:00 | -700
1990-04-29 07:00 | -700
1990-04-29 08:00 | 12086
1990-04-29 09:00 | 115701
1990-04-29 10:00 | 201693
1990-04-29 11:00 | 203033
1990-04-29 12:00 | 198285
1990-04-29 13:00 | 193257
1990-04-29 14:00 | 194828
1990-04-29 15:00 | 199379
1990-04-29 16:00 | 199920
1990-04-29 17:00 | 161449
1990-04-29 18:00 | 47788
1990-04-29 19:00 | -700
1990-04-29 20:00 | -700
1990-04-29 21:00 | -700
1990-04-29 22:00 | -700
1990-04-29 23:00 | -700
1990-04-30 | -700
1990-04-30 01:00 | -700
1990-04-30 02:00 | -700
1990-04-30 03:00 | -700
1990-04-30 04:00 | -700
1990-04-30 05:00 | -700
1990-04-30 06:00 | -700
1990-04-30 07:00 | -700
1990-04-30 08:00 | 12805
1990-04-30 09:00 | 115975
1990-04-30 10:00 | 199547
1990-04-30 11:00 | 200459
1990-04-30 12:00 | 194670
1990-04-30 13:00 | 190715
1990-04-30 14:00 | 192518
1990-04-30 15:00 | 197514
1990-04-30 16:00 | 199638
1990-04-30 17:00 | 159718
1990-04-30 18:00 | 46943
1990-04-30 19:00 | -700
1990-04-30 20:00 | -700
1990-04-30 21:00 | -700
1990-04-30 22:00 | -700
1990-04-30 23:00 | -700
1990-05-01 | -700
1990-05-01 01:00 | -700
1990-05-01 02:00 | -700
1990-05-01 03:00 | -700
1990-05-01 04:00 | -700
1990-05-01 05:00 | -700
1990-05-01 06:00 | -700
1990-05-01 07:00 | -700
1990-05-01 08:00 | 11705
1990-05-01 09:00 | 111353
1990-05-01 10:00 | 194607
1990-05-01 11:00 | 197312
1990-05-01 12:00 | 191813
1990-05-01 13:00 | 185794
1990-05-01 14:00 | 187972
1990-05-01 15:00 | 192727
1990-05-01 16:00 | 194160
1990-05-01 17:00 | 154410
1990-05-01 18:00 | 42907
1990-05-01 19:00 | -700
1990-05-01 20:00 | -700
1990-05-01 21:00 | -700
1990-05-01 22:00 | -700
1990-05-01 23:00 | -700
1990-05-02 | -700
1990-05-02 01:00 | -700
1990-05-02 02:00 | -700
1990-05-02 03:00 | -700
1990-05-02 04:00 | -700
1990-05-02 05:00 | -700
1990-05-02 06:00 | -700
1990-05-02 07:00 | -700
1990-05-02 08:00 | 9912
1990-05-02 09:00 | 70109
1990-05-02 10:00 | 66791
1990-05-02 11:00 | 120775
1990-05-02 12:00 | 189455
1990-05-02 13:00 | 185939
1990-05-02 14:00 | 187597
1990-05-02 15:00 | 192364
1990-05-02 16:00 | 193588
1990-05-02 17:00 | 152410
1990-05-02 18:00 | 40779
1990-05-02 19:00 | -700
1990-05-02 20:00 | -700
1990-05-02 21:00 | -700
1990-05-02 22:00 | -700
1990-05-02 23:00 | -700
1990-05-03 | -700
1990-05-03 01:00 | -700
1990-05-03 02:00 | -700
1990-05-03 03:00 | -700
1990-05-03 04:00 | -700
1990-05-03 05:00 | -700
1990-05-03 06:00 | -700
1990-05-03 07:00 | -700
1990-05-03 08:00 | 10125
1990-05-03 09:00 | 70990
1990-05-03 10:00 | 64626
1990-05-03 11:00 | 70614
1990-05-03 12:00 | 153042
1990-05-03 13:00 | 185416
1990-05-03 14:00 | 187755
1990-05-03 15:00 | 193024
1990-05-03 16:00 | 192641
1990-05-03 17:00 | 143648
1990-05-03 18:00 | 38168
1990-05-03 19:00 | -700
1990-05-03 20:00 | -700
1990-05-03 21:00 | -700
1990-05-03 22:00 | -700
1990-05-03 23:00 | -700
1990-05-04 | -700
1990-05-04 01:00 | -700
1990-05-04 02:00 | -700
1990-05-04 03:00 | -700
1990-05-04 04:00 | -700
1990-05-04 05:00 | -700
1990-05-04 06:00 | -700
1990-05-04 07:00 | -700
1990-05-04 08:00 | -700
1990-05-04 09:00 | 20829
1990-05-04 10:00 | 90293
1990-05-04 11:00 | 76890
1990-05-04 12:00 | 94464
1990-05-04 13:00 | 84807
1990-05-04 14:00 | 152294
1990-05-04 15:00 | 179486
1990-05-04 16:00 | 192322
1990-05-04 17:00 | 150154
1990-05-04 18:00 | 37509
1990-05-04 19:00 | -700
1990-05-04 20:00 | -700
1990-05-04 21:00 | -700
1990-05-04 22:00 | -700
1990-05-04 23:00 | -700
1990-05-05 | -700
1990-05-05 01:00 | -700
1990-05-05 02:00 | -700
1990-05-05 03:00 | -700
1990-05-05 04:00 | -700
1990-05-05 05:00 | -700
1990-05-05 06:00 | -700
1990-05-05 07:00 | -700
1990-05-05 08:00 | 2186.1
1990-05-05 09:00 | 15918
1990-05-05 10:00 | 19577
1990-05-05 11:00 | 16548
1990-05-05 12:00 | 21459
1990-05-05 13:00 | 34063
1990-05-05 14:00 | 50286
1990-05-05 15:00 | 61918
1990-05-05 16:00 | 130068
1990-05-05 17:00 | 135570
1990-05-05 18:00 | 32331
1990-05-05 19:00 | -700
1990-05-05 20:00 | -700
1990-05-05 21:00 | -700
1990-05-05 22:00 | -700
1990-05-05 23:00 | -700
1990-05-06 | -700
1990-05-06 01:00 | -700
1990-05-06 02:00 | -700
1990-05-06 03:00 | -700
1990-05-06 04:00 | -700
1990-05-06 05:00 | -700
1990-05-06 06:00 | -700
1990-05-06 07:00 | -700
1990-05-06 08:00 | 2975.9
1990-05-06 09:00 | 21273
1990-05-06 10:00 | 27255
1990-05-06 11:00 | 26148
1990-05-06 12:00 | 33214
1990-05-06 13:00 | 59179
1990-05-06 14:00 | 96745
1990-05-06 15:00 | 129852
1990-05-06 16:00 | 143077
1990-05-06 17:00 | 118080
1990-05-06 18:00 | 29265
1990-05-06 19:00 | -700
1990-05-06 20:00 | -700
1990-05-06 21:00 | -700
1990-05-06 22:00 | -700
1990-05-06 23:00 | -700
1990-05-07 | -700
1990-05-07 01:00 | -700
1990-05-07 02:00 | -700
1990-05-07 03:00 | -700
1990-05-07 04:00 | -700
1990-05-07 05:00 | -700
1990-05-07 06:00 | -700
1990-05-07 07:00 | -700
1990-05-07 08:00 | 5570.8
1990-05-07 09:00 | 67334
1990-05-07 10:00 | 130303
1990-05-07 11:00 | 168943
1990-05-07 12:00 | 182562
1990-05-07 13:00 | 177863
1990-05-07 14:00 | 179632
1990-05-07 15:00 | 182914
1990-05-07 16:00 | 180778
1990-05-07 17:00 | 130474
1990-05-07 18:00 | 28506
1990-05-07 19:00 | -700
1990-05-07 20:00 | -700
1990-05-07 21:00 | -700
1990-05-07 22:00 | -700
1990-05-07 23:00 | -700
1990-05-08 | -700
1990-05-08 01:00 | -700
1990-05-08 02:00 | -700
1990-05-08 03:00 | -700
1990-05-08 04:00 | -700
1990-05-08 05:00 | -700
1990-05-08 06:00 | -700
1990-05-08 07:00 | -700
1990-05-08 08:00 | 1953.6
1990-05-08 09:00 | 15758
1990-05-08 10:00 | 17075
1990-05-08 11:00 | 15302
1990-05-08 12:00 | 25484
1990-05-08 13:00 | 34719
1990-05-08 14:00 | 39297
1990-05-08 15:00 | 44025
1990-05-08 16:00 | 66885
1990-05-08 17:00 | 76631
1990-05-08 18:00 | 23117
1990-05-08 19:00 | -700
1990-05-08 20:00 | -700
1990-05-08 21:00 | -700
1990-05-08 22:00 | -700
1990-05-08 23:00 | -700
1990-05-09 | -700
1990-05-09 01:00 | -700
1990-05-09 02:00 | -700
1990-05-09 03:00 | -700
1990-05-09 04:00 | -700
1990-05-09 05:00 | -700
1990-05-09 06:00 | -700
1990-05-09 07:00 | -700
1990-05-09 08:00 | -700
1990-05-09 09:00 | 3230.5
1990-05-09 10:00 | 12213
1990-05-09 11:00 | 40193
1990-05-09 12:00 | 27247
1990-05-09 13:00 | 42246
1990-05-09 14:00 | 75717
1990-05-09 15:00 | 103243
1990-05-09 16:00 | 117083
1990-05-09 17:00 | 97379
1990-05-09 18:00 | 23439
1990-05-09 19:00 | -700
1990-05-09 20:00 | -700
1990-05-09 21:00 | -700
1990-05-09 22:00 | -700
1990-05-09 23:00 | -700
1990-05-10 | -700
1990-05-10 01:00 | -700
1990-05-10 02:00 | -700
1990-05-10 03:00 | -700
1990-05-10 04:00 | -700
1990-05-10 05:00 | -700
1990-05-10 06:00 | -700
1990-05-10 07:00 | -700
1990-05-10 08:00 | 5984.5
1990-05-10 09:00 | 80710
1990-05-10 10:00 | 162541
1990-05-10 11:00 | 178551
1990-05-10 12:00 | 177529
1990-05-10 13:00 | 173047
1990-05-10 14:00 | 175311
1990-05-10 15:00 | 177887
1990-05-10 16:00 | 173158
1990-05-10 17:00 | 120579
1990-05-10 18:00 | 24655
1990-05-10 19:00 | -700
1990-05-10 20:00 | -700
1990-05-10 21:00 | -700
1990-05-10 22:00 | -700
1990-05-10 23:00 | -700
1990-05-11 | -700
1990-05-11 01:00 | -700
1990-05-11 02:00 | -700
1990-05-11 03:00 | -700
1990-05-11 04:00 | -700
1990-05-11 05:00 | -700
1990-05-11 06:00 | -700
1990-05-11 07:00 | -700
1990-05-11 08:00 | 1843.6
1990-05-11 09:00 | 18091
1990-05-11 10:00 | 18231
1990-05-11 11:00 | 21246
1990-05-11 12:00 | 40592
1990-05-11 13:00 | 55687
1990-05-11 14:00 | 47350
1990-05-11 15:00 | 61398
1990-05-11 16:00 | 81320
1990-05-11 17:00 | 84712
1990-05-11 18:00 | 21682
1990-05-11 19:00 | -700
1990-05-11 20:00 | -700
1990-05-11 21:00 | -700
1990-05-11 22:00 | -700
1990-05-11 23:00 | -700
1990-05-12 | -700
1990-05-12 01:00 | -700
1990-05-12 02:00 | -700
1990-05-12 03:00 | -700
1990-05-12 04:00 | -700
1990-05-12 05:00 | -700
1990-05-12 06:00 | -700
1990-05-12 07:00 | -700
1990-05-12 08:00 | 5664.4
1990-05-12 09:00 | 89131
1990-05-12 10:00 | 181179
1990-05-12 11:00 | 185980
1990-05-12 12:00 | 181689
1990-05-12 13:00 | 176155
1990-05-12 14:00 | 178449
1990-05-12 15:00 | 183873
1990-05-12 16:00 | 184594
1990-05-12 17:00 | 132937
1990-05-12 18:00 | 26896
1990-05-12 19:00 | -700
1990-05-12 20:00 | -700
1990-05-12 21:00 | -700
1990-05-12 22:00 | -700
1990-05-12 23:00 | -700
1990-05-13 | -700
1990-05-13 01:00 | -700
1990-05-13 02:00 | -700
1990-05-13 03:00 | -700
1990-05-13 04:00 | -700
1990-05-13 05:00 | -700
1990-05-13 06:00 | -700
1990-05-13 07:00 | -700
1990-05-13 08:00 | 5759.8
1990-05-13 09:00 | 90718
1990-05-13 10:00 | 169673
1990-05-13 11:00 | 187651
1990-05-13 12:00 | 184513
1990-05-13 13:00 | 178667
1990-05-13 14:00 | 180387
1990-05-13 15:00 | 187350
1990-05-13 16:00 | 189554
1990-05-13 17:00 | 137913
1990-05-13 18:00 | 27694
1990-05-13 19:00 | -700
1990-05-13 20:00 | -700
1990-05-13 21:00 | -700
1990-05-13 22:00 | -700
1990-05-13 23:00 | -700
1990-05-14 | -700
1990-05-14 01:00 | -700
1990-05-14 02:00 | -700
1990-05-14 03:00 | -700
1990-05-14 04:00 | -700
1990-05-14 05:00 | -700
1990-05-14 06:00 | -700
1990-05-14 07:00 | -700
1990-05-14 08:00 | 4475.6
1990-05-14 09:00 | 75585
1990-05-14 10:00 | 149778
1990-05-14 11:00 | 178626
1990-05-14 12:00 | 184263
1990-05-14 13:00 | 177928
1990-05-14 14:00 | 180013
1990-05-14 15:00 | 185856
1990-05-14 16:00 | 189378
1990-05-14 17:00 | 136763
1990-05-14 18:00 | 27057
1990-05-14 19:00 | -700
1990-05-14 20:00 | -700
1990-05-14 21:00 | -700
1990-05-14 22:00 | -700
1990-05-14 23:00 | -700
1990-05-15 | -700
1990-05-15 01:00 | -700
1990-05-15 02:00 | -700
1990-05-15 03:00 | -700
1990-05-15 04:00 | -700
1990-05-15 05:00 | -700
1990-05-15 06:00 | -700
1990-05-15 07:00 | -700
1990-05-15 08:00 | -700
1990-05-15 09:00 | 12716
1990-05-15 10:00 | 15761
1990-05-15 11:00 | 18767
1990-05-15 12:00 | 34548
1990-05-15 13:00 | 58289
1990-05-15 14:00 | 133741
1990-05-15 15:00 | 180456
1990-05-15 16:00 | 178424
1990-05-15 17:00 | 99030
1990-05-15 18:00 | 14634
1990-05-15 19:00 | -700
1990-05-15 20:00 | -700
1990-05-15 21:00 | -700
1990-05-15 22:00 | -700
1990-05-15 23:00 | -700
1990-05-16 | -700
1990-05-16 01:00 | -700
1990-05-16 02:00 | -700
1990-05-16 03:00 | -700
1990-05-16 04:00 | -700
1990-05-16 05:00 | -700
1990-05-16 06:00 | -700
1990-05-16 07:00 | -700
1990-05-16 08:00 | -700
1990-05-16 09:00 | 14200
1990-05-16 10:00 | 19103
1990-05-16 11:00 | 19436
1990-05-16 12:00 | 42377
1990-05-16 13:00 | 98337
1990-05-16 14:00 | 168906
1990-05-16 15:00 | 175333
1990-05-16 16:00 | 171564
1990-05-16 17:00 | 115316
1990-05-16 18:00 | 21084
1990-05-16 19:00 | -700
1990-05-16 20:00 | -700
1990-05-16 21:00 | -700
1990-05-16 22:00 | -700
1990-05-16 23:00 | -700
1990-05-17 | -700
1990-05-17 01:00 | -700
1990-05-17 02:00 | -700
1990-05-17 03:00 | -700
1990-05-17 04:00 | -700
1990-05-17 05:00 | -700
1990-05-17 06:00 | -700
1990-05-17 07:00 | -700
1990-05-17 08:00 | 2458.6
1990-05-17 09:00 | 53054
1990-05-17 10:00 | 120819
1990-05-17 11:00 | 151116
1990-05-17 12:00 | 168887
1990-05-17 13:00 | 128682
1990-05-17 14:00 | 152077
1990-05-17 15:00 | 155785
1990-05-17 16:00 | 125387
1990-05-17 17:00 | 94235
1990-05-17 18:00 | 12605
1990-05-17 19:00 | -700
1990-05-17 20:00 | -700
1990-05-17 21:00 | -700
1990-05-17 22:00 | -700
1990-05-17 23:00 | -700
1990-05-18 | -700
1990-05-18 01:00 | -700
1990-05-18 02:00 | -700
1990-05-18 03:00 | -700
1990-05-18 04:00 | -700
1990-05-18 05:00 | -700
1990-05-18 06:00 | -700
1990-05-18 07:00 | -700
1990-05-18 08:00 | -700
1990-05-18 09:00 | 5055.6
1990-05-18 10:00 | 13555
1990-05-18 11:00 | 32547
1990-05-18 12:00 | 51351
1990-05-18 13:00 | 45078
1990-05-18 14:00 | 39360
1990-05-18 15:00 | 46464
1990-05-18 16:00 | 44914
1990-05-18 17:00 | 37495
1990-05-18 18:00 | 7763.4
1990-05-18 19:00 | -700
1990-05-18 20:00 | -700
1990-05-18 21:00 | -700
1990-05-18 22:00 | -700
1990-05-18 23:00 | -700
1990-05-19 | -700
1990-05-19 01:00 | -700
1990-05-19 02:00 | -700
1990-05-19 03:00 | -700
1990-05-19 04:00 | -700
1990-05-19 05:00 | -700
1990-05-19 06:00 | -700
1990-05-19 07:00 | -700
1990-05-19 08:00 | 1272.8
1990-05-19 09:00 | 24391
1990-05-19 10:00 | 53123
1990-05-19 11:00 | 104858
1990-05-19 12:00 | 167853
1990-05-19 13:00 | 164996
1990-05-19 14:00 | 166957
1990-05-19 15:00 | 170970
1990-05-19 16:00 | 168174
1990-05-19 17:00 | 111591
1990-05-19 18:00 | 19762
1990-05-19 19:00 | -700
1990-05-19 20:00 | -700
1990-05-19 21:00 | -700
1990-05-19 22:00 | -700
1990-05-19 23:00 | -700
1990-05-20 | -700
1990-05-20 01:00 | -700
1990-05-20 02:00 | -700
1990-05-20 03:00 | -700
1990-05-20 04:00 | -700
1990-05-20 05:00 | -700
1990-05-20 06:00 | -700
1990-05-20 07:00 | -700
1990-05-20 08:00 | -700
1990-05-20 09:00 | 9052.4
1990-05-20 10:00 | 41076
1990-05-20 11:00 | 82556
1990-05-20 12:00 | 93125
1990-05-20 13:00 | 96962
1990-05-20 14:00 | 108167
1990-05-20 15:00 | 119262
1990-05-20 16:00 | 130120
1990-05-20 17:00 | 98206
1990-05-20 18:00 | 18351
1990-05-20 19:00 | -700
1990-05-20 20:00 | -700
1990-05-20 21:00 | -700
1990-05-20 22:00 | -700
1990-05-20 23:00 | -700
1990-05-21 | -700
1990-05-21 01:00 | -700
1990-05-21 02:00 | -700
1990-05-21 03:00 | -700
1990-05-21 04:00 | -700
1990-05-21 05:00 | -700
1990-05-21 06:00 | -700
1990-05-21 07:00 | -700
1990-05-21 08:00 | 2805.3
1990-05-21 09:00 | 76058
1990-05-21 10:00 | 168584
1990-05-21 11:00 | 171986
1990-05-21 12:00 | 166795
1990-05-21 13:00 | 161482
1990-05-21 14:00 | 163682
1990-05-21 15:00 | 168619
1990-05-21 16:00 | 166583
1990-05-21 17:00 | 108708
1990-05-21 18:00 | 17883
1990-05-21 19:00 | -700
1990-05-21 20:00 | -700
1990-05-21 21:00 | -700
1990-05-21 22:00 | -700
1990-05-21 23:00 | -700
1990-05-22 | -700
1990-05-22 01:00 | -700
1990-05-22 02:00 | -700
1990-05-22 03:00 | -700
1990-05-22 04:00 | -700
1990-05-22 05:00 | -700
1990-05-22 06:00 | -700
1990-05-22 07:00 | -700
1990-05-22 08:00 | 2169.8
1990-05-22 09:00 | 72258
1990-05-22 10:00 | 168088
1990-05-22 11:00 | 171756
1990-05-22 12:00 | 166751
1990-05-22 13:00 | 161981
1990-05-22 14:00 | 164357
1990-05-22 15:00 | 169736
1990-05-22 16:00 | 169440
1990-05-22 17:00 | 113739
1990-05-22 18:00 | 18811
1990-05-22 19:00 | -700
1990-05-22 20:00 | -700
1990-05-22 21:00 | -700
1990-05-22 22:00 | -700
1990-05-22 23:00 | -700
1990-05-23 | -700
1990-05-23 01:00 | -700
1990-05-23 02:00 | -700
1990-05-23 03:00 | -700
1990-05-23 04:00 | -700
1990-05-23 05:00 | -700
1990-05-23 06:00 | -700
1990-05-23 07:00 | -700
1990-05-23 08:00 | -700
1990-05-23 09:00 | 10316
1990-05-23 10:00 | 7083.9
1990-05-23 11:00 | 51535
1990-05-23 12:00 | 147787
1990-05-23 13:00 | 162706
1990-05-23 14:00 | 165182
1990-05-23 15:00 | 170773
1990-05-23 16:00 | 170181
1990-05-23 17:00 | 112221
1990-05-23 18:00 | 18250
1990-05-23 19:00 | -700
1990-05-23 20:00 | -700
1990-05-23 21:00 | -700
1990-05-23 22:00 | -700
1990-05-23 23:00 | -700
1990-05-24 | -700
1990-05-24 01:00 | -700
1990-05-24 02:00 | -700
1990-05-24 03:00 | -700
1990-05-24 04:00 | -700
1990-05-24 05:00 | -700
1990-05-24 06:00 | -700
1990-05-24 07:00 | -700
1990-05-24 08:00 | 2464.8
1990-05-24 09:00 | 78522
1990-05-24 10:00 | 176747
1990-05-24 11:00 | 177527
1990-05-24 12:00 | 171768
1990-05-24 13:00 | 165584
1990-05-24 14:00 | 167988
1990-05-24 15:00 | 174767
1990-05-24 16:00 | 176795
1990-05-24 17:00 | 120100
1990-05-24 18:00 | 19318
1990-05-24 19:00 | -700
1990-05-24 20:00 | -700
1990-05-24 21:00 | -700
1990-05-24 22:00 | -700
1990-05-24 23:00 | -700
1990-05-25 | -700
1990-05-25 01:00 | -700
1990-05-25 02:00 | -700
1990-05-25 03:00 | -700
1990-05-25 04:00 | -700
1990-05-25 05:00 | -700
1990-05-25 06:00 | -700
1990-05-25 07:00 | -700
1990-05-25 08:00 | 2047.3
1990-05-25 09:00 | 78470
1990-05-25 10:00 | 180018
1990-05-25 11:00 | 179969
1990-05-25 12:00 | 172617
1990-05-25 13:00 | 166324
1990-05-25 14:00 | 168151
1990-05-25 15:00 | 174554
1990-05-25 16:00 | 178412
1990-05-25 17:00 | 121409
1990-05-25 18:00 | 19880
1990-05-25 19:00 | -700
1990-05-25 20:00 | -700
1990-05-25 21:00 | -700
1990-05-25 22:00 | -700
1990-05-25 23:00 | -700
1990-05-26 | -700
1990-05-26 01:00 | -700
1990-05-26 02:00 | -700
1990-05-26 03:00 | -700
1990-05-26 04:00 | -700
1990-05-26 05:00 | -700
1990-05-26 06:00 | -700
1990-05-26 07:00 | -700
1990-05-26 08:00 | 1523
1990-05-26 09:00 | 64083
1990-05-26 10:00 | 168426
1990-05-26 11:00 | 173597
1990-05-26 12:00 | 167919
1990-05-26 13:00 | 157487
1990-05-26 14:00 | 165998
1990-05-26 15:00 | 150920
1990-05-26 16:00 | 136049
1990-05-26 17:00 | 82364
1990-05-26 18:00 | 12217
1990-05-26 19:00 | -700
1990-05-26 20:00 | -700
1990-05-26 21:00 | -700
1990-05-26 22:00 | -700
1990-05-26 23:00 | -700
1990-05-27 | -700
1990-05-27 01:00 | -700
1990-05-27 02:00 | -700
1990-05-27 03:00 | -700
1990-05-27 04:00 | -700
1990-05-27 05:00 | -700
1990-05-27 06:00 | -700
1990-05-27 07:00 | -700
1990-05-27 08:00 | -700
1990-05-27 09:00 | 12397
1990-05-27 10:00 | 26724
1990-05-27 11:00 | 24027
1990-05-27 12:00 | 35283
1990-05-27 13:00 | 48286
1990-05-27 14:00 | 86836
1990-05-27 15:00 | 122958
1990-05-27 16:00 | 136037
1990-05-27 17:00 | 98839
1990-05-27 18:00 | 16270
1990-05-27 19:00 | -700
1990-05-27 20:00 | -700
1990-05-27 21:00 | -700
1990-05-27 22:00 | -700
1990-05-27 23:00 | -700
1990-05-28 | -700
1990-05-28 01:00 | -700
1990-05-28 02:00 | -700
1990-05-28 03:00 | -700
1990-05-28 04:00 | -700
1990-05-28 05:00 | -700
1990-05-28 06:00 | -700
1990-05-28 07:00 | -700
1990-05-28 08:00 | 656.7
1990-05-28 09:00 | 45664
1990-05-28 10:00 | 125499
1990-05-28 11:00 | 164974
1990-05-28 12:00 | 166760
1990-05-28 13:00 | 160784
1990-05-28 14:00 | 142639
1990-05-28 15:00 | 93266
1990-05-28 16:00 | 160697
1990-05-28 17:00 | 105276
1990-05-28 18:00 | 12189
1990-05-28 19:00 | -700
1990-05-28 20:00 | -700
1990-05-28 21:00 | -700
1990-05-28 22:00 | -700
1990-05-28 23:00 | -700
1990-05-29 | -700
1990-05-29 01:00 | -700
1990-05-29 02:00 | -700
1990-05-29 03:00 | -700
1990-05-29 04:00 | -700
1990-05-29 05:00 | -700
1990-05-29 06:00 | -700
1990-05-29 07:00 | -700
1990-05-29 08:00 | 1232.2
1990-05-29 09:00 | 69154
1990-05-29 10:00 | 170395
1990-05-29 11:00 | 171897
1990-05-29 12:00 | 165990
1990-05-29 13:00 | 155864
1990-05-29 14:00 | 151692
1990-05-29 15:00 | 150988
1990-05-29 16:00 | 142077
1990-05-29 17:00 | 88657
1990-05-29 18:00 | 13202
1990-05-29 19:00 | -700
1990-05-29 20:00 | -700
1990-05-29 21:00 | -700
1990-05-29 22:00 | -700
1990-05-29 23:00 | -700
1990-05-30 | -700
1990-05-30 01:00 | -700
1990-05-30 02:00 | -700
1990-05-30 03:00 | -700
1990-05-30 04:00 | -700
1990-05-30 05:00 | -700
1990-05-30 06:00 | -700
1990-05-30 07:00 | -700
1990-05-30 08:00 | 844.9
1990-05-30 09:00 | 54607
1990-05-30 10:00 | 129342
1990-05-30 11:00 | 154937
1990-05-30 12:00 | 161388
1990-05-30 13:00 | 157607
1990-05-30 14:00 | 160158
1990-05-30 15:00 | 165808
1990-05-30 16:00 | 165067
1990-05-30 17:00 | 106684
1990-05-30 18:00 | 15654
1990-05-30 19:00 | -700
1990-05-30 20:00 | -700
1990-05-30 21:00 | -700
1990-05-30 22:00 | -700
1990-05-30 23:00 | -700
1990-05-31 | -700
1990-05-31 01:00 | -700
1990-05-31 02:00 | -700
1990-05-31 03:00 | -700
1990-05-31 04:00 | -700
1990-05-31 05:00 | -700
1990-05-31 06:00 | -700
1990-05-31 07:00 | -700
1990-05-31 08:00 | -700
1990-05-31 09:00 | 16407
1990-05-31 10:00 | 96156
1990-05-31 11:00 | 135493
1990-05-31 12:00 | 109909
1990-05-31 13:00 | 88615
1990-05-31 14:00 | 63150
1990-05-31 15:00 | 43519
1990-05-31 16:00 | 45629
1990-05-31 17:00 | 44151
1990-05-31 18:00 | 8601.4
1990-05-31 19:00 | -700
1990-05-31 20:00 | -700
1990-05-31 21:00 | -700
1990-05-31 22:00 | -700
1990-05-31 23:00 | -700
1990-06-01 | -700
1990-06-01 01:00 | -700
1990-06-01 02:00 | -700
1990-06-01 03:00 | -700
1990-06-01 04:00 | -700
1990-06-01 05:00 | -700
1990-06-01 06:00 | -700
1990-06-01 07:00 | -700
1990-06-01 08:00 | -700
1990-06-01 09:00 | 8473.6
1990-06-01 10:00 | 13413
1990-06-01 11:00 | 10582
1990-06-01 12:00 | 15619
1990-06-01 13:00 | 23251
1990-06-01 14:00 | 23010
1990-06-01 15:00 | 19915
1990-06-01 16:00 | 15888
1990-06-01 17:00 | 17838
1990-06-01 18:00 | 5390.8
1990-06-01 19:00 | -700
1990-06-01 20:00 | -700
1990-06-01 21:00 | -700
1990-06-01 22:00 | -700
1990-06-01 23:00 | -700
1990-06-02 | -700
1990-06-02 01:00 | -700
1990-06-02 02:00 | -700
1990-06-02 03:00 | -700
1990-06-02 04:00 | -700
1990-06-02 05:00 | -700
1990-06-02 06:00 | -700
1990-06-02 07:00 | -700
1990-06-02 08:00 | -700
1990-06-02 09:00 | 3576.3
1990-06-02 10:00 | 14279
1990-06-02 11:00 | 20421
1990-06-02 12:00 | 35119
1990-06-02 13:00 | 56844
1990-06-02 14:00 | 94193
1990-06-02 15:00 | 138453
1990-06-02 16:00 | 147544
1990-06-02 17:00 | 94444
1990-06-02 18:00 | 13230
1990-06-02 19:00 | -700
1990-06-02 20:00 | -700
1990-06-02 21:00 | -700
1990-06-02 22:00 | -700
1990-06-02 23:00 | -700
1990-06-03 | -700
1990-06-03 01:00 | -700
1990-06-03 02:00 | -700
1990-06-03 03:00 | -700
1990-06-03 04:00 | -700
1990-06-03 05:00 | -700
1990-06-03 06:00 | -700
1990-06-03 07:00 | -700
1990-06-03 08:00 | -700
1990-06-03 09:00 | 19563
1990-06-03 10:00 | 47785
1990-06-03 11:00 | 51753
1990-06-03 12:00 | 94524
1990-06-03 13:00 | 74876
1990-06-03 14:00 | 91461
1990-06-03 15:00 | 134715
1990-06-03 16:00 | 152785
1990-06-03 17:00 | 96206
1990-06-03 18:00 | 13187
1990-06-03 19:00 | -700
1990-06-03 20:00 | -700
1990-06-03 21:00 | -700
1990-06-03 22:00 | -700
1990-06-03 23:00 | -700
1990-06-04 | -700
1990-06-04 01:00 | -700
1990-06-04 02:00 | -700
1990-06-04 03:00 | -700
1990-06-04 04:00 | -700
1990-06-04 05:00 | -700
1990-06-04 06:00 | -700
1990-06-04 07:00 | -700
1990-06-04 08:00 | -700
1990-06-04 09:00 | 17966
1990-06-04 10:00 | 42702
1990-06-04 11:00 | 36663
1990-06-04 12:00 | 27177
1990-06-04 13:00 | 43726
1990-06-04 14:00 | 40563
1990-06-04 15:00 | 11481
1990-06-04 16:00 | 14890
1990-06-04 17:00 | 9360
1990-06-04 18:00 | 1299.6
1990-06-04 19:00 | -700
1990-06-04 20:00 | -700
1990-06-04 21:00 | -700
1990-06-04 22:00 | -700
1990-06-04 23:00 | -700
1990-06-05 | -700
1990-06-05 01:00 | -700
1990-06-05 02:00 | -700
1990-06-05 03:00 | -700
1990-06-05 04:00 | -700
1990-06-05 05:00 | -700
1990-06-05 06:00 | -700
1990-06-05 07:00 | -700
1990-06-05 08:00 | -700
1990-06-05 09:00 | 49456
1990-06-05 10:00 | 137761
1990-06-05 11:00 | 153128
1990-06-05 12:00 | 154564
1990-06-05 13:00 | 150528
1990-06-05 14:00 | 152082
1990-06-05 15:00 | 153030
1990-06-05 16:00 | 146687
1990-06-05 17:00 | 82873
1990-06-05 18:00 | 8085.8
1990-06-05 19:00 | -700
1990-06-05 20:00 | -700
1990-06-05 21:00 | -700
1990-06-05 22:00 | -700
1990-06-05 23:00 | -700
1990-06-06 | -700
1990-06-06 01:00 | -700
1990-06-06 02:00 | -700
1990-06-06 03:00 | -700
1990-06-06 04:00 | -700
1990-06-06 05:00 | -700
1990-06-06 06:00 | -700
1990-06-06 07:00 | -700
1990-06-06 08:00 | -700
1990-06-06 09:00 | 50951
1990-06-06 10:00 | 140076
1990-06-06 11:00 | 155730
1990-06-06 12:00 | 155409
1990-06-06 13:00 | 150803
1990-06-06 14:00 | 152394
1990-06-06 15:00 | 155801
1990-06-06 16:00 | 149784
1990-06-06 17:00 | 92148
1990-06-06 18:00 | 12841
1990-06-06 19:00 | -700
1990-06-06 20:00 | -700
1990-06-06 21:00 | -700
1990-06-06 22:00 | -700
1990-06-06 23:00 | -700
1990-06-07 | -700
1990-06-07 01:00 | -700
1990-06-07 02:00 | -700
1990-06-07 03:00 | -700
1990-06-07 04:00 | -700
1990-06-07 05:00 | -700
1990-06-07 06:00 | -700
1990-06-07 07:00 | -700
1990-06-07 08:00 | -700
1990-06-07 09:00 | 7710.5
1990-06-07 10:00 | 21550
1990-06-07 11:00 | 36870
1990-06-07 12:00 | 50599
1990-06-07 13:00 | 70047
1990-06-07 14:00 | 65053
1990-06-07 15:00 | 77293
1990-06-07 16:00 | 46503
1990-06-07 17:00 | 25427
1990-06-07 18:00 | 4725.1
1990-06-07 19:00 | -700
1990-06-07 20:00 | -700
1990-06-07 21:00 | -700
1990-06-07 22:00 | -700
1990-06-07 23:00 | -700
1990-06-08 | -700
1990-06-08 01:00 | -700
1990-06-08 02:00 | -700
1990-06-08 03:00 | -700
1990-06-08 04:00 | -700
1990-06-08 05:00 | -700
1990-06-08 06:00 | -700
1990-06-08 07:00 | -700
1990-06-08 08:00 | -700
1990-06-08 09:00 | 23795
1990-06-08 10:00 | 46277
1990-06-08 11:00 | 92495
1990-06-08 12:00 | 123264
1990-06-08 13:00 | 126022
1990-06-08 14:00 | 138142
1990-06-08 15:00 | 143538
1990-06-08 16:00 | 138573
1990-06-08 17:00 | 84709
1990-06-08 18:00 | 11105
1990-06-08 19:00 | -700
1990-06-08 20:00 | -700
1990-06-08 21:00 | -700
1990-06-08 22:00 | -700
1990-06-08 23:00 | -700
1990-06-09 | -700
1990-06-09 01:00 | -700
1990-06-09 02:00 | -700
1990-06-09 03:00 | -700
1990-06-09 04:00 | -700
1990-06-09 05:00 | -700
1990-06-09 06:00 | -700
1990-06-09 07:00 | -700
1990-06-09 08:00 | -700
1990-06-09 09:00 | 49444
1990-06-09 10:00 | 141451
1990-06-09 11:00 | 158345
1990-06-09 12:00 | 157934
1990-06-09 13:00 | 153011
1990-06-09 14:00 | 154727
1990-06-09 15:00 | 158429
1990-06-09 16:00 | 154001
1990-06-09 17:00 | 94301
1990-06-09 18:00 | 12794
1990-06-09 19:00 | -700
1990-06-09 20:00 | -700
1990-06-09 21:00 | -700
1990-06-09 22:00 | -700
1990-06-09 23:00 | -700
1990-06-10 | -700
1990-06-10 01:00 | -700
1990-06-10 02:00 | -700
1990-06-10 03:00 | -700
1990-06-10 04:00 | -700
1990-06-10 05:00 | -700
1990-06-10 06:00 | -700
1990-06-10 07:00 | -700
1990-06-10 08:00 | -700
1990-06-10 09:00 | 59400
1990-06-10 10:00 | 162726
1990-06-10 11:00 | 170100
1990-06-10 12:00 | 164237
1990-06-10 13:00 | 157306
1990-06-10 14:00 | 159028
1990-06-10 15:00 | 165599
1990-06-10 16:00 | 168622
1990-06-10 17:00 | 110333
1990-06-10 18:00 | 15908
1990-06-10 19:00 | -700
1990-06-10 20:00 | -700
1990-06-10 21:00 | -700
1990-06-10 22:00 | -700
1990-06-10 23:00 | -700
1990-06-11 | -700
1990-06-11 01:00 | -700
1990-06-11 02:00 | -700
1990-06-11 03:00 | -700
1990-06-11 04:00 | -700
1990-06-11 05:00 | -700
1990-06-11 06:00 | -700
1990-06-11 07:00 | -700
1990-06-11 08:00 | -700
1990-06-11 09:00 | 51432
1990-06-11 10:00 | 149912
1990-06-11 11:00 | 167466
1990-06-11 12:00 | 145586
1990-06-11 13:00 | 126755
1990-06-11 14:00 | 144001
1990-06-11 15:00 | 130224
1990-06-11 16:00 | 75546
1990-06-11 17:00 | 39216
1990-06-11 18:00 | 8437.1
1990-06-11 19:00 | -700
1990-06-11 20:00 | -700
1990-06-11 21:00 | -700
1990-06-11 22:00 | -700
1990-06-11 23:00 | -700
1990-06-12 | -700
1990-06-12 01:00 | -700
1990-06-12 02:00 | -700
1990-06-12 03:00 | -700
1990-06-12 04:00 | -700
1990-06-12 05:00 | -700
1990-06-12 06:00 | -700
1990-06-12 07:00 | -700
1990-06-12 08:00 | -700
1990-06-12 09:00 | 57786
1990-06-12 10:00 | 158913
1990-06-12 11:00 | 166166
1990-06-12 12:00 | 159469
1990-06-12 13:00 | 153160
1990-06-12 14:00 | 155234
1990-06-12 15:00 | 162541
1990-06-12 16:00 | 165089
1990-06-12 17:00 | 106549
1990-06-12 18:00 | 14776
1990-06-12 19:00 | -700
1990-06-12 20:00 | -700
1990-06-12 21:00 | -700
1990-06-12 22:00 | -700
1990-06-12 23:00 | -700
1990-06-13 | -700
1990-06-13 01:00 | -700
1990-06-13 02:00 | -700
1990-06-13 03:00 | -700
1990-06-13 04:00 | -700
1990-06-13 05:00 | -700
1990-06-13 06:00 | -700
1990-06-13 07:00 | -700
1990-06-13 08:00 | -700
1990-06-13 09:00 | 15855
1990-06-13 10:00 | 105080
1990-06-13 11:00 | 150563
1990-06-13 12:00 | 150371
1990-06-13 13:00 | 152323
1990-06-13 14:00 | 149814
1990-06-13 15:00 | 147851
1990-06-13 16:00 | 143661
1990-06-13 17:00 | 83957
1990-06-13 18:00 | 11332
1990-06-13 19:00 | -700
1990-06-13 20:00 | -700
1990-06-13 21:00 | -700
1990-06-13 22:00 | -700
1990-06-13 23:00 | -700
1990-06-14 | -700
1990-06-14 01:00 | -700
1990-06-14 02:00 | -700
1990-06-14 03:00 | -700
1990-06-14 04:00 | -700
1990-06-14 05:00 | -700
1990-06-14 06:00 | -700
1990-06-14 07:00 | -700
1990-06-14 08:00 | -700
1990-06-14 09:00 | 43103
1990-06-14 10:00 | 59729
1990-06-14 11:00 | 90789
1990-06-14 12:00 | 142721
1990-06-14 13:00 | 147748
1990-06-14 14:00 | 154772
1990-06-14 15:00 | 161342
1990-06-14 16:00 | 163324
1990-06-14 17:00 | 101487
1990-06-14 18:00 | 10465
1990-06-14 19:00 | -700
1990-06-14 20:00 | -700
1990-06-14 21:00 | -700
1990-06-14 22:00 | -700
1990-06-14 23:00 | -700
1990-06-15 | -700
1990-06-15 01:00 | -700
1990-06-15 02:00 | -700
1990-06-15 03:00 | -700
1990-06-15 04:00 | -700
1990-06-15 05:00 | -700
1990-06-15 06:00 | -700
1990-06-15 07:00 | -700
1990-06-15 08:00 | -700
1990-06-15 09:00 | 53468
1990-06-15 10:00 | 151281
1990-06-15 11:00 | 162997
1990-06-15 12:00 | 157681
1990-06-15 13:00 | 152264
1990-06-15 14:00 | 154053
1990-06-15 15:00 | 160161
1990-06-15 16:00 | 162822
1990-06-15 17:00 | 105546
1990-06-15 18:00 | 15428
1990-06-15 19:00 | -700
1990-06-15 20:00 | -700
1990-06-15 21:00 | -700
1990-06-15 22:00 | -700
1990-06-15 23:00 | -700
1990-06-16 | -700
1990-06-16 01:00 | -700
1990-06-16 02:00 | -700
1990-06-16 03:00 | -700
1990-06-16 04:00 | -700
1990-06-16 05:00 | -700
1990-06-16 06:00 | -700
1990-06-16 07:00 | -700
1990-06-16 08:00 | -700
1990-06-16 09:00 | 10178
1990-06-16 10:00 | 18775
1990-06-16 11:00 | 27321
1990-06-16 12:00 | 50682
1990-06-16 13:00 | 50176
1990-06-16 14:00 | 78199
1990-06-16 15:00 | 53335
1990-06-16 16:00 | 66809
1990-06-16 17:00 | 22744
1990-06-16 18:00 | 1565.9
1990-06-16 19:00 | -700
1990-06-16 20:00 | -700
1990-06-16 21:00 | -700
1990-06-16 22:00 | -700
1990-06-16 23:00 | -700
1990-06-17 | -700
1990-06-17 01:00 | -700
1990-06-17 02:00 | -700
1990-06-17 03:00 | -700
1990-06-17 04:00 | -700
1990-06-17 05:00 | -700
1990-06-17 06:00 | -700
1990-06-17 07:00 | -700
1990-06-17 08:00 | -700
1990-06-17 09:00 | 27185
1990-06-17 10:00 | 104004
1990-06-17 11:00 | 50650
1990-06-17 12:00 | 96009
1990-06-17 13:00 | 112197
1990-06-17 14:00 | 138243
1990-06-17 15:00 | 152238
1990-06-17 16:00 | 158625
1990-06-17 17:00 | 101666
1990-06-17 18:00 | 14457
1990-06-17 19:00 | -700
1990-06-17 20:00 | -700
1990-06-17 21:00 | -700
1990-06-17 22:00 | -700
1990-06-17 23:00 | -700
1990-06-18 | -700
1990-06-18 01:00 | -700
1990-06-18 02:00 | -700
1990-06-18 03:00 | -700
1990-06-18 04:00 | -700
1990-06-18 05:00 | -700
1990-06-18 06:00 | -700
1990-06-18 07:00 | -700
1990-06-18 08:00 | -700
1990-06-18 09:00 | 53276
1990-06-18 10:00 | 154081
1990-06-18 11:00 | 167274
1990-06-18 12:00 | 160492
1990-06-18 13:00 | 154672
1990-06-18 14:00 | 156592
1990-06-18 15:00 | 163566
1990-06-18 16:00 | 166082
1990-06-18 17:00 | 109656
1990-06-18 18:00 | 15951
1990-06-18 19:00 | -700
1990-06-18 20:00 | -700
1990-06-18 21:00 | -700
1990-06-18 22:00 | -700
1990-06-18 23:00 | -700
1990-06-19 | -700
1990-06-19 01:00 | -700
1990-06-19 02:00 | -700
1990-06-19 03:00 | -700
1990-06-19 04:00 | -700
1990-06-19 05:00 | -700
1990-06-19 06:00 | -700
1990-06-19 07:00 | -700
1990-06-19 08:00 | -700
1990-06-19 09:00 | 33547
1990-06-19 10:00 | 119227
1990-06-19 11:00 | 151959
1990-06-19 12:00 | 163101
1990-06-19 13:00 | 157372
1990-06-19 14:00 | 158405
1990-06-19 15:00 | 165091
1990-06-19 16:00 | 167553
1990-06-19 17:00 | 111107
1990-06-19 18:00 | 16524
1990-06-19 19:00 | -700
1990-06-19 20:00 | -700
1990-06-19 21:00 | -700
1990-06-19 22:00 | -700
1990-06-19 23:00 | -700
1990-06-20 | -700
1990-06-20 01:00 | -700
1990-06-20 02:00 | -700
1990-06-20 03:00 | -700
1990-06-20 04:00 | -700
1990-06-20 05:00 | -700
1990-06-20 06:00 | -700
1990-06-20 07:00 | -700
1990-06-20 08:00 | -700
1990-06-20 09:00 | 39511
1990-06-20 10:00 | 135574
1990-06-20 11:00 | 168256
1990-06-20 12:00 | 163010
1990-06-20 13:00 | 156018
1990-06-20 14:00 | 156825
1990-06-20 15:00 | 163745
1990-06-20 16:00 | 165613
1990-06-20 17:00 | 85818
1990-06-20 18:00 | 11201
1990-06-20 19:00 | -700
1990-06-20 20:00 | -700
1990-06-20 21:00 | -700
1990-06-20 22:00 | -700
1990-06-20 23:00 | -700
1990-06-21 | -700
1990-06-21 01:00 | -700
1990-06-21 02:00 | -700
1990-06-21 03:00 | -700
1990-06-21 04:00 | -700
1990-06-21 05:00 | -700
1990-06-21 06:00 | -700
1990-06-21 07:00 | -700
1990-06-21 08:00 | -700
1990-06-21 09:00 | 38266
1990-06-21 10:00 | 121367
1990-06-21 11:00 | 129356
1990-06-21 12:00 | 128360
1990-06-21 13:00 | 139263
1990-06-21 14:00 | 128441
1990-06-21 15:00 | 136314
1990-06-21 16:00 | 132846
1990-06-21 17:00 | 87846
1990-06-21 18:00 | 9412
1990-06-21 19:00 | -700
1990-06-21 20:00 | -700
1990-06-21 21:00 | -700
1990-06-21 22:00 | -700
1990-06-21 23:00 | -700
1990-06-22 | -700
1990-06-22 01:00 | -700
1990-06-22 02:00 | -700
1990-06-22 03:00 | -700
1990-06-22 04:00 | -700
1990-06-22 05:00 | -700
1990-06-22 06:00 | -700
1990-06-22 07:00 | -700
1990-06-22 08:00 | -700
1990-06-22 09:00 | 52441
1990-06-22 10:00 | 153292
1990-06-22 11:00 | 166864
1990-06-22 12:00 | 160543
1990-06-22 13:00 | 154147
1990-06-22 14:00 | 155163
1990-06-22 15:00 | 161930
1990-06-22 16:00 | 165243
1990-06-22 17:00 | 110035
1990-06-22 18:00 | 16606
1990-06-22 19:00 | -700
1990-06-22 20:00 | -700
1990-06-22 21:00 | -700
1990-06-22 22:00 | -700
1990-06-22 23:00 | -700
1990-06-23 | -700
1990-06-23 01:00 | -700
1990-06-23 02:00 | -700
1990-06-23 03:00 | -700
1990-06-23 04:00 | -700
1990-06-23 05:00 | -700
1990-06-23 06:00 | -700
1990-06-23 07:00 | -700
1990-06-23 08:00 | -700
1990-06-23 09:00 | 22562
1990-06-23 10:00 | 124254
1990-06-23 11:00 | 163920
1990-06-23 12:00 | 157324
1990-06-23 13:00 | 143720
1990-06-23 14:00 | 153024
1990-06-23 15:00 | 161703
1990-06-23 16:00 | 165673
1990-06-23 17:00 | 111121
1990-06-23 18:00 | 16761
1990-06-23 19:00 | -700
1990-06-23 20:00 | -700
1990-06-23 21:00 | -700
1990-06-23 22:00 | -700
1990-06-23 23:00 | -700
1990-06-24 | -700
1990-06-24 01:00 | -700
1990-06-24 02:00 | -700
1990-06-24 03:00 | -700
1990-06-24 04:00 | -700
1990-06-24 05:00 | -700
1990-06-24 06:00 | -700
1990-06-24 07:00 | -700
1990-06-24 08:00 | -700
1990-06-24 09:00 | 50213
1990-06-24 10:00 | 153240
1990-06-24 11:00 | 167786
1990-06-24 12:00 | 159735
1990-06-24 13:00 | 153883
1990-06-24 14:00 | 155004
1990-06-24 15:00 | 162294
1990-06-24 16:00 | 166379
1990-06-24 17:00 | 112712
1990-06-24 18:00 | 17282
1990-06-24 19:00 | -700
1990-06-24 20:00 | -700
1990-06-24 21:00 | -700
1990-06-24 22:00 | -700
1990-06-24 23:00 | -700
1990-06-25 | -700
1990-06-25 01:00 | -700
1990-06-25 02:00 | -700
1990-06-25 03:00 | -700
1990-06-25 04:00 | -700
1990-06-25 05:00 | -700
1990-06-25 06:00 | -700
1990-06-25 07:00 | -700
1990-06-25 08:00 | -700
1990-06-25 09:00 | 50384
1990-06-25 10:00 | 150035
1990-06-25 11:00 | 164851
1990-06-25 12:00 | 158653
1990-06-25 13:00 | 152331
1990-06-25 14:00 | 153980
1990-06-25 15:00 | 160897
1990-06-25 16:00 | 164275
1990-06-25 17:00 | 110729
1990-06-25 18:00 | 17073
1990-06-25 19:00 | -700
1990-06-25 20:00 | -700
1990-06-25 21:00 | -700
1990-06-25 22:00 | -700
1990-06-25 23:00 | -700
1990-06-26 | -700
1990-06-26 01:00 | -700
1990-06-26 02:00 | -700
1990-06-26 03:00 | -700
1990-06-26 04:00 | -700
1990-06-26 05:00 | -700
1990-06-26 06:00 | -700
1990-06-26 07:00 | -700
1990-06-26 08:00 | -700
1990-06-26 09:00 | 6727.1
1990-06-26 10:00 | 21439
1990-06-26 11:00 | 32794
1990-06-26 12:00 | 59894
1990-06-26 13:00 | 133301
1990-06-26 14:00 | 151580
1990-06-26 15:00 | 157200
1990-06-26 16:00 | 156820
1990-06-26 17:00 | 102006
1990-06-26 18:00 | 15566
1990-06-26 19:00 | -700
1990-06-26 20:00 | -700
1990-06-26 21:00 | -700
1990-06-26 22:00 | -700
1990-06-26 23:00 | -700
1990-06-27 | -700
1990-06-27 01:00 | -700
1990-06-27 02:00 | -700
1990-06-27 03:00 | -700
1990-06-27 04:00 | -700
1990-06-27 05:00 | -700
1990-06-27 06:00 | -700
1990-06-27 07:00 | -700
1990-06-27 08:00 | -700
1990-06-27 09:00 | 13773
1990-06-27 10:00 | 23206
1990-06-27 11:00 | 29697
1990-06-27 12:00 | 98763
1990-06-27 13:00 | 85333
1990-06-27 14:00 | 80193
1990-06-27 15:00 | 37732
1990-06-27 16:00 | 17819
1990-06-27 17:00 | 22429
1990-06-27 18:00 | 2793.5
1990-06-27 19:00 | -700
1990-06-27 20:00 | -700
1990-06-27 21:00 | -700
1990-06-27 22:00 | -700
1990-06-27 23:00 | -700
1990-06-28 | -700
1990-06-28 01:00 | -700
1990-06-28 02:00 | -700
1990-06-28 03:00 | -700
1990-06-28 04:00 | -700
1990-06-28 05:00 | -700
1990-06-28 06:00 | -700
1990-06-28 07:00 | -700
1990-06-28 08:00 | -700
1990-06-28 09:00 | 11790
1990-06-28 10:00 | 46061
1990-06-28 11:00 | 50625
1990-06-28 12:00 | 50661
1990-06-28 13:00 | 86155
1990-06-28 14:00 | 102952
1990-06-28 15:00 | 60130
1990-06-28 16:00 | 29231
1990-06-28 17:00 | 28368
1990-06-28 18:00 | 7246.9
1990-06-28 19:00 | -700
1990-06-28 20:00 | -700
1990-06-28 21:00 | -700
1990-06-28 22:00 | -700
1990-06-28 23:00 | -700
1990-06-29 | -700
1990-06-29 01:00 | -700
1990-06-29 02:00 | -700
1990-06-29 03:00 | -700
1990-06-29 04:00 | -700
1990-06-29 05:00 | -700
1990-06-29 06:00 | -700
1990-06-29 07:00 | -700
1990-06-29 08:00 | -700
1990-06-29 09:00 | 20736
1990-06-29 10:00 | 72014
1990-06-29 11:00 | 73206
1990-06-29 12:00 | 81151
1990-06-29 13:00 | 113553
1990-06-29 14:00 | 128650
1990-06-29 15:00 | 111554
1990-06-29 16:00 | 89415
1990-06-29 17:00 | 73873
1990-06-29 18:00 | 13096
1990-06-29 19:00 | -700
1990-06-29 20:00 | -700
1990-06-29 21:00 | -700
1990-06-29 22:00 | -700
1990-06-29 23:00 | -700
1990-06-30 | -700
1990-06-30 01:00 | -700
1990-06-30 02:00 | -700
1990-06-30 03:00 | -700
1990-06-30 04:00 | -700
1990-06-30 05:00 | -700
1990-06-30 06:00 | -700
1990-06-30 07:00 | -700
1990-06-30 08:00 | -700
1990-06-30 09:00 | 37298
1990-06-30 10:00 | 65970
1990-06-30 11:00 | 92300
1990-06-30 12:00 | 138985
1990-06-30 13:00 | 154387
1990-06-30 14:00 | 154843
1990-06-30 15:00 | 161375
1990-06-30 16:00 | 163930
1990-06-30 17:00 | 112330
1990-06-30 18:00 | 18262
1990-06-30 19:00 | -700
1990-06-30 20:00 | -700
1990-06-30 21:00 | -700
1990-06-30 22:00 | -700
1990-06-30 23:00 | -700
1990-07-01 | -700
1990-07-01 01:00 | -700
1990-07-01 02:00 | -700
1990-07-01 03:00 | -700
1990-07-01 04:00 | -700
1990-07-01 05:00 | -700
1990-07-01 06:00 | -700
1990-07-01 07:00 | -700
1990-07-01 08:00 | -700
1990-07-01 09:00 | 52242
1990-07-01 10:00 | 158764
1990-07-01 11:00 | 173727
1990-07-01 12:00 | 166709
1990-07-01 13:00 | 159279
1990-07-01 14:00 | 160142
1990-07-01 15:00 | 167314
1990-07-01 16:00 | 171588
1990-07-01 17:00 | 118707
1990-07-01 18:00 | 19615
1990-07-01 19:00 | -700
1990-07-01 20:00 | -700
1990-07-01 21:00 | -700
1990-07-01 22:00 | -700
1990-07-01 23:00 | -700
1990-07-02 | -700
1990-07-02 01:00 | -700
1990-07-02 02:00 | -700
1990-07-02 03:00 | -700
1990-07-02 04:00 | -700
1990-07-02 05:00 | -700
1990-07-02 06:00 | -700
1990-07-02 07:00 | -700
1990-07-02 08:00 | -700
1990-07-02 09:00 | 44429
1990-07-02 10:00 | 152466
1990-07-02 11:00 | 172129
1990-07-02 12:00 | 166109
1990-07-02 13:00 | 159613
1990-07-02 14:00 | 160926
1990-07-02 15:00 | 167471
1990-07-02 16:00 | 170652
1990-07-02 17:00 | 118884
1990-07-02 18:00 | 20164
1990-07-02 19:00 | -700
1990-07-02 20:00 | -700
1990-07-02 21:00 | -700
1990-07-02 22:00 | -700
1990-07-02 23:00 | -700
1990-07-03 | -700
1990-07-03 01:00 | -700
1990-07-03 02:00 | -700
1990-07-03 03:00 | -700
1990-07-03 04:00 | -700
1990-07-03 05:00 | -700
1990-07-03 06:00 | -700
1990-07-03 07:00 | -700
1990-07-03 08:00 | -700
1990-07-03 09:00 | 19170
1990-07-03 10:00 | 52178
1990-07-03 11:00 | 67134
1990-07-03 12:00 | 104437
1990-07-03 13:00 | 135268
1990-07-03 14:00 | 154507
1990-07-03 15:00 | 160357
1990-07-03 16:00 | 167647
1990-07-03 17:00 | 117648
1990-07-03 18:00 | 19202
1990-07-03 19:00 | -700
1990-07-03 20:00 | -700
1990-07-03 21:00 | -700
1990-07-03 22:00 | -700
1990-07-03 23:00 | -700
1990-07-04 | -700
1990-07-04 01:00 | -700
1990-07-04 02:00 | -700
1990-07-04 03:00 | -700
1990-07-04 04:00 | -700
1990-07-04 05:00 | -700
1990-07-04 06:00 | -700
1990-07-04 07:00 | -700
1990-07-04 08:00 | -700
1990-07-04 09:00 | 19545
1990-07-04 10:00 | 51104
1990-07-04 11:00 | 64277
1990-07-04 12:00 | 74022
1990-07-04 13:00 | 82116
1990-07-04 14:00 | 82441
1990-07-04 15:00 | 76737
1990-07-04 16:00 | 66860
1990-07-04 17:00 | 44516
1990-07-04 18:00 | 8830.1
1990-07-04 19:00 | -700
1990-07-04 20:00 | -700
1990-07-04 21:00 | -700
1990-07-04 22:00 | -700
1990-07-04 23:00 | -700
1990-07-05 | -700
1990-07-05 01:00 | -700
1990-07-05 02:00 | -700
1990-07-05 03:00 | -700
1990-07-05 04:00 | -700
1990-07-05 05:00 | -700
1990-07-05 06:00 | -700
1990-07-05 07:00 | -700
1990-07-05 08:00 | -700
1990-07-05 09:00 | 6065.5
1990-07-05 10:00 | 4535.6
1990-07-05 11:00 | 24501
1990-07-05 12:00 | 86333
1990-07-05 13:00 | 145520
1990-07-05 14:00 | 114677
1990-07-05 15:00 | 137975
1990-07-05 16:00 | 135927
1990-07-05 17:00 | 90876
1990-07-05 18:00 | 15643
1990-07-05 19:00 | -700
1990-07-05 20:00 | -700
1990-07-05 21:00 | -700
1990-07-05 22:00 | -700
1990-07-05 23:00 | -700
1990-07-06 | -700
1990-07-06 01:00 | -700
1990-07-06 02:00 | -700
1990-07-06 03:00 | -700
1990-07-06 04:00 | -700
1990-07-06 05:00 | -700
1990-07-06 06:00 | -700
1990-07-06 07:00 | -700
1990-07-06 08:00 | -700
1990-07-06 09:00 | 38748
1990-07-06 10:00 | 143537
1990-07-06 11:00 | 163438
1990-07-06 12:00 | 159000
1990-07-06 13:00 | 152976
1990-07-06 14:00 | 154324
1990-07-06 15:00 | 159649
1990-07-06 16:00 | 161103
1990-07-06 17:00 | 112010
1990-07-06 18:00 | 19954
1990-07-06 19:00 | -700
1990-07-06 20:00 | -700
1990-07-06 21:00 | -700
1990-07-06 22:00 | -700
1990-07-06 23:00 | -700
1990-07-07 | -700
1990-07-07 01:00 | -700
1990-07-07 02:00 | -700
1990-07-07 03:00 | -700
1990-07-07 04:00 | -700
1990-07-07 05:00 | -700
1990-07-07 06:00 | -700
1990-07-07 07:00 | -700
1990-07-07 08:00 | -700
1990-07-07 09:00 | 29758
1990-07-07 10:00 | 62659
1990-07-07 11:00 | 37421
1990-07-07 12:00 | 36680
1990-07-07 13:00 | 41239
1990-07-07 14:00 | 40250
1990-07-07 15:00 | 35629
1990-07-07 16:00 | 28223
1990-07-07 17:00 | 32041
1990-07-07 18:00 | 11048
1990-07-07 19:00 | -700
1990-07-07 20:00 | -700
1990-07-07 21:00 | -700
1990-07-07 22:00 | -700
1990-07-07 23:00 | -700
1990-07-08 | -700
1990-07-08 01:00 | -700
1990-07-08 02:00 | -700
1990-07-08 03:00 | -700
1990-07-08 04:00 | -700
1990-07-08 05:00 | -700
1990-07-08 06:00 | -700
1990-07-08 07:00 | -700
1990-07-08 08:00 | -700
1990-07-08 09:00 | 19094
1990-07-08 10:00 | 71050
1990-07-08 11:00 | 120900
1990-07-08 12:00 | 101227
1990-07-08 13:00 | 70991
1990-07-08 14:00 | 72158
1990-07-08 15:00 | 64115
1990-07-08 16:00 | 50341
1990-07-08 17:00 | 64116
1990-07-08 18:00 | 17125
1990-07-08 19:00 | -700
1990-07-08 20:00 | -700
1990-07-08 21:00 | -700
1990-07-08 22:00 | -700
1990-07-08 23:00 | -700
1990-07-09 | -700
1990-07-09 01:00 | -700
1990-07-09 02:00 | -700
1990-07-09 03:00 | -700
1990-07-09 04:00 | -700
1990-07-09 05:00 | -700
1990-07-09 06:00 | -700
1990-07-09 07:00 | -700
1990-07-09 08:00 | -700
1990-07-09 09:00 | 49956
1990-07-09 10:00 | 147542
1990-07-09 11:00 | 162634
1990-07-09 12:00 | 144486
1990-07-09 13:00 | 139584
1990-07-09 14:00 | 138115
1990-07-09 15:00 | 137363
1990-07-09 16:00 | 126737
1990-07-09 17:00 | 78614
1990-07-09 18:00 | 14789
1990-07-09 19:00 | -700
1990-07-09 20:00 | -700
1990-07-09 21:00 | -700
1990-07-09 22:00 | -700
1990-07-09 23:00 | -700
1990-07-10 | -700
1990-07-10 01:00 | -700
1990-07-10 02:00 | -700
1990-07-10 03:00 | -700
1990-07-10 04:00 | -700
1990-07-10 05:00 | -700
1990-07-10 06:00 | -700
1990-07-10 07:00 | -700
1990-07-10 08:00 | -700
1990-07-10 09:00 | 24307
1990-07-10 10:00 | 71423
1990-07-10 11:00 | 91572
1990-07-10 12:00 | 102038
1990-07-10 13:00 | 107225
1990-07-10 14:00 | 106327
1990-07-10 15:00 | 100098
1990-07-10 16:00 | 87465
1990-07-10 17:00 | 56619
1990-07-10 18:00 | 12004
1990-07-10 19:00 | -700
1990-07-10 20:00 | -700
1990-07-10 21:00 | -700
1990-07-10 22:00 | -700
1990-07-10 23:00 | -700
1990-07-11 | -700
1990-07-11 01:00 | -700
1990-07-11 02:00 | -700
1990-07-11 03:00 | -700
1990-07-11 04:00 | -700
1990-07-11 05:00 | -700
1990-07-11 06:00 | -700
1990-07-11 07:00 | -700
1990-07-11 08:00 | -700
1990-07-11 09:00 | 38032
1990-07-11 10:00 | 129776
1990-07-11 11:00 | 156287
1990-07-11 12:00 | 161593
1990-07-11 13:00 | 156100
1990-07-11 14:00 | 156095
1990-07-11 15:00 | 161746
1990-07-11 16:00 | 164990
1990-07-11 17:00 | 118389
1990-07-11 18:00 | 21884
1990-07-11 19:00 | -700
1990-07-11 20:00 | -700
1990-07-11 21:00 | -700
1990-07-11 22:00 | -700
1990-07-11 23:00 | -700
1990-07-12 | -700
1990-07-12 01:00 | -700
1990-07-12 02:00 | -700
1990-07-12 03:00 | -700
1990-07-12 04:00 | -700
1990-07-12 05:00 | -700
1990-07-12 06:00 | -700
1990-07-12 07:00 | -700
1990-07-12 08:00 | -700
1990-07-12 09:00 | 49654
1990-07-12 10:00 | 128491
1990-07-12 11:00 | 155923
1990-07-12 12:00 | 166772
1990-07-12 13:00 | 163514
1990-07-12 14:00 | 164155
1990-07-12 15:00 | 170958
1990-07-12 16:00 | 175211
1990-07-12 17:00 | 128381
1990-07-12 18:00 | 25605
1990-07-12 19:00 | -700
1990-07-12 20:00 | -700
1990-07-12 21:00 | -700
1990-07-12 22:00 | -700
1990-07-12 23:00 | -700
1990-07-13 | -700
1990-07-13 01:00 | -700
1990-07-13 02:00 | -700
1990-07-13 03:00 | -700
1990-07-13 04:00 | -700
1990-07-13 05:00 | -700
1990-07-13 06:00 | -700
1990-07-13 07:00 | -700
1990-07-13 08:00 | -700
1990-07-13 09:00 | 36660
1990-07-13 10:00 | 89938
1990-07-13 11:00 | 137958
1990-07-13 12:00 | 170482
1990-07-13 13:00 | 164430
1990-07-13 14:00 | 164564
1990-07-13 15:00 | 171195
1990-07-13 16:00 | 175180
1990-07-13 17:00 | 129479
1990-07-13 18:00 | 26652
1990-07-13 19:00 | -700
1990-07-13 20:00 | -700
1990-07-13 21:00 | -700
1990-07-13 22:00 | -700
1990-07-13 23:00 | -700
1990-07-14 | -700
1990-07-14 01:00 | -700
1990-07-14 02:00 | -700
1990-07-14 03:00 | -700
1990-07-14 04:00 | -700
1990-07-14 05:00 | -700
1990-07-14 06:00 | -700
1990-07-14 07:00 | -700
1990-07-14 08:00 | -700
1990-07-14 09:00 | 54688
1990-07-14 10:00 | 159408
1990-07-14 11:00 | 174501
1990-07-14 12:00 | 168885
1990-07-14 13:00 | 162191
1990-07-14 14:00 | 162445
1990-07-14 15:00 | 168948
1990-07-14 16:00 | 172734
1990-07-14 17:00 | 128716
1990-07-14 18:00 | 26437
1990-07-14 19:00 | -700
1990-07-14 20:00 | -700
1990-07-14 21:00 | -700
1990-07-14 22:00 | -700
1990-07-14 23:00 | -700
1990-07-15 | -700
1990-07-15 01:00 | -700
1990-07-15 02:00 | -700
1990-07-15 03:00 | -700
1990-07-15 04:00 | -700
1990-07-15 05:00 | -700
1990-07-15 06:00 | -700
1990-07-15 07:00 | -700
1990-07-15 08:00 | -700
1990-07-15 09:00 | 45254
1990-07-15 10:00 | 75622
1990-07-15 11:00 | 68219
1990-07-15 12:00 | 83602
1990-07-15 13:00 | 101966
1990-07-15 14:00 | 114336
1990-07-15 15:00 | 128155
1990-07-15 16:00 | 140226
1990-07-15 17:00 | 117286
1990-07-15 18:00 | 26823
1990-07-15 19:00 | -700
1990-07-15 20:00 | -700
1990-07-15 21:00 | -700
1990-07-15 22:00 | -700
1990-07-15 23:00 | -700
1990-07-16 | -700
1990-07-16 01:00 | -700
1990-07-16 02:00 | -700
1990-07-16 03:00 | -700
1990-07-16 04:00 | -700
1990-07-16 05:00 | -700
1990-07-16 06:00 | -700
1990-07-16 07:00 | -700
1990-07-16 08:00 | -700
1990-07-16 09:00 | 14778
1990-07-16 10:00 | 30362
1990-07-16 11:00 | 30675
1990-07-16 12:00 | 36771
1990-07-16 13:00 | 53278
1990-07-16 14:00 | 64410
1990-07-16 15:00 | 67145
1990-07-16 16:00 | 54743
1990-07-16 17:00 | 34952
1990-07-16 18:00 | 8317.6
1990-07-16 19:00 | -700
1990-07-16 20:00 | -700
1990-07-16 21:00 | -700
1990-07-16 22:00 | -700
1990-07-16 23:00 | -700
1990-07-17 | -700
1990-07-17 01:00 | -700
1990-07-17 02:00 | -700
1990-07-17 03:00 | -700
1990-07-17 04:00 | -700
1990-07-17 05:00 | -700
1990-07-17 06:00 | -700
1990-07-17 07:00 | -700
1990-07-17 08:00 | -700
1990-07-17 09:00 | 16675
1990-07-17 10:00 | 28888
1990-07-17 11:00 | 31016
1990-07-17 12:00 | 42284
1990-07-17 13:00 | 61296
1990-07-17 14:00 | 79900
1990-07-17 15:00 | 107708
1990-07-17 16:00 | 127798
1990-07-17 17:00 | 109005
1990-07-17 18:00 | 26125
1990-07-17 19:00 | -700
1990-07-17 20:00 | -700
1990-07-17 21:00 | -700
1990-07-17 22:00 | -700
1990-07-17 23:00 | -700
1990-07-18 | -700
1990-07-18 01:00 | -700
1990-07-18 02:00 | -700
1990-07-18 03:00 | -700
1990-07-18 04:00 | -700
1990-07-18 05:00 | -700
1990-07-18 06:00 | -700
1990-07-18 07:00 | -700
1990-07-18 08:00 | -700
1990-07-18 09:00 | 56212
1990-07-18 10:00 | 158533
1990-07-18 11:00 | 174628
1990-07-18 12:00 | 170401
1990-07-18 13:00 | 164842
1990-07-18 14:00 | 165056
1990-07-18 15:00 | 170904
1990-07-18 16:00 | 173473
1990-07-18 17:00 | 129402
1990-07-18 18:00 | 27852
1990-07-18 19:00 | -700
1990-07-18 20:00 | -700
1990-07-18 21:00 | -700
1990-07-18 22:00 | -700
1990-07-18 23:00 | -700
1990-07-19 | -700
1990-07-19 01:00 | -700
1990-07-19 02:00 | -700
1990-07-19 03:00 | -700
1990-07-19 04:00 | -700
1990-07-19 05:00 | -700
1990-07-19 06:00 | -700
1990-07-19 07:00 | -700
1990-07-19 08:00 | -700
1990-07-19 09:00 | 43508
1990-07-19 10:00 | 124303
1990-07-19 11:00 | 156709
1990-07-19 12:00 | 156145
1990-07-19 13:00 | 146552
1990-07-19 14:00 | 139509
1990-07-19 15:00 | 125253
1990-07-19 16:00 | 86840
1990-07-19 17:00 | 39866
1990-07-19 18:00 | 7066
1990-07-19 19:00 | -700
1990-07-19 20:00 | -700
1990-07-19 21:00 | -700
1990-07-19 22:00 | -700
1990-07-19 23:00 | -700
1990-07-20 | -700
1990-07-20 01:00 | -700
1990-07-20 02:00 | -700
1990-07-20 03:00 | -700
1990-07-20 04:00 | -700
1990-07-20 05:00 | -700
1990-07-20 06:00 | -700
1990-07-20 07:00 | -700
1990-07-20 08:00 | -700
1990-07-20 09:00 | 49651
1990-07-20 10:00 | 140630
1990-07-20 11:00 | 166536
1990-07-20 12:00 | 166106
1990-07-20 13:00 | 157782
1990-07-20 14:00 | 160762
1990-07-20 15:00 | 164820
1990-07-20 16:00 | 163618
1990-07-20 17:00 | 120509
1990-07-20 18:00 | 26493
1990-07-20 19:00 | -700
1990-07-20 20:00 | -700
1990-07-20 21:00 | -700
1990-07-20 22:00 | -700
1990-07-20 23:00 | -700
1990-07-21 | -700
1990-07-21 01:00 | -700
1990-07-21 02:00 | -700
1990-07-21 03:00 | -700
1990-07-21 04:00 | -700
1990-07-21 05:00 | -700
1990-07-21 06:00 | -700
1990-07-21 07:00 | -700
1990-07-21 08:00 | -700
1990-07-21 09:00 | 61838
1990-07-21 10:00 | 166883
1990-07-21 11:00 | 179391
1990-07-21 12:00 | 175238
1990-07-21 13:00 | 169562
1990-07-21 14:00 | 170136
1990-07-21 15:00 | 176079
1990-07-21 16:00 | 178619
1990-07-21 17:00 | 138065
1990-07-21 18:00 | 32012
1990-07-21 19:00 | -700
1990-07-21 20:00 | -700
1990-07-21 21:00 | -700
1990-07-21 22:00 | -700
1990-07-21 23:00 | -700
1990-07-22 | -700
1990-07-22 01:00 | -700
1990-07-22 02:00 | -700
1990-07-22 03:00 | -700
1990-07-22 04:00 | -700
1990-07-22 05:00 | -700
1990-07-22 06:00 | -700
1990-07-22 07:00 | -700
1990-07-22 08:00 | -700
1990-07-22 09:00 | 65909
1990-07-22 10:00 | 175098
1990-07-22 11:00 | 184563
1990-07-22 12:00 | 177629
1990-07-22 13:00 | 170887
1990-07-22 14:00 | 170039
1990-07-22 15:00 | 175799
1990-07-22 16:00 | 182078
1990-07-22 17:00 | 143480
1990-07-22 18:00 | 35150
1990-07-22 19:00 | -700
1990-07-22 20:00 | -700
1990-07-22 21:00 | -700
1990-07-22 22:00 | -700
1990-07-22 23:00 | -700
1990-07-23 | -700
1990-07-23 01:00 | -700
1990-07-23 02:00 | -700
1990-07-23 03:00 | -700
1990-07-23 04:00 | -700
1990-07-23 05:00 | -700
1990-07-23 06:00 | -700
1990-07-23 07:00 | -700
1990-07-23 08:00 | -700
1990-07-23 09:00 | 67296
1990-07-23 10:00 | 177730
1990-07-23 11:00 | 186060
1990-07-23 12:00 | 179344
1990-07-23 13:00 | 172268
1990-07-23 14:00 | 172021
1990-07-23 15:00 | 177765
1990-07-23 16:00 | 183752
1990-07-23 17:00 | 145693
1990-07-23 18:00 | 36867
1990-07-23 19:00 | -700
1990-07-23 20:00 | -700
1990-07-23 21:00 | -700
1990-07-23 22:00 | -700
1990-07-23 23:00 | -700
1990-07-24 | -700
1990-07-24 01:00 | -700
1990-07-24 02:00 | -700
1990-07-24 03:00 | -700
1990-07-24 04:00 | -700
1990-07-24 05:00 | -700
1990-07-24 06:00 | -700
1990-07-24 07:00 | -700
1990-07-24 08:00 | -700
1990-07-24 09:00 | 43069
1990-07-24 10:00 | 74440
1990-07-24 11:00 | 152009
1990-07-24 12:00 | 177490
1990-07-24 13:00 | 171631
1990-07-24 14:00 | 172094
1990-07-24 15:00 | 177741
1990-07-24 16:00 | 183560
1990-07-24 17:00 | 146712
1990-07-24 18:00 | 37462
1990-07-24 19:00 | -700
1990-07-24 20:00 | -700
1990-07-24 21:00 | -700
1990-07-24 22:00 | -700
1990-07-24 23:00 | -700
1990-07-25 | -700
1990-07-25 01:00 | -700
1990-07-25 02:00 | -700
1990-07-25 03:00 | -700
1990-07-25 04:00 | -700
1990-07-25 05:00 | -700
1990-07-25 06:00 | -700
1990-07-25 07:00 | -700
1990-07-25 08:00 | -700
1990-07-25 09:00 | 11742
1990-07-25 10:00 | 22099
1990-07-25 11:00 | 21454
1990-07-25 12:00 | 26599
1990-07-25 13:00 | 35893
1990-07-25 14:00 | 44067
1990-07-25 15:00 | 38072
1990-07-25 16:00 | 45503
1990-07-25 17:00 | 40892
1990-07-25 18:00 | 9090
1990-07-25 19:00 | -700
1990-07-25 20:00 | -700
1990-07-25 21:00 | -700
1990-07-25 22:00 | -700
1990-07-25 23:00 | -700
1990-07-26 | -700
1990-07-26 01:00 | -700
1990-07-26 02:00 | -700
1990-07-26 03:00 | -700
1990-07-26 04:00 | -700
1990-07-26 05:00 | -700
1990-07-26 06:00 | -700
1990-07-26 07:00 | -700
1990-07-26 08:00 | -700
1990-07-26 09:00 | 28215
1990-07-26 10:00 | 117828
1990-07-26 11:00 | 113507
1990-07-26 12:00 | 130655
1990-07-26 13:00 | 148519
1990-07-26 14:00 | 153528
1990-07-26 15:00 | 169221
1990-07-26 16:00 | 172564
1990-07-26 17:00 | 132578
1990-07-26 18:00 | 33433
1990-07-26 19:00 | -700
1990-07-26 20:00 | -700
1990-07-26 21:00 | -700
1990-07-26 22:00 | -700
1990-07-26 23:00 | -700
1990-07-27 | -700
1990-07-27 01:00 | -700
1990-07-27 02:00 | -700
1990-07-27 03:00 | -700
1990-07-27 04:00 | -700
1990-07-27 05:00 | -700
1990-07-27 06:00 | -700
1990-07-27 07:00 | -700
1990-07-27 08:00 | 688.9
1990-07-27 09:00 | 64715
1990-07-27 10:00 | 167044
1990-07-27 11:00 | 177222
1990-07-27 12:00 | 173543
1990-07-27 13:00 | 167927
1990-07-27 14:00 | 166589
1990-07-27 15:00 | 170472
1990-07-27 16:00 | 142661
1990-07-27 17:00 | 109947
1990-07-27 18:00 | 30821
1990-07-27 19:00 | -700
1990-07-27 20:00 | -700
1990-07-27 21:00 | -700
1990-07-27 22:00 | -700
1990-07-27 23:00 | -700
1990-07-28 | -700
1990-07-28 01:00 | -700
1990-07-28 02:00 | -700
1990-07-28 03:00 | -700
1990-07-28 04:00 | -700
1990-07-28 05:00 | -700
1990-07-28 06:00 | -700
1990-07-28 07:00 | -700
1990-07-28 08:00 | -700
1990-07-28 09:00 | 26949
1990-07-28 10:00 | 36672
1990-07-28 11:00 | 75536
1990-07-28 12:00 | 85821
1990-07-28 13:00 | 119148
1990-07-28 14:00 | 150981
1990-07-28 15:00 | 136730
1990-07-28 16:00 | 160375
1990-07-28 17:00 | 129180
1990-07-28 18:00 | 31019
1990-07-28 19:00 | -700
1990-07-28 20:00 | -700
1990-07-28 21:00 | -700
1990-07-28 22:00 | -700
1990-07-28 23:00 | -700
1990-07-29 | -700
1990-07-29 01:00 | -700
1990-07-29 02:00 | -700
1990-07-29 03:00 | -700
1990-07-29 04:00 | -700
1990-07-29 05:00 | -700
1990-07-29 06:00 | -700
1990-07-29 07:00 | -700
1990-07-29 08:00 | -700
1990-07-29 09:00 | 11145
1990-07-29 10:00 | 21225
1990-07-29 11:00 | 25964
1990-07-29 12:00 | 35033
1990-07-29 13:00 | 61415
1990-07-29 14:00 | 48245
1990-07-29 15:00 | 46068
1990-07-29 16:00 | 34390
1990-07-29 17:00 | 30950
1990-07-29 18:00 | 9687
1990-07-29 19:00 | -700
1990-07-29 20:00 | -700
1990-07-29 21:00 | -700
1990-07-29 22:00 | -700
1990-07-29 23:00 | -700
1990-07-30 | -700
1990-07-30 01:00 | -700
1990-07-30 02:00 | -700
1990-07-30 03:00 | -700
1990-07-30 04:00 | -700
1990-07-30 05:00 | -700
1990-07-30 06:00 | -700
1990-07-30 07:00 | -700
1990-07-30 08:00 | -700
1990-07-30 09:00 | 47441
1990-07-30 10:00 | 169671
1990-07-30 11:00 | 180864
1990-07-30 12:00 | 176993
1990-07-30 13:00 | 171774
1990-07-30 14:00 | 171770
1990-07-30 15:00 | 176329
1990-07-30 16:00 | 178014
1990-07-30 17:00 | 142424
1990-07-30 18:00 | 37300
1990-07-30 19:00 | -700
1990-07-30 20:00 | -700
1990-07-30 21:00 | -700
1990-07-30 22:00 | -700
1990-07-30 23:00 | -700
1990-07-31 | -700
1990-07-31 01:00 | -700
1990-07-31 02:00 | -700
1990-07-31 03:00 | -700
1990-07-31 04:00 | -700
1990-07-31 05:00 | -700
1990-07-31 06:00 | -700
1990-07-31 07:00 | -700
1990-07-31 08:00 | 1751.6
1990-07-31 09:00 | 75367
1990-07-31 10:00 | 181852
1990-07-31 11:00 | 184540
1990-07-31 12:00 | 179967
1990-07-31 13:00 | 173941
1990-07-31 14:00 | 171423
1990-07-31 15:00 | 176459
1990-07-31 16:00 | 179411
1990-07-31 17:00 | 127028
1990-07-31 18:00 | 30415
1990-07-31 19:00 | -700
1990-07-31 20:00 | -700
1990-07-31 21:00 | -700
1990-07-31 22:00 | -700
1990-07-31 23:00 | -700
1990-08-01 | -700
1990-08-01 01:00 | -700
1990-08-01 02:00 | -700
1990-08-01 03:00 | -700
1990-08-01 04:00 | -700
1990-08-01 05:00 | -700
1990-08-01 06:00 | -700
1990-08-01 07:00 | -700
1990-08-01 08:00 | -700
1990-08-01 09:00 | 20408
1990-08-01 10:00 | 36408
1990-08-01 11:00 | 128147
1990-08-01 12:00 | 172113
1990-08-01 13:00 | 172841
1990-08-01 14:00 | 170379
1990-08-01 15:00 | 172790
1990-08-01 16:00 | 174619
1990-08-01 17:00 | 139688
1990-08-01 18:00 | 40088
1990-08-01 19:00 | -700
1990-08-01 20:00 | -700
1990-08-01 21:00 | -700
1990-08-01 22:00 | -700
1990-08-01 23:00 | -700
1990-08-02 | -700
1990-08-02 01:00 | -700
1990-08-02 02:00 | -700
1990-08-02 03:00 | -700
1990-08-02 04:00 | -700
1990-08-02 05:00 | -700
1990-08-02 06:00 | -700
1990-08-02 07:00 | -700
1990-08-02 08:00 | 1420.5
1990-08-02 09:00 | 52355
1990-08-02 10:00 | 145581
1990-08-02 11:00 | 175598
1990-08-02 12:00 | 179542
1990-08-02 13:00 | 175270
1990-08-02 14:00 | 174821
1990-08-02 15:00 | 179258
1990-08-02 16:00 | 182052
1990-08-02 17:00 | 147358
1990-08-02 18:00 | 43237
1990-08-02 19:00 | -700
1990-08-02 20:00 | -700
1990-08-02 21:00 | -700
1990-08-02 22:00 | -700
1990-08-02 23:00 | -700
1990-08-03 | -700
1990-08-03 01:00 | -700
1990-08-03 02:00 | -700
1990-08-03 03:00 | -700
1990-08-03 04:00 | -700
1990-08-03 05:00 | -700
1990-08-03 06:00 | -700
1990-08-03 07:00 | -700
1990-08-03 08:00 | -700
1990-08-03 09:00 | 17107
1990-08-03 10:00 | 23967
1990-08-03 11:00 | 24132
1990-08-03 12:00 | 33612
1990-08-03 13:00 | 54190
1990-08-03 14:00 | 54409
1990-08-03 15:00 | 53730
1990-08-03 16:00 | 39640
1990-08-03 17:00 | 24847
1990-08-03 18:00 | 8381.4
1990-08-03 19:00 | -700
1990-08-03 20:00 | -700
1990-08-03 21:00 | -700
1990-08-03 22:00 | -700
1990-08-03 23:00 | -700
1990-08-04 | -700
1990-08-04 01:00 | -700
1990-08-04 02:00 | -700
1990-08-04 03:00 | -700
1990-08-04 04:00 | -700
1990-08-04 05:00 | -700
1990-08-04 06:00 | -700
1990-08-04 07:00 | -700
1990-08-04 08:00 | -700
1990-08-04 09:00 | 10674
1990-08-04 10:00 | 32363
1990-08-04 11:00 | 35291
1990-08-04 12:00 | 60286
1990-08-04 13:00 | 124983
1990-08-04 14:00 | 123513
1990-08-04 15:00 | 143135
1990-08-04 16:00 | 151544
1990-08-04 17:00 | 122080
1990-08-04 18:00 | 39952
1990-08-04 19:00 | -700
1990-08-04 20:00 | -700
1990-08-04 21:00 | -700
1990-08-04 22:00 | -700
1990-08-04 23:00 | -700
1990-08-05 | -700
1990-08-05 01:00 | -700
1990-08-05 02:00 | -700
1990-08-05 03:00 | -700
1990-08-05 04:00 | -700
1990-08-05 05:00 | -700
1990-08-05 06:00 | -700
1990-08-05 07:00 | -700
1990-08-05 08:00 | 2328.7
1990-08-05 09:00 | 62827
1990-08-05 10:00 | 158724
1990-08-05 11:00 | 187369
1990-08-05 12:00 | 184963
1990-08-05 13:00 | 179719
1990-08-05 14:00 | 179468
1990-08-05 15:00 | 184906
1990-08-05 16:00 | 185191
1990-08-05 17:00 | 151253
1990-08-05 18:00 | 46533
1990-08-05 19:00 | -700
1990-08-05 20:00 | -700
1990-08-05 21:00 | -700
1990-08-05 22:00 | -700
1990-08-05 23:00 | -700
1990-08-06 | -700
1990-08-06 01:00 | -700
1990-08-06 02:00 | -700
1990-08-06 03:00 | -700
1990-08-06 04:00 | -700
1990-08-06 05:00 | -700
1990-08-06 06:00 | -700
1990-08-06 07:00 | -700
1990-08-06 08:00 | 3488.8
1990-08-06 09:00 | 83824
1990-08-06 10:00 | 188800
1990-08-06 11:00 | 191472
1990-08-06 12:00 | 187162
1990-08-06 13:00 | 181437
1990-08-06 14:00 | 181382
1990-08-06 15:00 | 186995
1990-08-06 16:00 | 189788
1990-08-06 17:00 | 161083
1990-08-06 18:00 | 52398
1990-08-06 19:00 | -700
1990-08-06 20:00 | -700
1990-08-06 21:00 | -700
1990-08-06 22:00 | -700
1990-08-06 23:00 | -700
1990-08-07 | -700
1990-08-07 01:00 | -700
1990-08-07 02:00 | -700
1990-08-07 03:00 | -700
1990-08-07 04:00 | -700
1990-08-07 05:00 | -700
1990-08-07 06:00 | -700
1990-08-07 07:00 | -700
1990-08-07 08:00 | 3497
1990-08-07 09:00 | 79849
1990-08-07 10:00 | 185321
1990-08-07 11:00 | 193868
1990-08-07 12:00 | 188580
1990-08-07 13:00 | 183016
1990-08-07 14:00 | 182672
1990-08-07 15:00 | 187338
1990-08-07 16:00 | 191619
1990-08-07 17:00 | 164300
1990-08-07 18:00 | 55242
1990-08-07 19:00 | -700
1990-08-07 20:00 | -700
1990-08-07 21:00 | -700
1990-08-07 22:00 | -700
1990-08-07 23:00 | -700
1990-08-08 | -700
1990-08-08 01:00 | -700
1990-08-08 02:00 | -700
1990-08-08 03:00 | -700
1990-08-08 04:00 | -700
1990-08-08 05:00 | -700
1990-08-08 06:00 | -700
1990-08-08 07:00 | -700
1990-08-08 08:00 | 2063.1
1990-08-08 09:00 | 36231
1990-08-08 10:00 | 72032
1990-08-08 11:00 | 119680
1990-08-08 12:00 | 176883
1990-08-08 13:00 | 183641
1990-08-08 14:00 | 183252
1990-08-08 15:00 | 189046
1990-08-08 16:00 | 191758
1990-08-08 17:00 | 164366
1990-08-08 18:00 | 55543
1990-08-08 19:00 | -700
1990-08-08 20:00 | -700
1990-08-08 21:00 | -700
1990-08-08 22:00 | -700
1990-08-08 23:00 | -700
1990-08-09 | -700
1990-08-09 01:00 | -700
1990-08-09 02:00 | -700
1990-08-09 03:00 | -700
1990-08-09 04:00 | -700
1990-08-09 05:00 | -700
1990-08-09 06:00 | -700
1990-08-09 07:00 | -700
1990-08-09 08:00 | 2666.6
1990-08-09 09:00 | 36861
1990-08-09 10:00 | 29785
1990-08-09 11:00 | 29313
1990-08-09 12:00 | 43136
1990-08-09 13:00 | 63692
1990-08-09 14:00 | 49830
1990-08-09 15:00 | 38655
1990-08-09 16:00 | 39446
1990-08-09 17:00 | 35569
1990-08-09 18:00 | 16099
1990-08-09 19:00 | -700
1990-08-09 20:00 | -700
1990-08-09 21:00 | -700
1990-08-09 22:00 | -700
1990-08-09 23:00 | -700
1990-08-10 | -700
1990-08-10 01:00 | -700
1990-08-10 02:00 | -700
1990-08-10 03:00 | -700
1990-08-10 04:00 | -700
1990-08-10 05:00 | -700
1990-08-10 06:00 | -700
1990-08-10 07:00 | -700
1990-08-10 08:00 | 1186.1
1990-08-10 09:00 | 19074
1990-08-10 10:00 | 32734
1990-08-10 11:00 | 60819
1990-08-10 12:00 | 47571
1990-08-10 13:00 | 50397
1990-08-10 14:00 | 47373
1990-08-10 15:00 | 43411
1990-08-10 16:00 | 45007
1990-08-10 17:00 | 45249
1990-08-10 18:00 | 18710
1990-08-10 19:00 | -700
1990-08-10 20:00 | -700
1990-08-10 21:00 | -700
1990-08-10 22:00 | -700
1990-08-10 23:00 | -700
1990-08-11 | -700
1990-08-11 01:00 | -700
1990-08-11 02:00 | -700
1990-08-11 03:00 | -700
1990-08-11 04:00 | -700
1990-08-11 05:00 | -700
1990-08-11 06:00 | -700
1990-08-11 07:00 | -700
1990-08-11 08:00 | 3316.9
1990-08-11 09:00 | 57281
1990-08-11 10:00 | 79931
1990-08-11 11:00 | 144787
1990-08-11 12:00 | 176680
1990-08-11 13:00 | 177590
1990-08-11 14:00 | 172134
1990-08-11 15:00 | 179563
1990-08-11 16:00 | 178481
1990-08-11 17:00 | 144907
1990-08-11 18:00 | 47479
1990-08-11 19:00 | -700
1990-08-11 20:00 | -700
1990-08-11 21:00 | -700
1990-08-11 22:00 | -700
1990-08-11 23:00 | -700
1990-08-12 | -700
1990-08-12 01:00 | -700
1990-08-12 02:00 | -700
1990-08-12 03:00 | -700
1990-08-12 04:00 | -700
1990-08-12 05:00 | -700
1990-08-12 06:00 | -700
1990-08-12 07:00 | -700
1990-08-12 08:00 | 4845.8
1990-08-12 09:00 | 62308
1990-08-12 10:00 | 91919
1990-08-12 11:00 | 113348
1990-08-12 12:00 | 120497
1990-08-12 13:00 | 103635
1990-08-12 14:00 | 121775
1990-08-12 15:00 | 182663
1990-08-12 16:00 | 187459
1990-08-12 17:00 | 158123
1990-08-12 18:00 | 54059
1990-08-12 19:00 | -700
1990-08-12 20:00 | -700
1990-08-12 21:00 | -700
1990-08-12 22:00 | -700
1990-08-12 23:00 | -700
1990-08-13 | -700
1990-08-13 01:00 | -700
1990-08-13 02:00 | -700
1990-08-13 03:00 | -700
1990-08-13 04:00 | -700
1990-08-13 05:00 | -700
1990-08-13 06:00 | -700
1990-08-13 07:00 | -700
1990-08-13 08:00 | 6885.2
1990-08-13 09:00 | 68919
1990-08-13 10:00 | 91182
1990-08-13 11:00 | 102015
1990-08-13 12:00 | 132032
1990-08-13 13:00 | 167351
1990-08-13 14:00 | 165675
1990-08-13 15:00 | 166430
1990-08-13 16:00 | 136230
1990-08-13 17:00 | 122597
1990-08-13 18:00 | 39143
1990-08-13 19:00 | -700
1990-08-13 20:00 | -700
1990-08-13 21:00 | -700
1990-08-13 22:00 | -700
1990-08-13 23:00 | -700
1990-08-14 | -700
1990-08-14 01:00 | -700
1990-08-14 02:00 | -700
1990-08-14 03:00 | -700
1990-08-14 04:00 | -700
1990-08-14 05:00 | -700
1990-08-14 06:00 | -700
1990-08-14 07:00 | -700
1990-08-14 08:00 | 7403.4
1990-08-14 09:00 | 92807
1990-08-14 10:00 | 185077
1990-08-14 11:00 | 192229
1990-08-14 12:00 | 191894
1990-08-14 13:00 | 187705
1990-08-14 14:00 | 187485
1990-08-14 15:00 | 191486
1990-08-14 16:00 | 191357
1990-08-14 17:00 | 163721
1990-08-14 18:00 | 57873
1990-08-14 19:00 | -700
1990-08-14 20:00 | -700
1990-08-14 21:00 | -700
1990-08-14 22:00 | -700
1990-08-14 23:00 | -700
1990-08-15 | -700
1990-08-15 01:00 | -700
1990-08-15 02:00 | -700
1990-08-15 03:00 | -700
1990-08-15 04:00 | -700
1990-08-15 05:00 | -700
1990-08-15 06:00 | -700
1990-08-15 07:00 | -700
1990-08-15 08:00 | 4630.3
1990-08-15 09:00 | 55849
1990-08-15 10:00 | 126744
1990-08-15 11:00 | 157122
1990-08-15 12:00 | 172073
1990-08-15 13:00 | 175743
1990-08-15 14:00 | 184413
1990-08-15 15:00 | 194221
1990-08-15 16:00 | 197389
1990-08-15 17:00 | 174375
1990-08-15 18:00 | 64205
1990-08-15 19:00 | -700
1990-08-15 20:00 | -700
1990-08-15 21:00 | -700
1990-08-15 22:00 | -700
1990-08-15 23:00 | -700
1990-08-16 | -700
1990-08-16 01:00 | -700
1990-08-16 02:00 | -700
1990-08-16 03:00 | -700
1990-08-16 04:00 | -700
1990-08-16 05:00 | -700
1990-08-16 06:00 | -700
1990-08-16 07:00 | -700
1990-08-16 08:00 | 8996.3
1990-08-16 09:00 | 105382
1990-08-16 10:00 | 198458
1990-08-16 11:00 | 200706
1990-08-16 12:00 | 196821
1990-08-16 13:00 | 191124
1990-08-16 14:00 | 190110
1990-08-16 15:00 | 193639
1990-08-16 16:00 | 177395
1990-08-16 17:00 | 105524
1990-08-16 18:00 | 22506
1990-08-16 19:00 | -700
1990-08-16 20:00 | -700
1990-08-16 21:00 | -700
1990-08-16 22:00 | -700
1990-08-16 23:00 | -700
1990-08-17 | -700
1990-08-17 01:00 | -700
1990-08-17 02:00 | -700
1990-08-17 03:00 | -700
1990-08-17 04:00 | -700
1990-08-17 05:00 | -700
1990-08-17 06:00 | -700
1990-08-17 07:00 | -700
1990-08-17 08:00 | 10007
1990-08-17 09:00 | 105350
1990-08-17 10:00 | 196014
1990-08-17 11:00 | 199539
1990-08-17 12:00 | 196149
1990-08-17 13:00 | 191215
1990-08-17 14:00 | 190834
1990-08-17 15:00 | 192325
1990-08-17 16:00 | 177206
1990-08-17 17:00 | 137126
1990-08-17 18:00 | 45904
1990-08-17 19:00 | -700
1990-08-17 20:00 | -700
1990-08-17 21:00 | -700
1990-08-17 22:00 | -700
1990-08-17 23:00 | -700
1990-08-18 | -700
1990-08-18 01:00 | -700
1990-08-18 02:00 | -700
1990-08-18 03:00 | -700
1990-08-18 04:00 | -700
1990-08-18 05:00 | -700
1990-08-18 06:00 | -700
1990-08-18 07:00 | -700
1990-08-18 08:00 | 5687.7
1990-08-18 09:00 | 26230
1990-08-18 10:00 | 42006
1990-08-18 11:00 | 52327
1990-08-18 12:00 | 92141
1990-08-18 13:00 | 175676
1990-08-18 14:00 | 191731
1990-08-18 15:00 | 196733
1990-08-18 16:00 | 197209
1990-08-18 17:00 | 171990
1990-08-18 18:00 | 63519
1990-08-18 19:00 | -700
1990-08-18 20:00 | -700
1990-08-18 21:00 | -700
1990-08-18 22:00 | -700
1990-08-18 23:00 | -700
1990-08-19 | -700
1990-08-19 01:00 | -700
1990-08-19 02:00 | -700
1990-08-19 03:00 | -700
1990-08-19 04:00 | -700
1990-08-19 05:00 | -700
1990-08-19 06:00 | -700
1990-08-19 07:00 | -700
1990-08-19 08:00 | 1646.9
1990-08-19 09:00 | 12784
1990-08-19 10:00 | 24160
1990-08-19 11:00 | 38592
1990-08-19 12:00 | 74363
1990-08-19 13:00 | 166304
1990-08-19 14:00 | 195145
1990-08-19 15:00 | 198885
1990-08-19 16:00 | 195173
1990-08-19 17:00 | 161078
1990-08-19 18:00 | 57700
1990-08-19 19:00 | 298.61
1990-08-19 20:00 | -700
1990-08-19 21:00 | -700
1990-08-19 22:00 | -700
1990-08-19 23:00 | -700
1990-08-20 | -700
1990-08-20 01:00 | -700
1990-08-20 02:00 | -700
1990-08-20 03:00 | -700
1990-08-20 04:00 | -700
1990-08-20 05:00 | -700
1990-08-20 06:00 | -700
1990-08-20 07:00 | -700
1990-08-20 08:00 | 6047.6
1990-08-20 09:00 | 6747.4
1990-08-20 10:00 | 15032
1990-08-20 11:00 | 36500
1990-08-20 12:00 | 21295
1990-08-20 13:00 | 43772
1990-08-20 14:00 | 45703
1990-08-20 15:00 | 30233
1990-08-20 16:00 | 44871
1990-08-20 17:00 | 36667
1990-08-20 18:00 | 12503
1990-08-20 19:00 | -700
1990-08-20 20:00 | -700
1990-08-20 21:00 | -700
1990-08-20 22:00 | -700
1990-08-20 23:00 | -700
1990-08-21 | -700
1990-08-21 01:00 | -700
1990-08-21 02:00 | -700
1990-08-21 03:00 | -700
1990-08-21 04:00 | -700
1990-08-21 05:00 | -700
1990-08-21 06:00 | -700
1990-08-21 07:00 | -700
1990-08-21 08:00 | 1619.4
1990-08-21 09:00 | 10110
1990-08-21 10:00 | 13754
1990-08-21 11:00 | 15573
1990-08-21 12:00 | 27871
1990-08-21 13:00 | 68303
1990-08-21 14:00 | 98582
1990-08-21 15:00 | 88290
1990-08-21 16:00 | 99018
1990-08-21 17:00 | 55426
1990-08-21 18:00 | 15277
1990-08-21 19:00 | -700
1990-08-21 20:00 | -700
1990-08-21 21:00 | -700
1990-08-21 22:00 | -700
1990-08-21 23:00 | -700
1990-08-22 | -700
1990-08-22 01:00 | -700
1990-08-22 02:00 | -700
1990-08-22 03:00 | -700
1990-08-22 04:00 | -700
1990-08-22 05:00 | -700
1990-08-22 06:00 | -700
1990-08-22 07:00 | -700
1990-08-22 08:00 | 3732.6
1990-08-22 09:00 | 36712
1990-08-22 10:00 | 102294
1990-08-22 11:00 | 163853
1990-08-22 12:00 | 193087
1990-08-22 13:00 | 191008
1990-08-22 14:00 | 191817
1990-08-22 15:00 | 193441
1990-08-22 16:00 | 179164
1990-08-22 17:00 | 143595
1990-08-22 18:00 | 50362
1990-08-22 19:00 | -700
1990-08-22 20:00 | -700
1990-08-22 21:00 | -700
1990-08-22 22:00 | -700
1990-08-22 23:00 | -700
1990-08-23 | -700
1990-08-23 01:00 | -700
1990-08-23 02:00 | -700
1990-08-23 03:00 | -700
1990-08-23 04:00 | -700
1990-08-23 05:00 | -700
1990-08-23 06:00 | -700
1990-08-23 07:00 | -700
1990-08-23 08:00 | 14581
1990-08-23 09:00 | 116173
1990-08-23 10:00 | 199465
1990-08-23 11:00 | 203427
1990-08-23 12:00 | 200561
1990-08-23 13:00 | 196458
1990-08-23 14:00 | 196299
1990-08-23 15:00 | 199294
1990-08-23 16:00 | 200154
1990-08-23 17:00 | 179061
1990-08-23 18:00 | 70277
1990-08-23 19:00 | 1115.6
1990-08-23 20:00 | -700
1990-08-23 21:00 | -700
1990-08-23 22:00 | -700
1990-08-23 23:00 | -700
1990-08-24 | -700
1990-08-24 01:00 | -700
1990-08-24 02:00 | -700
1990-08-24 03:00 | -700
1990-08-24 04:00 | -700
1990-08-24 05:00 | -700
1990-08-24 06:00 | -700
1990-08-24 07:00 | -700
1990-08-24 08:00 | 8316.1
1990-08-24 09:00 | 39851
1990-08-24 10:00 | 63282
1990-08-24 11:00 | 106145
1990-08-24 12:00 | 177828
1990-08-24 13:00 | 141778
1990-08-24 14:00 | 167347
1990-08-24 15:00 | 179779
1990-08-24 16:00 | 152398
1990-08-24 17:00 | 176480
1990-08-24 18:00 | 74836
1990-08-24 19:00 | 1333.5
1990-08-24 20:00 | -700
1990-08-24 21:00 | -700
1990-08-24 22:00 | -700
1990-08-24 23:00 | -700
1990-08-25 | -700
1990-08-25 01:00 | -700
1990-08-25 02:00 | -700
1990-08-25 03:00 | -700
1990-08-25 04:00 | -700
1990-08-25 05:00 | -700
1990-08-25 06:00 | -700
1990-08-25 07:00 | -700
1990-08-25 08:00 | 17521
1990-08-25 09:00 | 127420
1990-08-25 10:00 | 209299
1990-08-25 11:00 | 210974
1990-08-25 12:00 | 207632
1990-08-25 13:00 | 203329
1990-08-25 14:00 | 202915
1990-08-25 15:00 | 207068
1990-08-25 16:00 | 207864
1990-08-25 17:00 | 190516
1990-08-25 18:00 | 76890
1990-08-25 19:00 | 1606.3
1990-08-25 20:00 | -700
1990-08-25 21:00 | -700
1990-08-25 22:00 | -700
1990-08-25 23:00 | -700
1990-08-26 | -700
1990-08-26 01:00 | -700
1990-08-26 02:00 | -700
1990-08-26 03:00 | -700
1990-08-26 04:00 | -700
1990-08-26 05:00 | -700
1990-08-26 06:00 | -700
1990-08-26 07:00 | -700
1990-08-26 08:00 | 18101
1990-08-26 09:00 | 128356
1990-08-26 10:00 | 210063
1990-08-26 11:00 | 213135
1990-08-26 12:00 | 208795
1990-08-26 13:00 | 204974
1990-08-26 14:00 | 205967
1990-08-26 15:00 | 209488
1990-08-26 16:00 | 210104
1990-08-26 17:00 | 192221
1990-08-26 18:00 | 78051
1990-08-26 19:00 | 2012.6
1990-08-26 20:00 | -700
1990-08-26 21:00 | -700
1990-08-26 22:00 | -700
1990-08-26 23:00 | -700
1990-08-27 | -700
1990-08-27 01:00 | -700
1990-08-27 02:00 | -700
1990-08-27 03:00 | -700
1990-08-27 04:00 | -700
1990-08-27 05:00 | -700
1990-08-27 06:00 | -700
1990-08-27 07:00 | -700
1990-08-27 08:00 | 18219
1990-08-27 09:00 | 128185
1990-08-27 10:00 | 210883
1990-08-27 11:00 | 214969
1990-08-27 12:00 | 211706
1990-08-27 13:00 | 207002
1990-08-27 14:00 | 207015
1990-08-27 15:00 | 210774
1990-08-27 16:00 | 211517
1990-08-27 17:00 | 192317
1990-08-27 18:00 | 78213
1990-08-27 19:00 | 1892.8
1990-08-27 20:00 | -700
1990-08-27 21:00 | -700
1990-08-27 22:00 | -700
1990-08-27 23:00 | -700
1990-08-28 | -700
1990-08-28 01:00 | -700
1990-08-28 02:00 | -700
1990-08-28 03:00 | -700
1990-08-28 04:00 | -700
1990-08-28 05:00 | -700
1990-08-28 06:00 | -700
1990-08-28 07:00 | -700
1990-08-28 08:00 | 21569
1990-08-28 09:00 | 138069
1990-08-28 10:00 | 214508
1990-08-28 11:00 | 216165
1990-08-28 12:00 | 210512
1990-08-28 13:00 | 207226
1990-08-28 14:00 | 207390
1990-08-28 15:00 | 211615
1990-08-28 16:00 | 212987
1990-08-28 17:00 | 197830
1990-08-28 18:00 | 82868
1990-08-28 19:00 | 2280.6
1990-08-28 20:00 | -700
1990-08-28 21:00 | -700
1990-08-28 22:00 | -700
1990-08-28 23:00 | -700
1990-08-29 | -700
1990-08-29 01:00 | -700
1990-08-29 02:00 | -700
1990-08-29 03:00 | -700
1990-08-29 04:00 | -700
1990-08-29 05:00 | -700
1990-08-29 06:00 | -700
1990-08-29 07:00 | -700
1990-08-29 08:00 | 23067
1990-08-29 09:00 | 137242
1990-08-29 10:00 | 208945
1990-08-29 11:00 | 212319
1990-08-29 12:00 | 207471
1990-08-29 13:00 | 204306
1990-08-29 14:00 | 204962
1990-08-29 15:00 | 209489
1990-08-29 16:00 | 210336
1990-08-29 17:00 | 195730
1990-08-29 18:00 | 82130
1990-08-29 19:00 | 2282.3
1990-08-29 20:00 | -700
1990-08-29 21:00 | -700
1990-08-29 22:00 | -700
1990-08-29 23:00 | -700
1990-08-30 | -700
1990-08-30 01:00 | -700
1990-08-30 02:00 | -700
1990-08-30 03:00 | -700
1990-08-30 04:00 | -700
1990-08-30 05:00 | -700
1990-08-30 06:00 | -700
1990-08-30 07:00 | -700
1990-08-30 08:00 | 22685
1990-08-30 09:00 | 129092
1990-08-30 10:00 | 173092
1990-08-30 11:00 | 189711
1990-08-30 12:00 | 190505
1990-08-30 13:00 | 190624
1990-08-30 14:00 | 198354
1990-08-30 15:00 | 193908
1990-08-30 16:00 | 192518
1990-08-30 17:00 | 136512
1990-08-30 18:00 | 53248
1990-08-30 19:00 | 1743.8
1990-08-30 20:00 | -700
1990-08-30 21:00 | -700
1990-08-30 22:00 | -700
1990-08-30 23:00 | -700
1990-08-31 | -700
1990-08-31 01:00 | -700
1990-08-31 02:00 | -700
1990-08-31 03:00 | -700
1990-08-31 04:00 | -700
1990-08-31 05:00 | -700
1990-08-31 06:00 | -700
1990-08-31 07:00 | -700
1990-08-31 08:00 | 16351
1990-08-31 09:00 | 48559
1990-08-31 10:00 | 46661
1990-08-31 11:00 | 43976
1990-08-31 12:00 | 44255
1990-08-31 13:00 | 60252
1990-08-31 14:00 | 80501
1990-08-31 15:00 | 119387
1990-08-31 16:00 | 95501
1990-08-31 17:00 | 88213
1990-08-31 18:00 | 65152
1990-08-31 19:00 | 2307.5
1990-08-31 20:00 | -700
1990-08-31 21:00 | -700
1990-08-31 22:00 | -700
1990-08-31 23:00 | -700
1990-09-01 | -700
1990-09-01 01:00 | -700
1990-09-01 02:00 | -700
1990-09-01 03:00 | -700
1990-09-01 04:00 | -700
1990-09-01 05:00 | -700
1990-09-01 06:00 | -700
1990-09-01 07:00 | -700
1990-09-01 08:00 | 10412
1990-09-01 09:00 | 50560
1990-09-01 10:00 | 55712
1990-09-01 11:00 | 53787
1990-09-01 12:00 | 52555
1990-09-01 13:00 | 63791
1990-09-01 14:00 | 68290
1990-09-01 15:00 | 67166
1990-09-01 16:00 | 63299
1990-09-01 17:00 | 58267
1990-09-01 18:00 | 27991
1990-09-01 19:00 | 1222.7
1990-09-01 20:00 | -700
1990-09-01 21:00 | -700
1990-09-01 22:00 | -700
1990-09-01 23:00 | -700
1990-09-02 | -700
1990-09-02 01:00 | -700
1990-09-02 02:00 | -700
1990-09-02 03:00 | -700
1990-09-02 04:00 | -700
1990-09-02 05:00 | -700
1990-09-02 06:00 | -700
1990-09-02 07:00 | -700
1990-09-02 08:00 | 8481.1
1990-09-02 09:00 | 23178
1990-09-02 10:00 | 26740
1990-09-02 11:00 | 39869
1990-09-02 12:00 | 26751
1990-09-02 13:00 | 80762
1990-09-02 14:00 | 98854
1990-09-02 15:00 | 106642
1990-09-02 16:00 | 103902
1990-09-02 17:00 | 97071
1990-09-02 18:00 | 47552
1990-09-02 19:00 | 1760.2
1990-09-02 20:00 | -700
1990-09-02 21:00 | -700
1990-09-02 22:00 | -700
1990-09-02 23:00 | -700
1990-09-03 | -700
1990-09-03 01:00 | -700
1990-09-03 02:00 | -700
1990-09-03 03:00 | -700
1990-09-03 04:00 | -700
1990-09-03 05:00 | -700
1990-09-03 06:00 | -700
1990-09-03 07:00 | -700
1990-09-03 08:00 | 11922
1990-09-03 09:00 | 31812
1990-09-03 10:00 | 107772
1990-09-03 11:00 | 184065
1990-09-03 12:00 | 182409
1990-09-03 13:00 | 167780
1990-09-03 14:00 | 180615
1990-09-03 15:00 | 194196
1990-09-03 16:00 | 191165
1990-09-03 17:00 | 173258
1990-09-03 18:00 | 72407
1990-09-03 19:00 | 2625.6
1990-09-03 20:00 | -700
1990-09-03 21:00 | -700
1990-09-03 22:00 | -700
1990-09-03 23:00 | -700
1990-09-04 | -700
1990-09-04 01:00 | -700
1990-09-04 02:00 | -700
1990-09-04 03:00 | -700
1990-09-04 04:00 | -700
1990-09-04 05:00 | -700
1990-09-04 06:00 | -700
1990-09-04 07:00 | -700
1990-09-04 08:00 | 13505
1990-09-04 09:00 | 36170
1990-09-04 10:00 | 49193
1990-09-04 11:00 | 98812
1990-09-04 12:00 | 146513
1990-09-04 13:00 | 180074
1990-09-04 14:00 | 188524
1990-09-04 15:00 | 179546
1990-09-04 16:00 | 174299
1990-09-04 17:00 | 172994
1990-09-04 18:00 | 56467
1990-09-04 19:00 | 1673
1990-09-04 20:00 | -700
1990-09-04 21:00 | -700
1990-09-04 22:00 | -700
1990-09-04 23:00 | -700
1990-09-05 | -700
1990-09-05 01:00 | -700
1990-09-05 02:00 | -700
1990-09-05 03:00 | -700
1990-09-05 04:00 | -700
1990-09-05 05:00 | -700
1990-09-05 06:00 | -700
1990-09-05 07:00 | -700
1990-09-05 08:00 | 20760
1990-09-05 09:00 | 120576
1990-09-05 10:00 | 119811
1990-09-05 11:00 | 133408
1990-09-05 12:00 | 151987
1990-09-05 13:00 | 170690
1990-09-05 14:00 | 188154
1990-09-05 15:00 | 205138
1990-09-05 16:00 | 206645
1990-09-05 17:00 | 194344
1990-09-05 18:00 | 85898
1990-09-05 19:00 | 3928
1990-09-05 20:00 | -700
1990-09-05 21:00 | -700
1990-09-05 22:00 | -700
1990-09-05 23:00 | -700
1990-09-06 | -700
1990-09-06 01:00 | -700
1990-09-06 02:00 | -700
1990-09-06 03:00 | -700
1990-09-06 04:00 | -700
1990-09-06 05:00 | -700
1990-09-06 06:00 | -700
1990-09-06 07:00 | -700
1990-09-06 08:00 | 36095
1990-09-06 09:00 | 160771
1990-09-06 10:00 | 219073
1990-09-06 11:00 | 212955
1990-09-06 12:00 | 210133
1990-09-06 13:00 | 206307
1990-09-06 14:00 | 207154
1990-09-06 15:00 | 210688
1990-09-06 16:00 | 208872
1990-09-06 17:00 | 181950
1990-09-06 18:00 | 85312
1990-09-06 19:00 | 4368.5
1990-09-06 20:00 | -700
1990-09-06 21:00 | -700
1990-09-06 22:00 | -700
1990-09-06 23:00 | -700
1990-09-07 | -700
1990-09-07 01:00 | -700
1990-09-07 02:00 | -700
1990-09-07 03:00 | -700
1990-09-07 04:00 | -700
1990-09-07 05:00 | -700
1990-09-07 06:00 | -700
1990-09-07 07:00 | -700
1990-09-07 08:00 | 38109
1990-09-07 09:00 | 161223
1990-09-07 10:00 | 217989
1990-09-07 11:00 | 216087
1990-09-07 12:00 | 210831
1990-09-07 13:00 | 206522
1990-09-07 14:00 | 206043
1990-09-07 15:00 | 206826
1990-09-07 16:00 | 202901
1990-09-07 17:00 | 182843
1990-09-07 18:00 | 80035
1990-09-07 19:00 | 4170.5
1990-09-07 20:00 | -700
1990-09-07 21:00 | -700
1990-09-07 22:00 | -700
1990-09-07 23:00 | -700
1990-09-08 | -700
1990-09-08 01:00 | -700
1990-09-08 02:00 | -700
1990-09-08 03:00 | -700
1990-09-08 04:00 | -700
1990-09-08 05:00 | -700
1990-09-08 06:00 | -700
1990-09-08 07:00 | -700
1990-09-08 08:00 | 26578
1990-09-08 09:00 | 130393
1990-09-08 10:00 | 194995
1990-09-08 11:00 | 179920
1990-09-08 12:00 | 207881
1990-09-08 13:00 | 206927
1990-09-08 14:00 | 210443
1990-09-08 15:00 | 214101
1990-09-08 16:00 | 212866
1990-09-08 17:00 | 191785
1990-09-08 18:00 | 82134
1990-09-08 19:00 | 4187.5
1990-09-08 20:00 | -700
1990-09-08 21:00 | -700
1990-09-08 22:00 | -700
1990-09-08 23:00 | -700
1990-09-09 | -700
1990-09-09 01:00 | -700
1990-09-09 02:00 | -700
1990-09-09 03:00 | -700
1990-09-09 04:00 | -700
1990-09-09 05:00 | -700
1990-09-09 06:00 | -700
1990-09-09 07:00 | -700
1990-09-09 08:00 | 35727
1990-09-09 09:00 | 74296
1990-09-09 10:00 | 50343
1990-09-09 11:00 | 48732
1990-09-09 12:00 | 115242
1990-09-09 13:00 | 180113
1990-09-09 14:00 | 204339
1990-09-09 15:00 | 213892
1990-09-09 16:00 | 213417
1990-09-09 17:00 | 199287
1990-09-09 18:00 | 89073
1990-09-09 19:00 | 4693.4
1990-09-09 20:00 | -700
1990-09-09 21:00 | -700
1990-09-09 22:00 | -700
1990-09-09 23:00 | -700
1990-09-10 | -700
1990-09-10 01:00 | -700
1990-09-10 02:00 | -700
1990-09-10 03:00 | -700
1990-09-10 04:00 | -700
1990-09-10 05:00 | -700
1990-09-10 06:00 | -700
1990-09-10 07:00 | -700
1990-09-10 08:00 | 45332
1990-09-10 09:00 | 171074
1990-09-10 10:00 | 226515
1990-09-10 11:00 | 224207
1990-09-10 12:00 | 219615
1990-09-10 13:00 | 215273
1990-09-10 14:00 | 216057
1990-09-10 15:00 | 220158
1990-09-10 16:00 | 220169
1990-09-10 17:00 | 205281
1990-09-10 18:00 | 78960
1990-09-10 19:00 | 5018.6
1990-09-10 20:00 | -700
1990-09-10 21:00 | -700
1990-09-10 22:00 | -700
1990-09-10 23:00 | -700
1990-09-11 | -700
1990-09-11 01:00 | -700
1990-09-11 02:00 | -700
1990-09-11 03:00 | -700
1990-09-11 04:00 | -700
1990-09-11 05:00 | -700
1990-09-11 06:00 | -700
1990-09-11 07:00 | -700
1990-09-11 08:00 | 46291
1990-09-11 09:00 | 170556
1990-09-11 10:00 | 220626
1990-09-11 11:00 | 221793
1990-09-11 12:00 | 219960
1990-09-11 13:00 | 215912
1990-09-11 14:00 | 216219
1990-09-11 15:00 | 219135
1990-09-11 16:00 | 221159
1990-09-11 17:00 | 209347
1990-09-11 18:00 | 97150
1990-09-11 19:00 | 5893.2
1990-09-11 20:00 | -700
1990-09-11 21:00 | -700
1990-09-11 22:00 | -700
1990-09-11 23:00 | -700
1990-09-12 | -700
1990-09-12 01:00 | -700
1990-09-12 02:00 | -700
1990-09-12 03:00 | -700
1990-09-12 04:00 | -700
1990-09-12 05:00 | -700
1990-09-12 06:00 | -700
1990-09-12 07:00 | -700
1990-09-12 08:00 | 17494
1990-09-12 09:00 | 58721
1990-09-12 10:00 | 85115
1990-09-12 11:00 | 156258
1990-09-12 12:00 | 168105
1990-09-12 13:00 | 100906
1990-09-12 14:00 | 125798
1990-09-12 15:00 | 201950
1990-09-12 16:00 | 185164
1990-09-12 17:00 | 85091
1990-09-12 18:00 | 69909
1990-09-12 19:00 | 3820.8
1990-09-12 20:00 | -700
1990-09-12 21:00 | -700
1990-09-12 22:00 | -700
1990-09-12 23:00 | -700
1990-09-13 | -700
1990-09-13 01:00 | -700
1990-09-13 02:00 | -700
1990-09-13 03:00 | -700
1990-09-13 04:00 | -700
1990-09-13 05:00 | -700
1990-09-13 06:00 | -700
1990-09-13 07:00 | -700
1990-09-13 08:00 | 6419.2
1990-09-13 09:00 | 9171.8
1990-09-13 10:00 | 30109
1990-09-13 11:00 | 116686
1990-09-13 12:00 | 145113
1990-09-13 13:00 | 73094
1990-09-13 14:00 | 104026
1990-09-13 15:00 | 85417
1990-09-13 16:00 | 34419
1990-09-13 17:00 | 22692
1990-09-13 18:00 | 11796
1990-09-13 19:00 | 1413.6
1990-09-13 20:00 | -700
1990-09-13 21:00 | -700
1990-09-13 22:00 | -700
1990-09-13 23:00 | -700
1990-09-14 | -700
1990-09-14 01:00 | -700
1990-09-14 02:00 | -700
1990-09-14 03:00 | -700
1990-09-14 04:00 | -700
1990-09-14 05:00 | -700
1990-09-14 06:00 | -700
1990-09-14 07:00 | -700
1990-09-14 08:00 | 54223
1990-09-14 09:00 | 174457
1990-09-14 10:00 | 222748
1990-09-14 11:00 | 224388
1990-09-14 12:00 | 220999
1990-09-14 13:00 | 217695
1990-09-14 14:00 | 219340
1990-09-14 15:00 | 220736
1990-09-14 16:00 | 218328
1990-09-14 17:00 | 204356
1990-09-14 18:00 | 95731
1990-09-14 19:00 | 6227.5
1990-09-14 20:00 | -700
1990-09-14 21:00 | -700
1990-09-14 22:00 | -700
1990-09-14 23:00 | -700
1990-09-15 | -700
1990-09-15 01:00 | -700
1990-09-15 02:00 | -700
1990-09-15 03:00 | -700
1990-09-15 04:00 | -700
1990-09-15 05:00 | -700
1990-09-15 06:00 | -700
1990-09-15 07:00 | -700
1990-09-15 08:00 | 36000
1990-09-15 09:00 | 140469
1990-09-15 10:00 | 155035
1990-09-15 11:00 | 194964
1990-09-15 12:00 | 193386
1990-09-15 13:00 | 196715
1990-09-15 14:00 | 206124
1990-09-15 15:00 | 205622
1990-09-15 16:00 | 179725
1990-09-15 17:00 | 147711
1990-09-15 18:00 | 61470
1990-09-15 19:00 | 3281.8
1990-09-15 20:00 | -700
1990-09-15 21:00 | -700
1990-09-15 22:00 | -700
1990-09-15 23:00 | -700
1990-09-16 | -700
1990-09-16 01:00 | -700
1990-09-16 02:00 | -700
1990-09-16 03:00 | -700
1990-09-16 04:00 | -700
1990-09-16 05:00 | -700
1990-09-16 06:00 | -700
1990-09-16 07:00 | -700
1990-09-16 08:00 | 11223
1990-09-16 09:00 | 16904
1990-09-16 10:00 | 15232
1990-09-16 11:00 | 22378
1990-09-16 12:00 | 35004
1990-09-16 13:00 | 49433
1990-09-16 14:00 | 44029
1990-09-16 15:00 | 22019
1990-09-16 16:00 | 12067
1990-09-16 17:00 | 20119
1990-09-16 18:00 | 13097
1990-09-16 19:00 | 1393.5
1990-09-16 20:00 | -700
1990-09-16 21:00 | -700
1990-09-16 22:00 | -700
1990-09-16 23:00 | -700
1990-09-17 | -700
1990-09-17 01:00 | -700
1990-09-17 02:00 | -700
1990-09-17 03:00 | -700
1990-09-17 04:00 | -700
1990-09-17 05:00 | -700
1990-09-17 06:00 | -700
1990-09-17 07:00 | -700
1990-09-17 08:00 | 18387
1990-09-17 09:00 | 23944
1990-09-17 10:00 | 30882
1990-09-17 11:00 | 43589
1990-09-17 12:00 | 69432
1990-09-17 13:00 | 151502
1990-09-17 14:00 | 180731
1990-09-17 15:00 | 199457
1990-09-17 16:00 | 206311
1990-09-17 17:00 | 188713
1990-09-17 18:00 | 87475
1990-09-17 19:00 | 6760.8
1990-09-17 20:00 | -700
1990-09-17 21:00 | -700
1990-09-17 22:00 | -700
1990-09-17 23:00 | -700
1990-09-18 | -700
1990-09-18 01:00 | -700
1990-09-18 02:00 | -700
1990-09-18 03:00 | -700
1990-09-18 04:00 | -700
1990-09-18 05:00 | -700
1990-09-18 06:00 | -700
1990-09-18 07:00 | -700
1990-09-18 08:00 | 61614
1990-09-18 09:00 | 176316
1990-09-18 10:00 | 203926
1990-09-18 11:00 | 198126
1990-09-18 12:00 | 195929
1990-09-18 13:00 | 207620
1990-09-18 14:00 | 220115
1990-09-18 15:00 | 225506
1990-09-18 16:00 | 221820
1990-09-18 17:00 | 200618
1990-09-18 18:00 | 93592
1990-09-18 19:00 | 8034
1990-09-18 20:00 | -700
1990-09-18 21:00 | -700
1990-09-18 22:00 | -700
1990-09-18 23:00 | -700
1990-09-19 | -700
1990-09-19 01:00 | -700
1990-09-19 02:00 | -700
1990-09-19 03:00 | -700
1990-09-19 04:00 | -700
1990-09-19 05:00 | -700
1990-09-19 06:00 | -700
1990-09-19 07:00 | -700
1990-09-19 08:00 | 19780
1990-09-19 09:00 | 93440
1990-09-19 10:00 | 177401
1990-09-19 11:00 | 201636
1990-09-19 12:00 | 218005
1990-09-19 13:00 | 213530
1990-09-19 14:00 | 225523
1990-09-19 15:00 | 229851
1990-09-19 16:00 | 227090
1990-09-19 17:00 | 210694
1990-09-19 18:00 | 102001
1990-09-19 19:00 | 8948.3
1990-09-19 20:00 | -700
1990-09-19 21:00 | -700
1990-09-19 22:00 | -700
1990-09-19 23:00 | -700
1990-09-20 | -700
1990-09-20 01:00 | -700
1990-09-20 02:00 | -700
1990-09-20 03:00 | -700
1990-09-20 04:00 | -700
1990-09-20 05:00 | -700
1990-09-20 06:00 | -700
1990-09-20 07:00 | -700
1990-09-20 08:00 | 72741
1990-09-20 09:00 | 194726
1990-09-20 10:00 | 229328
1990-09-20 11:00 | 227372
1990-09-20 12:00 | 224150
1990-09-20 13:00 | 221392
1990-09-20 14:00 | 225113
1990-09-20 15:00 | 229279
1990-09-20 16:00 | 227012
1990-09-20 17:00 | 214831
1990-09-20 18:00 | 107362
1990-09-20 19:00 | 9992
1990-09-20 20:00 | -700
1990-09-20 21:00 | -700
1990-09-20 22:00 | -700
1990-09-20 23:00 | -700
1990-09-21 | -700
1990-09-21 01:00 | -700
1990-09-21 02:00 | -700
1990-09-21 03:00 | -700
1990-09-21 04:00 | -700
1990-09-21 05:00 | -700
1990-09-21 06:00 | -700
1990-09-21 07:00 | -700
1990-09-21 08:00 | 26791
1990-09-21 09:00 | 61582
1990-09-21 10:00 | 126474
1990-09-21 11:00 | 165135
1990-09-21 12:00 | 216935
1990-09-21 13:00 | 224278
1990-09-21 14:00 | 229478
1990-09-21 15:00 | 232706
1990-09-21 16:00 | 228968
1990-09-21 17:00 | 214395
1990-09-21 18:00 | 105799
1990-09-21 19:00 | 10008
1990-09-21 20:00 | -700
1990-09-21 21:00 | -700
1990-09-21 22:00 | -700
1990-09-21 23:00 | -700
1990-09-22 | -700
1990-09-22 01:00 | -700
1990-09-22 02:00 | -700
1990-09-22 03:00 | -700
1990-09-22 04:00 | -700
1990-09-22 05:00 | -700
1990-09-22 06:00 | -700
1990-09-22 07:00 | 943
1990-09-22 08:00 | 63157
1990-09-22 09:00 | 106568
1990-09-22 10:00 | 79327
1990-09-22 11:00 | 114411
1990-09-22 12:00 | 185899
1990-09-22 13:00 | 214051
1990-09-22 14:00 | 225040
1990-09-22 15:00 | 224005
1990-09-22 16:00 | 212452
1990-09-22 17:00 | 161514
1990-09-22 18:00 | 42877
1990-09-22 19:00 | 1890.8
1990-09-22 20:00 | -700
1990-09-22 21:00 | -700
1990-09-22 22:00 | -700
1990-09-22 23:00 | -700
1990-09-23 | -700
1990-09-23 01:00 | -700
1990-09-23 02:00 | -700
1990-09-23 03:00 | -700
1990-09-23 04:00 | -700
1990-09-23 05:00 | -700
1990-09-23 06:00 | -700
1990-09-23 07:00 | 1371.7
1990-09-23 08:00 | 70858
1990-09-23 09:00 | 186004
1990-09-23 10:00 | 225590
1990-09-23 11:00 | 223418
1990-09-23 12:00 | 230607
1990-09-23 13:00 | 228668
1990-09-23 14:00 | 229545
1990-09-23 15:00 | 230537
1990-09-23 16:00 | 224693
1990-09-23 17:00 | 204043
1990-09-23 18:00 | 99052
1990-09-23 19:00 | 9691
1990-09-23 20:00 | -700
1990-09-23 21:00 | -700
1990-09-23 22:00 | -700
1990-09-23 23:00 | -700
1990-09-24 | -700
1990-09-24 01:00 | -700
1990-09-24 02:00 | -700
1990-09-24 03:00 | -700
1990-09-24 04:00 | -700
1990-09-24 05:00 | -700
1990-09-24 06:00 | -700
1990-09-24 07:00 | 2021.6
1990-09-24 08:00 | 81941
1990-09-24 09:00 | 203582
1990-09-24 10:00 | 234905
1990-09-24 11:00 | 236357
1990-09-24 12:00 | 235766
1990-09-24 13:00 | 232631
1990-09-24 14:00 | 232727
1990-09-24 15:00 | 234799
1990-09-24 16:00 | 230976
1990-09-24 17:00 | 216701
1990-09-24 18:00 | 109334
1990-09-24 19:00 | 11353
1990-09-24 20:00 | -700
1990-09-24 21:00 | -700
1990-09-24 22:00 | -700
1990-09-24 23:00 | -700
1990-09-25 | -700
1990-09-25 01:00 | -700
1990-09-25 02:00 | -700
1990-09-25 03:00 | -700
1990-09-25 04:00 | -700
1990-09-25 05:00 | -700
1990-09-25 06:00 | -700
1990-09-25 07:00 | 2560.1
1990-09-25 08:00 | 85865
1990-09-25 09:00 | 208491
1990-09-25 10:00 | 235408
1990-09-25 11:00 | 237569
1990-09-25 12:00 | 235704
1990-09-25 13:00 | 234006
1990-09-25 14:00 | 233386
1990-09-25 15:00 | 235618
1990-09-25 16:00 | 231984
1990-09-25 17:00 | 217483
1990-09-25 18:00 | 98987
1990-09-25 19:00 | 8988.9
1990-09-25 20:00 | -700
1990-09-25 21:00 | -700
1990-09-25 22:00 | -700
1990-09-25 23:00 | -700
1990-09-26 | -700
1990-09-26 01:00 | -700
1990-09-26 02:00 | -700
1990-09-26 03:00 | -700
1990-09-26 04:00 | -700
1990-09-26 05:00 | -700
1990-09-26 06:00 | -700
1990-09-26 07:00 | 2898.7
1990-09-26 08:00 | 85283
1990-09-26 09:00 | 207386
1990-09-26 10:00 | 233962
1990-09-26 11:00 | 226797
1990-09-26 12:00 | 219889
1990-09-26 13:00 | 220780
1990-09-26 14:00 | 224693
1990-09-26 15:00 | 226674
1990-09-26 16:00 | 215993
1990-09-26 17:00 | 189222
1990-09-26 18:00 | 92309
1990-09-26 19:00 | 9759
1990-09-26 20:00 | -700
1990-09-26 21:00 | -700
1990-09-26 22:00 | -700
1990-09-26 23:00 | -700
1990-09-27 | -700
1990-09-27 01:00 | -700
1990-09-27 02:00 | -700
1990-09-27 03:00 | -700
1990-09-27 04:00 | -700
1990-09-27 05:00 | -700
1990-09-27 06:00 | -700
1990-09-27 07:00 | 3085.9
1990-09-27 08:00 | 80899
1990-09-27 09:00 | 195941
1990-09-27 10:00 | 227384
1990-09-27 11:00 | 235288
1990-09-27 12:00 | 236117
1990-09-27 13:00 | 233624
1990-09-27 14:00 | 233397
1990-09-27 15:00 | 234123
1990-09-27 16:00 | 231891
1990-09-27 17:00 | 215402
1990-09-27 18:00 | 109535
1990-09-27 19:00 | 12018
1990-09-27 20:00 | -700
1990-09-27 21:00 | -700
1990-09-27 22:00 | -700
1990-09-27 23:00 | -700
1990-09-28 | -700
1990-09-28 01:00 | -700
1990-09-28 02:00 | -700
1990-09-28 03:00 | -700
1990-09-28 04:00 | -700
1990-09-28 05:00 | -700
1990-09-28 06:00 | -700
1990-09-28 07:00 | 4141.9
1990-09-28 08:00 | 90706
1990-09-28 09:00 | 211950
1990-09-28 10:00 | 236017
1990-09-28 11:00 | 237553
1990-09-28 12:00 | 237222
1990-09-28 13:00 | 234658
1990-09-28 14:00 | 235281
1990-09-28 15:00 | 236345
1990-09-28 16:00 | 232517
1990-09-28 17:00 | 215696
1990-09-28 18:00 | 111712
1990-09-28 19:00 | 12574
1990-09-28 20:00 | -700
1990-09-28 21:00 | -700
1990-09-28 22:00 | -700
1990-09-28 23:00 | -700
1990-09-29 | -700
1990-09-29 01:00 | -700
1990-09-29 02:00 | -700
1990-09-29 03:00 | -700
1990-09-29 04:00 | -700
1990-09-29 05:00 | -700
1990-09-29 06:00 | -700
1990-09-29 07:00 | 1189.1
1990-09-29 08:00 | 13891
1990-09-29 09:00 | 35349
1990-09-29 10:00 | 100049
1990-09-29 11:00 | 46369
1990-09-29 12:00 | 54061
1990-09-29 13:00 | 129579
1990-09-29 14:00 | 200195
1990-09-29 15:00 | 189672
1990-09-29 16:00 | 231074
1990-09-29 17:00 | 217616
1990-09-29 18:00 | 113492
1990-09-29 19:00 | 12976
1990-09-29 20:00 | -700
1990-09-29 21:00 | -700
1990-09-29 22:00 | -700
1990-09-29 23:00 | -700
1990-09-30 | -700
1990-09-30 01:00 | -700
1990-09-30 02:00 | -700
1990-09-30 03:00 | -700
1990-09-30 04:00 | -700
1990-09-30 05:00 | -700
1990-09-30 06:00 | -700
1990-09-30 07:00 | 4977.3
1990-09-30 08:00 | 86747
1990-09-30 09:00 | 87178
1990-09-30 10:00 | 131832
1990-09-30 11:00 | 236352
1990-09-30 12:00 | 235533
1990-09-30 13:00 | 234051
1990-09-30 14:00 | 233761
1990-09-30 15:00 | 235613
1990-09-30 16:00 | 230968
1990-09-30 17:00 | 216650
1990-09-30 18:00 | 114436
1990-09-30 19:00 | 13431
1990-09-30 20:00 | -700
1990-09-30 21:00 | -700
1990-09-30 22:00 | -700
1990-09-30 23:00 | -700
1990-10-01 | -700
1990-10-01 01:00 | -700
1990-10-01 02:00 | -700
1990-10-01 03:00 | -700
1990-10-01 04:00 | -700
1990-10-01 05:00 | -700
1990-10-01 06:00 | -700
1990-10-01 07:00 | 1688.2
1990-10-01 08:00 | 17834
1990-10-01 09:00 | 26702
1990-10-01 10:00 | 44605
1990-10-01 11:00 | 23140
1990-10-01 12:00 | 35147
1990-10-01 13:00 | 59395
1990-10-01 14:00 | 61322
1990-10-01 15:00 | 55386
1990-10-01 16:00 | 47948
1990-10-01 17:00 | 34738
1990-10-01 18:00 | 20895
1990-10-01 19:00 | 3671.4
1990-10-01 20:00 | -700
1990-10-01 21:00 | -700
1990-10-01 22:00 | -700
1990-10-01 23:00 | -700
1990-10-02 | -700
1990-10-02 01:00 | -700
1990-10-02 02:00 | -700
1990-10-02 03:00 | -700
1990-10-02 04:00 | -700
1990-10-02 05:00 | -700
1990-10-02 06:00 | -700
1990-10-02 07:00 | 6852
1990-10-02 08:00 | 94631
1990-10-02 09:00 | 213656
1990-10-02 10:00 | 237921
1990-10-02 11:00 | 243964
1990-10-02 12:00 | 243077
1990-10-02 13:00 | 241303
1990-10-02 14:00 | 241567
1990-10-02 15:00 | 241179
1990-10-02 16:00 | 233768
1990-10-02 17:00 | 212850
1990-10-02 18:00 | 109631
1990-10-02 19:00 | 13023
1990-10-02 20:00 | -700
1990-10-02 21:00 | -700
1990-10-02 22:00 | -700
1990-10-02 23:00 | -700
1990-10-03 | -700
1990-10-03 01:00 | -700
1990-10-03 02:00 | -700
1990-10-03 03:00 | -700
1990-10-03 04:00 | -700
1990-10-03 05:00 | -700
1990-10-03 06:00 | -700
1990-10-03 07:00 | 8947.4
1990-10-03 08:00 | 109781
1990-10-03 09:00 | 230668
1990-10-03 10:00 | 245932
1990-10-03 11:00 | 248492
1990-10-03 12:00 | 246697
1990-10-03 13:00 | 245861
1990-10-03 14:00 | 246248
1990-10-03 15:00 | 221845
1990-10-03 16:00 | 175929
1990-10-03 17:00 | 129932
1990-10-03 18:00 | 62817
1990-10-03 19:00 | 9136.6
1990-10-03 20:00 | -700
1990-10-03 21:00 | -700
1990-10-03 22:00 | -700
1990-10-03 23:00 | -700
1990-10-04 | -700
1990-10-04 01:00 | -700
1990-10-04 02:00 | -700
1990-10-04 03:00 | -700
1990-10-04 04:00 | -700
1990-10-04 05:00 | -700
1990-10-04 06:00 | -700
1990-10-04 07:00 | 8480.7
1990-10-04 08:00 | 82883
1990-10-04 09:00 | 75096
1990-10-04 10:00 | 201957
1990-10-04 11:00 | 251297
1990-10-04 12:00 | 249155
1990-10-04 13:00 | 247840
1990-10-04 14:00 | 248187
1990-10-04 15:00 | 246904
1990-10-04 16:00 | 244029
1990-10-04 17:00 | 230384
1990-10-04 18:00 | 126542
1990-10-04 19:00 | 16363
1990-10-04 20:00 | -700
1990-10-04 21:00 | -700
1990-10-04 22:00 | -700
1990-10-04 23:00 | -700
1990-10-05 | -700
1990-10-05 01:00 | -700
1990-10-05 02:00 | -700
1990-10-05 03:00 | -700
1990-10-05 04:00 | -700
1990-10-05 05:00 | -700
1990-10-05 06:00 | -700
1990-10-05 07:00 | 10609
1990-10-05 08:00 | 104640
1990-10-05 09:00 | 204470
1990-10-05 10:00 | 246489
1990-10-05 11:00 | 248996
1990-10-05 12:00 | 248864
1990-10-05 13:00 | 245985
1990-10-05 14:00 | 245014
1990-10-05 15:00 | 245057
1990-10-05 16:00 | 242966
1990-10-05 17:00 | 229928
1990-10-05 18:00 | 127887
1990-10-05 19:00 | 16601
1990-10-05 20:00 | -700
1990-10-05 21:00 | -700
1990-10-05 22:00 | -700
1990-10-05 23:00 | -700
1990-10-06 | -700
1990-10-06 01:00 | -700
1990-10-06 02:00 | -700
1990-10-06 03:00 | -700
1990-10-06 04:00 | -700
1990-10-06 05:00 | -700
1990-10-06 06:00 | -700
1990-10-06 07:00 | 10997
1990-10-06 08:00 | 117351
1990-10-06 09:00 | 233944
1990-10-06 10:00 | 247316
1990-10-06 11:00 | 250163
1990-10-06 12:00 | 247123
1990-10-06 13:00 | 245599
1990-10-06 14:00 | 246461
1990-10-06 15:00 | 247534
1990-10-06 16:00 | 242861
1990-10-06 17:00 | 229104
1990-10-06 18:00 | 126806
1990-10-06 19:00 | 17092
1990-10-06 20:00 | -700
1990-10-06 21:00 | -700
1990-10-06 22:00 | -700
1990-10-06 23:00 | -700
1990-10-07 | -700
1990-10-07 01:00 | -700
1990-10-07 02:00 | -700
1990-10-07 03:00 | -700
1990-10-07 04:00 | -700
1990-10-07 05:00 | -700
1990-10-07 06:00 | -700
1990-10-07 07:00 | 11357
1990-10-07 08:00 | 112847
1990-10-07 09:00 | 226090
1990-10-07 10:00 | 243924
1990-10-07 11:00 | 246587
1990-10-07 12:00 | 245444
1990-10-07 13:00 | 244365
1990-10-07 14:00 | 245525
1990-10-07 15:00 | 244477
1990-10-07 16:00 | 240249
1990-10-07 17:00 | 224277
1990-10-07 18:00 | 122713
1990-10-07 19:00 | 16587
1990-10-07 20:00 | -700
1990-10-07 21:00 | -700
1990-10-07 22:00 | -700
1990-10-07 23:00 | -700
1990-10-08 | -700
1990-10-08 01:00 | -700
1990-10-08 02:00 | -700
1990-10-08 03:00 | -700
1990-10-08 04:00 | -700
1990-10-08 05:00 | -700
1990-10-08 06:00 | -700
1990-10-08 07:00 | 2659.3
1990-10-08 08:00 | 21394
1990-10-08 09:00 | 33013
1990-10-08 10:00 | 39959
1990-10-08 11:00 | 146101
1990-10-08 12:00 | 248051
1990-10-08 13:00 | 249937
1990-10-08 14:00 | 249735
1990-10-08 15:00 | 250531
1990-10-08 16:00 | 245029
1990-10-08 17:00 | 229356
1990-10-08 18:00 | 127775
1990-10-08 19:00 | 18232
1990-10-08 20:00 | -700
1990-10-08 21:00 | -700
1990-10-08 22:00 | -700
1990-10-08 23:00 | -700
1990-10-09 | -700
1990-10-09 01:00 | -700
1990-10-09 02:00 | -700
1990-10-09 03:00 | -700
1990-10-09 04:00 | -700
1990-10-09 05:00 | -700
1990-10-09 06:00 | -700
1990-10-09 07:00 | 14006
1990-10-09 08:00 | 128237
1990-10-09 09:00 | 241080
1990-10-09 10:00 | 254443
1990-10-09 11:00 | 255151
1990-10-09 12:00 | 254862
1990-10-09 13:00 | 253808
1990-10-09 14:00 | 253944
1990-10-09 15:00 | 252708
1990-10-09 16:00 | 250008
1990-10-09 17:00 | 236218
1990-10-09 18:00 | 135051
1990-10-09 19:00 | 19483
1990-10-09 20:00 | -700
1990-10-09 21:00 | -700
1990-10-09 22:00 | -700
1990-10-09 23:00 | -700
1990-10-10 | -700
1990-10-10 01:00 | -700
1990-10-10 02:00 | -700
1990-10-10 03:00 | -700
1990-10-10 04:00 | -700
1990-10-10 05:00 | -700
1990-10-10 06:00 | -700
1990-10-10 07:00 | 9021.9
1990-10-10 08:00 | 85105
1990-10-10 09:00 | 197635
1990-10-10 10:00 | 253065
1990-10-10 11:00 | 257431
1990-10-10 12:00 | 257391
1990-10-10 13:00 | 255227
1990-10-10 14:00 | 255364
1990-10-10 15:00 | 254359
1990-10-10 16:00 | 248468
1990-10-10 17:00 | 232726
1990-10-10 18:00 | 131824
1990-10-10 19:00 | 19295
1990-10-10 20:00 | -700
1990-10-10 21:00 | -700
1990-10-10 22:00 | -700
1990-10-10 23:00 | -700
1990-10-11 | -700
1990-10-11 01:00 | -700
1990-10-11 02:00 | -700
1990-10-11 03:00 | -700
1990-10-11 04:00 | -700
1990-10-11 05:00 | -700
1990-10-11 06:00 | -700
1990-10-11 07:00 | 12098
1990-10-11 08:00 | 103303
1990-10-11 09:00 | 225699
1990-10-11 10:00 | 252392
1990-10-11 11:00 | 257519
1990-10-11 12:00 | 256695
1990-10-11 13:00 | 255011
1990-10-11 14:00 | 255465
1990-10-11 15:00 | 255400
1990-10-11 16:00 | 249691
1990-10-11 17:00 | 233872
1990-10-11 18:00 | 134385
1990-10-11 19:00 | 19792
1990-10-11 20:00 | -700
1990-10-11 21:00 | -700
1990-10-11 22:00 | -700
1990-10-11 23:00 | -700
1990-10-12 | -700
1990-10-12 01:00 | -700
1990-10-12 02:00 | -700
1990-10-12 03:00 | -700
1990-10-12 04:00 | -700
1990-10-12 05:00 | -700
1990-10-12 06:00 | -700
1990-10-12 07:00 | 16235
1990-10-12 08:00 | 136587
1990-10-12 09:00 | 245388
1990-10-12 10:00 | 258395
1990-10-12 11:00 | 257679
1990-10-12 12:00 | 256961
1990-10-12 13:00 | 255013
1990-10-12 14:00 | 256021
1990-10-12 15:00 | 255078
1990-10-12 16:00 | 252383
1990-10-12 17:00 | 237166
1990-10-12 18:00 | 140502
1990-10-12 19:00 | 21212
1990-10-12 20:00 | -700
1990-10-12 21:00 | -700
1990-10-12 22:00 | -700
1990-10-12 23:00 | -700
1990-10-13 | -700
1990-10-13 01:00 | -700
1990-10-13 02:00 | -700
1990-10-13 03:00 | -700
1990-10-13 04:00 | -700
1990-10-13 05:00 | -700
1990-10-13 06:00 | -700
1990-10-13 07:00 | 17371
1990-10-13 08:00 | 133385
1990-10-13 09:00 | 240600
1990-10-13 10:00 | 254647
1990-10-13 11:00 | 258136
1990-10-13 12:00 | 256474
1990-10-13 13:00 | 254633
1990-10-13 14:00 | 255101
1990-10-13 15:00 | 255239
1990-10-13 16:00 | 249705
1990-10-13 17:00 | 234695
1990-10-13 18:00 | 137179
1990-10-13 19:00 | 21167
1990-10-13 20:00 | -700
1990-10-13 21:00 | -700
1990-10-13 22:00 | -700
1990-10-13 23:00 | -700
1990-10-14 | -700
1990-10-14 01:00 | -700
1990-10-14 02:00 | -700
1990-10-14 03:00 | -700
1990-10-14 04:00 | -700
1990-10-14 05:00 | -700
1990-10-14 06:00 | -700
1990-10-14 07:00 | 17316
1990-10-14 08:00 | 130220
1990-10-14 09:00 | 234241
1990-10-14 10:00 | 251625
1990-10-14 11:00 | 255186
1990-10-14 12:00 | 255209
1990-10-14 13:00 | 252702
1990-10-14 14:00 | 254723
1990-10-14 15:00 | 252896
1990-10-14 16:00 | 248069
1990-10-14 17:00 | 229968
1990-10-14 18:00 | 132755
1990-10-14 19:00 | 21252
1990-10-14 20:00 | -700
1990-10-14 21:00 | -700
1990-10-14 22:00 | -700
1990-10-14 23:00 | -700
1990-10-15 | -700
1990-10-15 01:00 | -700
1990-10-15 02:00 | -700
1990-10-15 03:00 | -700
1990-10-15 04:00 | -700
1990-10-15 05:00 | -700
1990-10-15 06:00 | -700
1990-10-15 07:00 | 19025
1990-10-15 08:00 | 133697
1990-10-15 09:00 | 236259
1990-10-15 10:00 | 253427
1990-10-15 11:00 | 256583
1990-10-15 12:00 | 256278
1990-10-15 13:00 | 253431
1990-10-15 14:00 | 254902
1990-10-15 15:00 | 254011
1990-10-15 16:00 | 247565
1990-10-15 17:00 | 231018
1990-10-15 18:00 | 134773
1990-10-15 19:00 | 21909
1990-10-15 20:00 | -700
1990-10-15 21:00 | -700
1990-10-15 22:00 | -700
1990-10-15 23:00 | -700
1990-10-16 | -700
1990-10-16 01:00 | -700
1990-10-16 02:00 | -700
1990-10-16 03:00 | -700
1990-10-16 04:00 | -700
1990-10-16 05:00 | -700
1990-10-16 06:00 | -700
1990-10-16 07:00 | 18647
1990-10-16 08:00 | 130534
1990-10-16 09:00 | 230534
1990-10-16 10:00 | 247634
1990-10-16 11:00 | 249343
1990-10-16 12:00 | 186438
1990-10-16 13:00 | 244433
1990-10-16 14:00 | 248894
1990-10-16 15:00 | 243300
1990-10-16 16:00 | 227650
1990-10-16 17:00 | 173760
1990-10-16 18:00 | 101716
1990-10-16 19:00 | 15252
1990-10-16 20:00 | -700
1990-10-16 21:00 | -700
1990-10-16 22:00 | -700
1990-10-16 23:00 | -700
1990-10-17 | -700
1990-10-17 01:00 | -700
1990-10-17 02:00 | -700
1990-10-17 03:00 | -700
1990-10-17 04:00 | -700
1990-10-17 05:00 | -700
1990-10-17 06:00 | -700
1990-10-17 07:00 | 6060.9
1990-10-17 08:00 | 18006
1990-10-17 09:00 | 23332
1990-10-17 10:00 | 29917
1990-10-17 11:00 | 47999
1990-10-17 12:00 | 164483
1990-10-17 13:00 | 246737
1990-10-17 14:00 | 250022
1990-10-17 15:00 | 248580
1990-10-17 16:00 | 239519
1990-10-17 17:00 | 214330
1990-10-17 18:00 | 122352
1990-10-17 19:00 | 20015
1990-10-17 20:00 | -700
1990-10-17 21:00 | -700
1990-10-17 22:00 | -700
1990-10-17 23:00 | -700
1990-10-18 | -700
1990-10-18 01:00 | -700
1990-10-18 02:00 | -700
1990-10-18 03:00 | -700
1990-10-18 04:00 | -700
1990-10-18 05:00 | -700
1990-10-18 06:00 | -700
1990-10-18 07:00 | 6075.9
1990-10-18 08:00 | 20029
1990-10-18 09:00 | 22958
1990-10-18 10:00 | 31255
1990-10-18 11:00 | 61140
1990-10-18 12:00 | 186765
1990-10-18 13:00 | 251245
1990-10-18 14:00 | 253429
1990-10-18 15:00 | 250004
1990-10-18 16:00 | 243261
1990-10-18 17:00 | 221366
1990-10-18 18:00 | 128415
1990-10-18 19:00 | 21892
1990-10-18 20:00 | -700
1990-10-18 21:00 | -700
1990-10-18 22:00 | -700
1990-10-18 23:00 | -700
1990-10-19 | -700
1990-10-19 01:00 | -700
1990-10-19 02:00 | -700
1990-10-19 03:00 | -700
1990-10-19 04:00 | -700
1990-10-19 05:00 | -700
1990-10-19 06:00 | -700
1990-10-19 07:00 | 22664
1990-10-19 08:00 | 140336
1990-10-19 09:00 | 235984
1990-10-19 10:00 | 253602
1990-10-19 11:00 | 256614
1990-10-19 12:00 | 256126
1990-10-19 13:00 | 253691
1990-10-19 14:00 | 254413
1990-10-19 15:00 | 252791
1990-10-19 16:00 | 248287
1990-10-19 17:00 | 230386
1990-10-19 18:00 | 138747
1990-10-19 19:00 | 24363
1990-10-19 20:00 | -700
1990-10-19 21:00 | -700
1990-10-19 22:00 | -700
1990-10-19 23:00 | -700
1990-10-20 | -700
1990-10-20 01:00 | -700
1990-10-20 02:00 | -700
1990-10-20 03:00 | -700
1990-10-20 04:00 | -700
1990-10-20 05:00 | -700
1990-10-20 06:00 | -700
1990-10-20 07:00 | 6922.2
1990-10-20 08:00 | 20550
1990-10-20 09:00 | 19253
1990-10-20 10:00 | 14427
1990-10-20 11:00 | 14396
1990-10-20 12:00 | 17977
1990-10-20 13:00 | 33601
1990-10-20 14:00 | 71949
1990-10-20 15:00 | 147494
1990-10-20 16:00 | 229523
1990-10-20 17:00 | 201960
1990-10-20 18:00 | 116635
1990-10-20 19:00 | 22769
1990-10-20 20:00 | -700
1990-10-20 21:00 | -700
1990-10-20 22:00 | -700
1990-10-20 23:00 | -700
1990-10-21 | -700
1990-10-21 01:00 | -700
1990-10-21 02:00 | -700
1990-10-21 03:00 | -700
1990-10-21 04:00 | -700
1990-10-21 05:00 | -700
1990-10-21 06:00 | -700
1990-10-21 07:00 | 5775.5
1990-10-21 08:00 | 20279
1990-10-21 09:00 | 19237
1990-10-21 10:00 | 30261
1990-10-21 11:00 | 61652
1990-10-21 12:00 | 76903
1990-10-21 13:00 | 90230
1990-10-21 14:00 | 87946
1990-10-21 15:00 | 54077
1990-10-21 16:00 | 51843
1990-10-21 17:00 | 62579
1990-10-21 18:00 | 55167
1990-10-21 19:00 | 11628
1990-10-21 20:00 | -700
1990-10-21 21:00 | -700
1990-10-21 22:00 | -700
1990-10-21 23:00 | -700
1990-10-22 | -700
1990-10-22 01:00 | -700
1990-10-22 02:00 | -700
1990-10-22 03:00 | -700
1990-10-22 04:00 | -700
1990-10-22 05:00 | -700
1990-10-22 06:00 | -700
1990-10-22 07:00 | 7171.2
1990-10-22 08:00 | 26263
1990-10-22 09:00 | 37216
1990-10-22 10:00 | 41278
1990-10-22 11:00 | 42513
1990-10-22 12:00 | 97793
1990-10-22 13:00 | 170619
1990-10-22 14:00 | 234827
1990-10-22 15:00 | 250562
1990-10-22 16:00 | 241575
1990-10-22 17:00 | 216268
1990-10-22 18:00 | 128995
1990-10-22 19:00 | 23508
1990-10-22 20:00 | -700
1990-10-22 21:00 | -700
1990-10-22 22:00 | -700
1990-10-22 23:00 | -700
1990-10-23 | -700
1990-10-23 01:00 | -700
1990-10-23 02:00 | -700
1990-10-23 03:00 | -700
1990-10-23 04:00 | -700
1990-10-23 05:00 | -700
1990-10-23 06:00 | -700
1990-10-23 07:00 | 10319
1990-10-23 08:00 | 37754
1990-10-23 09:00 | 121691
1990-10-23 10:00 | 235244
1990-10-23 11:00 | 177228
1990-10-23 12:00 | 246188
1990-10-23 13:00 | 255100
1990-10-23 14:00 | 256908
1990-10-23 15:00 | 254601
1990-10-23 16:00 | 247950
1990-10-23 17:00 | 228537
1990-10-23 18:00 | 138819
1990-10-23 19:00 | 26637
1990-10-23 20:00 | -700
1990-10-23 21:00 | -700
1990-10-23 22:00 | -700
1990-10-23 23:00 | -700
1990-10-24 | -700
1990-10-24 01:00 | -700
1990-10-24 02:00 | -700
1990-10-24 03:00 | -700
1990-10-24 04:00 | -700
1990-10-24 05:00 | -700
1990-10-24 06:00 | -700
1990-10-24 07:00 | 29680
1990-10-24 08:00 | 152900
1990-10-24 09:00 | 242072
1990-10-24 10:00 | 256551
1990-10-24 11:00 | 261434
1990-10-24 12:00 | 259775
1990-10-24 13:00 | 257659
1990-10-24 14:00 | 258618
1990-10-24 15:00 | 257758
1990-10-24 16:00 | 252361
1990-10-24 17:00 | 236352
1990-10-24 18:00 | 149094
1990-10-24 19:00 | 29570
1990-10-24 20:00 | -700
1990-10-24 21:00 | -700
1990-10-24 22:00 | -700
1990-10-24 23:00 | -700
1990-10-25 | -700
1990-10-25 01:00 | -700
1990-10-25 02:00 | -700
1990-10-25 03:00 | -700
1990-10-25 04:00 | -700
1990-10-25 05:00 | -700
1990-10-25 06:00 | -700
1990-10-25 07:00 | 32577
1990-10-25 08:00 | 160209
1990-10-25 09:00 | 244930
1990-10-25 10:00 | 258996
1990-10-25 11:00 | 261131
1990-10-25 12:00 | 262369
1990-10-25 13:00 | 260856
1990-10-25 14:00 | 261336
1990-10-25 15:00 | 259442
1990-10-25 16:00 | 255500
1990-10-25 17:00 | 239495
1990-10-25 18:00 | 155430
1990-10-25 19:00 | 32490
1990-10-25 20:00 | -700
1990-10-25 21:00 | -700
1990-10-25 22:00 | -700
1990-10-25 23:00 | -700
1990-10-26 | -700
1990-10-26 01:00 | -700
1990-10-26 02:00 | -700
1990-10-26 03:00 | -700
1990-10-26 04:00 | -700
1990-10-26 05:00 | -700
1990-10-26 06:00 | -700
1990-10-26 07:00 | 33275
1990-10-26 08:00 | 163846
1990-10-26 09:00 | 248329
1990-10-26 10:00 | 261614
1990-10-26 11:00 | 262364
1990-10-26 12:00 | 262555
1990-10-26 13:00 | 261056
1990-10-26 14:00 | 261204
1990-10-26 15:00 | 259352
1990-10-26 16:00 | 255717
1990-10-26 17:00 | 240683
1990-10-26 18:00 | 157924
1990-10-26 19:00 | 33111
1990-10-26 20:00 | -700
1990-10-26 21:00 | -700
1990-10-26 22:00 | -700
1990-10-26 23:00 | -700
1990-10-27 | -700
1990-10-27 01:00 | -700
1990-10-27 02:00 | -700
1990-10-27 03:00 | -700
1990-10-27 04:00 | -700
1990-10-27 05:00 | -700
1990-10-27 06:00 | -700
1990-10-27 07:00 | 33145
1990-10-27 08:00 | 156584
1990-10-27 09:00 | 241314
1990-10-27 10:00 | 254725
1990-10-27 11:00 | 259552
1990-10-27 12:00 | 261776
1990-10-27 13:00 | 260414
1990-10-27 14:00 | 260290
1990-10-27 15:00 | 258840
1990-10-27 16:00 | 252063
1990-10-27 17:00 | 236457
1990-10-27 18:00 | 151958
1990-10-27 19:00 | 31530
1990-10-27 20:00 | -700
1990-10-27 21:00 | -700
1990-10-27 22:00 | -700
1990-10-27 23:00 | -700
1990-10-28 | -700
1990-10-28 01:00 | -700
1990-10-28 02:00 | -700
1990-10-28 03:00 | -700
1990-10-28 04:00 | -700
1990-10-28 05:00 | -700
1990-10-28 06:00 | -700
1990-10-28 07:00 | 8165.9
1990-10-28 08:00 | 21415
1990-10-28 09:00 | 22896
1990-10-28 10:00 | 25815
1990-10-28 11:00 | 30048
1990-10-28 12:00 | 55914
1990-10-28 13:00 | 124017
1990-10-28 14:00 | 194165
1990-10-28 15:00 | 241941
1990-10-28 16:00 | 236399
1990-10-28 17:00 | 213912
1990-10-28 18:00 | 134287
1990-10-28 19:00 | 28262
1990-10-28 20:00 | -700
1990-10-28 21:00 | -700
1990-10-28 22:00 | -700
1990-10-28 23:00 | -700
1990-10-29 | -700
1990-10-29 01:00 | -700
1990-10-29 02:00 | -700
1990-10-29 03:00 | -700
1990-10-29 04:00 | -700
1990-10-29 05:00 | -700
1990-10-29 06:00 | -700
1990-10-29 07:00 | -700
1990-10-29 08:00 | 5118.3
1990-10-29 09:00 | 15452
1990-10-29 10:00 | 52596
1990-10-29 11:00 | 81394
1990-10-29 12:00 | 203553
1990-10-29 13:00 | 251899
1990-10-29 14:00 | 254747
1990-10-29 15:00 | 252825
1990-10-29 16:00 | 240598
1990-10-29 17:00 | 212985
1990-10-29 18:00 | 131147
1990-10-29 19:00 | 28277
1990-10-29 20:00 | -700
1990-10-29 21:00 | -700
1990-10-29 22:00 | -700
1990-10-29 23:00 | -700
1990-10-30 | -700
1990-10-30 01:00 | -700
1990-10-30 02:00 | -700
1990-10-30 03:00 | -700
1990-10-30 04:00 | -700
1990-10-30 05:00 | -700
1990-10-30 06:00 | -700
1990-10-30 07:00 | 3515.6
1990-10-30 08:00 | 5599.2
1990-10-30 09:00 | 12952
1990-10-30 10:00 | 33653
1990-10-30 11:00 | 79410
1990-10-30 12:00 | 159843
1990-10-30 13:00 | 175527
1990-10-30 14:00 | 201770
1990-10-30 15:00 | 166657
1990-10-30 16:00 | 236767
1990-10-30 17:00 | 218259
1990-10-30 18:00 | 137187
1990-10-30 19:00 | 29283
1990-10-30 20:00 | -700
1990-10-30 21:00 | -700
1990-10-30 22:00 | -700
1990-10-30 23:00 | -700
1990-10-31 | -700
1990-10-31 01:00 | -700
1990-10-31 02:00 | -700
1990-10-31 03:00 | -700
1990-10-31 04:00 | -700
1990-10-31 05:00 | -700
1990-10-31 06:00 | -700
1990-10-31 07:00 | 7585.4
1990-10-31 08:00 | 14261
1990-10-31 09:00 | 22285
1990-10-31 10:00 | 41557
1990-10-31 11:00 | 37050
1990-10-31 12:00 | 56836
1990-10-31 13:00 | 85035
1990-10-31 14:00 | 89451
1990-10-31 15:00 | 73538
1990-10-31 16:00 | 64453
1990-10-31 17:00 | 50149
1990-10-31 18:00 | 32191
1990-10-31 19:00 | 8385.8
1990-10-31 20:00 | -700
1990-10-31 21:00 | -700
1990-10-31 22:00 | -700
1990-10-31 23:00 | -700
1990-11-01 | -700
1990-11-01 01:00 | -700
1990-11-01 02:00 | -700
1990-11-01 03:00 | -700
1990-11-01 04:00 | -700
1990-11-01 05:00 | -700
1990-11-01 06:00 | -700
1990-11-01 07:00 | 26697
1990-11-01 08:00 | 28076
1990-11-01 09:00 | 27406
1990-11-01 10:00 | 32242
1990-11-01 11:00 | 42630
1990-11-01 12:00 | 66287
1990-11-01 13:00 | 131801
1990-11-01 14:00 | 222239
1990-11-01 15:00 | 248760
1990-11-01 16:00 | 244932
1990-11-01 17:00 | 224090
1990-11-01 18:00 | 140738
1990-11-01 19:00 | 32863
1990-11-01 20:00 | -700
1990-11-01 21:00 | -700
1990-11-01 22:00 | -700
1990-11-01 23:00 | -700
1990-11-02 | -700
1990-11-02 01:00 | -700
1990-11-02 02:00 | -700
1990-11-02 03:00 | -700
1990-11-02 04:00 | -700
1990-11-02 05:00 | -700
1990-11-02 06:00 | -700
1990-11-02 07:00 | 3235
1990-11-02 08:00 | 11698
1990-11-02 09:00 | 59601
1990-11-02 10:00 | 65348
1990-11-02 11:00 | 114514
1990-11-02 12:00 | 168185
1990-11-02 13:00 | 170219
1990-11-02 14:00 | 80320
1990-11-02 15:00 | 134655
1990-11-02 16:00 | 227922
1990-11-02 17:00 | 200425
1990-11-02 18:00 | 138753
1990-11-02 19:00 | 31292
1990-11-02 20:00 | -700
1990-11-02 21:00 | -700
1990-11-02 22:00 | -700
1990-11-02 23:00 | -700
1990-11-03 | -700
1990-11-03 01:00 | -700
1990-11-03 02:00 | -700
1990-11-03 03:00 | -700
1990-11-03 04:00 | -700
1990-11-03 05:00 | -700
1990-11-03 06:00 | -700
1990-11-03 07:00 | 15280
1990-11-03 08:00 | 63817
1990-11-03 09:00 | 171655
1990-11-03 10:00 | 215469
1990-11-03 11:00 | 200185
1990-11-03 12:00 | 221540
1990-11-03 13:00 | 220808
1990-11-03 14:00 | 219283
1990-11-03 15:00 | 212016
1990-11-03 16:00 | 188768
1990-11-03 17:00 | 158728
1990-11-03 18:00 | 109969
1990-11-03 19:00 | 22891
1990-11-03 20:00 | -700
1990-11-03 21:00 | -700
1990-11-03 22:00 | -700
1990-11-03 23:00 | -700
1990-11-04 | -700
1990-11-04 01:00 | -700
1990-11-04 02:00 | -700
1990-11-04 03:00 | -700
1990-11-04 04:00 | -700
1990-11-04 05:00 | -700
1990-11-04 06:00 | -700
1990-11-04 07:00 | 41088
1990-11-04 08:00 | 155889
1990-11-04 09:00 | 233331
1990-11-04 10:00 | 252097
1990-11-04 11:00 | 257193
1990-11-04 12:00 | 258512
1990-11-04 13:00 | 257534
1990-11-04 14:00 | 257714
1990-11-04 15:00 | 255824
1990-11-04 16:00 | 249084
1990-11-04 17:00 | 229474
1990-11-04 18:00 | 151675
1990-11-04 19:00 | 39413
1990-11-04 20:00 | -700
1990-11-04 21:00 | -700
1990-11-04 22:00 | -700
1990-11-04 23:00 | -700
1990-11-05 | -700
1990-11-05 01:00 | -700
1990-11-05 02:00 | -700
1990-11-05 03:00 | -700
1990-11-05 04:00 | -700
1990-11-05 05:00 | -700
1990-11-05 06:00 | -700
1990-11-05 07:00 | 42441
1990-11-05 08:00 | 160404
1990-11-05 09:00 | 236363
1990-11-05 10:00 | 254611
1990-11-05 11:00 | 259017
1990-11-05 12:00 | 260028
1990-11-05 13:00 | 258733
1990-11-05 14:00 | 258169
1990-11-05 15:00 | 256476
1990-11-05 16:00 | 250229
1990-11-05 17:00 | 230978
1990-11-05 18:00 | 156388
1990-11-05 19:00 | 41482
1990-11-05 20:00 | -700
1990-11-05 21:00 | -700
1990-11-05 22:00 | -700
1990-11-05 23:00 | -700
1990-11-06 | -700
1990-11-06 01:00 | -700
1990-11-06 02:00 | -700
1990-11-06 03:00 | -700
1990-11-06 04:00 | -700
1990-11-06 05:00 | -700
1990-11-06 06:00 | -700
1990-11-06 07:00 | 16203
1990-11-06 08:00 | 36825
1990-11-06 09:00 | 55499
1990-11-06 10:00 | 171277
1990-11-06 11:00 | 256325
1990-11-06 12:00 | 260057
1990-11-06 13:00 | 259367
1990-11-06 14:00 | 259343
1990-11-06 15:00 | 258129
1990-11-06 16:00 | 250290
1990-11-06 17:00 | 234040
1990-11-06 18:00 | 159815
1990-11-06 19:00 | 42959
1990-11-06 20:00 | -700
1990-11-06 21:00 | -700
1990-11-06 22:00 | -700
1990-11-06 23:00 | -700
1990-11-07 | -700
1990-11-07 01:00 | -700
1990-11-07 02:00 | -700
1990-11-07 03:00 | -700
1990-11-07 04:00 | -700
1990-11-07 05:00 | -700
1990-11-07 06:00 | -700
1990-11-07 07:00 | 10066
1990-11-07 08:00 | 21058
1990-11-07 09:00 | 20610
1990-11-07 10:00 | 21139
1990-11-07 11:00 | 23236
1990-11-07 12:00 | 51542
1990-11-07 13:00 | 78553
1990-11-07 14:00 | 75002
1990-11-07 15:00 | 87924
1990-11-07 16:00 | 85567
1990-11-07 17:00 | 99274
1990-11-07 18:00 | 121488
1990-11-07 19:00 | 40437
1990-11-07 20:00 | -700
1990-11-07 21:00 | -700
1990-11-07 22:00 | -700
1990-11-07 23:00 | -700
1990-11-08 | -700
1990-11-08 01:00 | -700
1990-11-08 02:00 | -700
1990-11-08 03:00 | -700
1990-11-08 04:00 | -700
1990-11-08 05:00 | -700
1990-11-08 06:00 | -700
1990-11-08 07:00 | 12159
1990-11-08 08:00 | 26432
1990-11-08 09:00 | 39409
1990-11-08 10:00 | 130774
1990-11-08 11:00 | 233281
1990-11-08 12:00 | 256846
1990-11-08 13:00 | 257851
1990-11-08 14:00 | 258032
1990-11-08 15:00 | 256513
1990-11-08 16:00 | 235675
1990-11-08 17:00 | 152807
1990-11-08 18:00 | 55414
1990-11-08 19:00 | 9978
1990-11-08 20:00 | -700
1990-11-08 21:00 | -700
1990-11-08 22:00 | -700
1990-11-08 23:00 | -700
1990-11-09 | -700
1990-11-09 01:00 | -700
1990-11-09 02:00 | -700
1990-11-09 03:00 | -700
1990-11-09 04:00 | -700
1990-11-09 05:00 | -700
1990-11-09 06:00 | -700
1990-11-09 07:00 | 45602
1990-11-09 08:00 | 158288
1990-11-09 09:00 | 230915
1990-11-09 10:00 | 248440
1990-11-09 11:00 | 260986
1990-11-09 12:00 | 263039
1990-11-09 13:00 | 261525
1990-11-09 14:00 | 260566
1990-11-09 15:00 | 258376
1990-11-09 16:00 | 250549
1990-11-09 17:00 | 229077
1990-11-09 18:00 | 155201
1990-11-09 19:00 | 44906
1990-11-09 20:00 | -700
1990-11-09 21:00 | -700
1990-11-09 22:00 | -700
1990-11-09 23:00 | -700
1990-11-10 | -700
1990-11-10 01:00 | -700
1990-11-10 02:00 | -700
1990-11-10 03:00 | -700
1990-11-10 04:00 | -700
1990-11-10 05:00 | -700
1990-11-10 06:00 | -700
1990-11-10 07:00 | 40511
1990-11-10 08:00 | 146133
1990-11-10 09:00 | 187591
1990-11-10 10:00 | 193717
1990-11-10 11:00 | 188119
1990-11-10 12:00 | 237721
1990-11-10 13:00 | 224781
1990-11-10 14:00 | 246931
1990-11-10 15:00 | 235016
1990-11-10 16:00 | 240826
1990-11-10 17:00 | 173937
1990-11-10 18:00 | 101425
1990-11-10 19:00 | 37987
1990-11-10 20:00 | -700
1990-11-10 21:00 | -700
1990-11-10 22:00 | -700
1990-11-10 23:00 | -700
1990-11-11 | -700
1990-11-11 01:00 | -700
1990-11-11 02:00 | -700
1990-11-11 03:00 | -700
1990-11-11 04:00 | -700
1990-11-11 05:00 | -700
1990-11-11 06:00 | -700
1990-11-11 07:00 | 56688
1990-11-11 08:00 | 181826
1990-11-11 09:00 | 248067
1990-11-11 10:00 | 261152
1990-11-11 11:00 | 264202
1990-11-11 12:00 | 265462
1990-11-11 13:00 | 265045
1990-11-11 14:00 | 264624
1990-11-11 15:00 | 263523
1990-11-11 16:00 | 259954
1990-11-11 17:00 | 245525
1990-11-11 18:00 | 179952
1990-11-11 19:00 | 56679
1990-11-11 20:00 | -700
1990-11-11 21:00 | -700
1990-11-11 22:00 | -700
1990-11-11 23:00 | -700
1990-11-12 | -700
1990-11-12 01:00 | -700
1990-11-12 02:00 | -700
1990-11-12 03:00 | -700
1990-11-12 04:00 | -700
1990-11-12 05:00 | -700
1990-11-12 06:00 | -700
1990-11-12 07:00 | 60841
1990-11-12 08:00 | 189106
1990-11-12 09:00 | 253807
1990-11-12 10:00 | 263139
1990-11-12 11:00 | 267041
1990-11-12 12:00 | 267829
1990-11-12 13:00 | 266974
1990-11-12 14:00 | 265610
1990-11-12 15:00 | 264393
1990-11-12 16:00 | 258772
1990-11-12 17:00 | 247289
1990-11-12 18:00 | 184871
1990-11-12 19:00 | 60723
1990-11-12 20:00 | -700
1990-11-12 21:00 | -700
1990-11-12 22:00 | -700
1990-11-12 23:00 | -700
1990-11-13 | -700
1990-11-13 01:00 | -700
1990-11-13 02:00 | -700
1990-11-13 03:00 | -700
1990-11-13 04:00 | -700
1990-11-13 05:00 | -700
1990-11-13 06:00 | -700
1990-11-13 07:00 | 58989
1990-11-13 08:00 | 185303
1990-11-13 09:00 | 249984
1990-11-13 10:00 | 260064
1990-11-13 11:00 | 263900
1990-11-13 12:00 | 265193
1990-11-13 13:00 | 265420
1990-11-13 14:00 | 265138
1990-11-13 15:00 | 263901
1990-11-13 16:00 | 258152
1990-11-13 17:00 | 245937
1990-11-13 18:00 | 183598
1990-11-13 19:00 | 61131
1990-11-13 20:00 | -700
1990-11-13 21:00 | -700
1990-11-13 22:00 | -700
1990-11-13 23:00 | -700
1990-11-14 | -700
1990-11-14 01:00 | -700
1990-11-14 02:00 | -700
1990-11-14 03:00 | -700
1990-11-14 04:00 | -700
1990-11-14 05:00 | -700
1990-11-14 06:00 | -700
1990-11-14 07:00 | 22453
1990-11-14 08:00 | 25920
1990-11-14 09:00 | 22447
1990-11-14 10:00 | 52454
1990-11-14 11:00 | 168505
1990-11-14 12:00 | 258528
1990-11-14 13:00 | 260680
1990-11-14 14:00 | 260507
1990-11-14 15:00 | 258514
1990-11-14 16:00 | 255750
1990-11-14 17:00 | 234630
1990-11-14 18:00 | 156604
1990-11-14 19:00 | 37051
1990-11-14 20:00 | -700
1990-11-14 21:00 | -700
1990-11-14 22:00 | -700
1990-11-14 23:00 | -700
1990-11-15 | -700
1990-11-15 01:00 | -700
1990-11-15 02:00 | -700
1990-11-15 03:00 | -700
1990-11-15 04:00 | -700
1990-11-15 05:00 | -700
1990-11-15 06:00 | -700
1990-11-15 07:00 | 9573
1990-11-15 08:00 | 23605
1990-11-15 09:00 | 30524
1990-11-15 10:00 | 36737
1990-11-15 11:00 | 45731
1990-11-15 12:00 | 66070
1990-11-15 13:00 | 126259
1990-11-15 14:00 | 185599
1990-11-15 15:00 | 245441
1990-11-15 16:00 | 240218
1990-11-15 17:00 | 214619
1990-11-15 18:00 | 133238
1990-11-15 19:00 | 37241
1990-11-15 20:00 | -700
1990-11-15 21:00 | -700
1990-11-15 22:00 | -700
1990-11-15 23:00 | -700
1990-11-16 | -700
1990-11-16 01:00 | -700
1990-11-16 02:00 | -700
1990-11-16 03:00 | -700
1990-11-16 04:00 | -700
1990-11-16 05:00 | -700
1990-11-16 06:00 | -700
1990-11-16 07:00 | 6755.9
1990-11-16 08:00 | 17029
1990-11-16 09:00 | 20312
1990-11-16 10:00 | 49419
1990-11-16 11:00 | 46910
1990-11-16 12:00 | 61389
1990-11-16 13:00 | 170441
1990-11-16 14:00 | 252927
1990-11-16 15:00 | 224123
1990-11-16 16:00 | 198737
1990-11-16 17:00 | 166460
1990-11-16 18:00 | 107153
1990-11-16 19:00 | 34541
1990-11-16 20:00 | -700
1990-11-16 21:00 | -700
1990-11-16 22:00 | -700
1990-11-16 23:00 | -700
1990-11-17 | -700
1990-11-17 01:00 | -700
1990-11-17 02:00 | -700
1990-11-17 03:00 | -700
1990-11-17 04:00 | -700
1990-11-17 05:00 | -700
1990-11-17 06:00 | -700
1990-11-17 07:00 | 8149.7
1990-11-17 08:00 | 22113
1990-11-17 09:00 | 28179
1990-11-17 10:00 | 56096
1990-11-17 11:00 | 125104
1990-11-17 12:00 | 188284
1990-11-17 13:00 | 217092
1990-11-17 14:00 | 241680
1990-11-17 15:00 | 257801
1990-11-17 16:00 | 242990
1990-11-17 17:00 | 213134
1990-11-17 18:00 | 147261
1990-11-17 19:00 | 48973
1990-11-17 20:00 | -700
1990-11-17 21:00 | -700
1990-11-17 22:00 | -700
1990-11-17 23:00 | -700
1990-11-18 | -700
1990-11-18 01:00 | -700
1990-11-18 02:00 | -700
1990-11-18 03:00 | -700
1990-11-18 04:00 | -700
1990-11-18 05:00 | -700
1990-11-18 06:00 | -700
1990-11-18 07:00 | 57259
1990-11-18 08:00 | 177381
1990-11-18 09:00 | 244226
1990-11-18 10:00 | 259579
1990-11-18 11:00 | 265150
1990-11-18 12:00 | 263877
1990-11-18 13:00 | 261528
1990-11-18 14:00 | 250898
1990-11-18 15:00 | 249677
1990-11-18 16:00 | 197211
1990-11-18 17:00 | 205657
1990-11-18 18:00 | 172772
1990-11-18 19:00 | 54232
1990-11-18 20:00 | -700
1990-11-18 21:00 | -700
1990-11-18 22:00 | -700
1990-11-18 23:00 | -700
1990-11-19 | -700
1990-11-19 01:00 | -700
1990-11-19 02:00 | -700
1990-11-19 03:00 | -700
1990-11-19 04:00 | -700
1990-11-19 05:00 | -700
1990-11-19 06:00 | -700
1990-11-19 07:00 | 65622
1990-11-19 08:00 | 191514
1990-11-19 09:00 | 253555
1990-11-19 10:00 | 266998
1990-11-19 11:00 | 269861
1990-11-19 12:00 | 270549
1990-11-19 13:00 | 270494
1990-11-19 14:00 | 270038
1990-11-19 15:00 | 268942
1990-11-19 16:00 | 264751
1990-11-19 17:00 | 251649
1990-11-19 18:00 | 195533
1990-11-19 19:00 | 71162
1990-11-19 20:00 | -700
1990-11-19 21:00 | -700
1990-11-19 22:00 | -700
1990-11-19 23:00 | -700
1990-11-20 | -700
1990-11-20 01:00 | -700
1990-11-20 02:00 | -700
1990-11-20 03:00 | -700
1990-11-20 04:00 | -700
1990-11-20 05:00 | -700
1990-11-20 06:00 | -700
1990-11-20 07:00 | 65422
1990-11-20 08:00 | 191570
1990-11-20 09:00 | 252915
1990-11-20 10:00 | 265600
1990-11-20 11:00 | 268154
1990-11-20 12:00 | 269545
1990-11-20 13:00 | 269645
1990-11-20 14:00 | 268934
1990-11-20 15:00 | 267421
1990-11-20 16:00 | 263731
1990-11-20 17:00 | 250664
1990-11-20 18:00 | 195595
1990-11-20 19:00 | 72483
1990-11-20 20:00 | 700.4
1990-11-20 21:00 | -700
1990-11-20 22:00 | -700
1990-11-20 23:00 | -700
1990-11-21 | -700
1990-11-21 01:00 | -700
1990-11-21 02:00 | -700
1990-11-21 03:00 | -700
1990-11-21 04:00 | -700
1990-11-21 05:00 | -700
1990-11-21 06:00 | -700
1990-11-21 07:00 | 50804
1990-11-21 08:00 | 179148
1990-11-21 09:00 | 246214
1990-11-21 10:00 | 260920
1990-11-21 11:00 | 266821
1990-11-21 12:00 | 268455
1990-11-21 13:00 | 267892
1990-11-21 14:00 | 267334
1990-11-21 15:00 | 265928
1990-11-21 16:00 | 259264
1990-11-21 17:00 | 244306
1990-11-21 18:00 | 186411
1990-11-21 19:00 | 67860
1990-11-21 20:00 | 702.1
1990-11-21 21:00 | -700
1990-11-21 22:00 | -700
1990-11-21 23:00 | -700
1990-11-22 | -700
1990-11-22 01:00 | -700
1990-11-22 02:00 | -700
1990-11-22 03:00 | -700
1990-11-22 04:00 | -700
1990-11-22 05:00 | -700
1990-11-22 06:00 | -700
1990-11-22 07:00 | 62036
1990-11-22 08:00 | 182098
1990-11-22 09:00 | 248066
1990-11-22 10:00 | 262466
1990-11-22 11:00 | 266132
1990-11-22 12:00 | 268204
1990-11-22 13:00 | 266381
1990-11-22 14:00 | 250318
1990-11-22 15:00 | 248505
1990-11-22 16:00 | 257523
1990-11-22 17:00 | 234760
1990-11-22 18:00 | 187838
1990-11-22 19:00 | 71434
1990-11-22 20:00 | 994.4
1990-11-22 21:00 | -700
1990-11-22 22:00 | -700
1990-11-22 23:00 | -700
1990-11-23 | -700
1990-11-23 01:00 | -700
1990-11-23 02:00 | -700
1990-11-23 03:00 | -700
1990-11-23 04:00 | -700
1990-11-23 05:00 | -700
1990-11-23 06:00 | -700
1990-11-23 07:00 | 62751
1990-11-23 08:00 | 187472
1990-11-23 09:00 | 250276
1990-11-23 10:00 | 264354
1990-11-23 11:00 | 267445
1990-11-23 12:00 | 269049
1990-11-23 13:00 | 269078
1990-11-23 14:00 | 268062
1990-11-23 15:00 | 266007
1990-11-23 16:00 | 249827
1990-11-23 17:00 | 242267
1990-11-23 18:00 | 196636
1990-11-23 19:00 | 61783
1990-11-23 20:00 | 800.2
1990-11-23 21:00 | -700
1990-11-23 22:00 | -700
1990-11-23 23:00 | -700
1990-11-24 | -700
1990-11-24 01:00 | -700
1990-11-24 02:00 | -700
1990-11-24 03:00 | -700
1990-11-24 04:00 | -700
1990-11-24 05:00 | -700
1990-11-24 06:00 | -700
1990-11-24 07:00 | 65423
1990-11-24 08:00 | 189482
1990-11-24 09:00 | 252724
1990-11-24 10:00 | 265258
1990-11-24 11:00 | 268290
1990-11-24 12:00 | 269397
1990-11-24 13:00 | 269726
1990-11-24 14:00 | 257448
1990-11-24 15:00 | 206032
1990-11-24 16:00 | 183237
1990-11-24 17:00 | 160225
1990-11-24 18:00 | 125726
1990-11-24 19:00 | 31620
1990-11-24 20:00 | 1257
1990-11-24 21:00 | -700
1990-11-24 22:00 | -700
1990-11-24 23:00 | -700
1990-11-25 | -700
1990-11-25 01:00 | -700
1990-11-25 02:00 | -700
1990-11-25 03:00 | -700
1990-11-25 04:00 | -700
1990-11-25 05:00 | -700
1990-11-25 06:00 | -700
1990-11-25 07:00 | 66632
1990-11-25 08:00 | 189624
1990-11-25 09:00 | 249602
1990-11-25 10:00 | 263660
1990-11-25 11:00 | 267281
1990-11-25 12:00 | 267536
1990-11-25 13:00 | 263349
1990-11-25 14:00 | 265023
1990-11-25 15:00 | 265862
1990-11-25 16:00 | 261803
1990-11-25 17:00 | 248025
1990-11-25 18:00 | 199631
1990-11-25 19:00 | 78604
1990-11-25 20:00 | 1882.1
1990-11-25 21:00 | -700
1990-11-25 22:00 | -700
1990-11-25 23:00 | -700
1990-11-26 | -700
1990-11-26 01:00 | -700
1990-11-26 02:00 | -700
1990-11-26 03:00 | -700
1990-11-26 04:00 | -700
1990-11-26 05:00 | -700
1990-11-26 06:00 | -700
1990-11-26 07:00 | 70033
1990-11-26 08:00 | 193457
1990-11-26 09:00 | 252764
1990-11-26 10:00 | 263002
1990-11-26 11:00 | 267970
1990-11-26 12:00 | 269230
1990-11-26 13:00 | 269576
1990-11-26 14:00 | 268813
1990-11-26 15:00 | 267459
1990-11-26 16:00 | 262493
1990-11-26 17:00 | 252934
1990-11-26 18:00 | 206322
1990-11-26 19:00 | 83889
1990-11-26 20:00 | 2336.6
1990-11-26 21:00 | -700
1990-11-26 22:00 | -700
1990-11-26 23:00 | -700
1990-11-27 | -700
1990-11-27 01:00 | -700
1990-11-27 02:00 | -700
1990-11-27 03:00 | -700
1990-11-27 04:00 | -700
1990-11-27 05:00 | -700
1990-11-27 06:00 | 283.13
1990-11-27 07:00 | 71225
1990-11-27 08:00 | 196784
1990-11-27 09:00 | 255059
1990-11-27 10:00 | 264750
1990-11-27 11:00 | 269255
1990-11-27 12:00 | 269957
1990-11-27 13:00 | 270152
1990-11-27 14:00 | 269412
1990-11-27 15:00 | 268492
1990-11-27 16:00 | 263857
1990-11-27 17:00 | 252291
1990-11-27 18:00 | 210781
1990-11-27 19:00 | 87492
1990-11-27 20:00 | 2715.8
1990-11-27 21:00 | -700
1990-11-27 22:00 | -700
1990-11-27 23:00 | -700
1990-11-28 | -700
1990-11-28 01:00 | -700
1990-11-28 02:00 | -700
1990-11-28 03:00 | -700
1990-11-28 04:00 | -700
1990-11-28 05:00 | -700
1990-11-28 06:00 | 120.19
1990-11-28 07:00 | 69815
1990-11-28 08:00 | 194591
1990-11-28 09:00 | 252766
1990-11-28 10:00 | 262949
1990-11-28 11:00 | 268257
1990-11-28 12:00 | 269799
1990-11-28 13:00 | 269875
1990-11-28 14:00 | 268546
1990-11-28 15:00 | 267116
1990-11-28 16:00 | 262305
1990-11-28 17:00 | 252535
1990-11-28 18:00 | 207647
1990-11-28 19:00 | 86091
1990-11-28 20:00 | 3005.4
1990-11-28 21:00 | -700
1990-11-28 22:00 | -700
1990-11-28 23:00 | -700
1990-11-29 | -700
1990-11-29 01:00 | -700
1990-11-29 02:00 | -700
1990-11-29 03:00 | -700
1990-11-29 04:00 | -700
1990-11-29 05:00 | -700
1990-11-29 06:00 | -700
1990-11-29 07:00 | 67108
1990-11-29 08:00 | 189715
1990-11-29 09:00 | 248639
1990-11-29 10:00 | 262567
1990-11-29 11:00 | 265609
1990-11-29 12:00 | 267561
1990-11-29 13:00 | 268275
1990-11-29 14:00 | 266672
1990-11-29 15:00 | 264655
1990-11-29 16:00 | 260721
1990-11-29 17:00 | 246391
1990-11-29 18:00 | 203441
1990-11-29 19:00 | 82681
1990-11-29 20:00 | 3043.2
1990-11-29 21:00 | -700
1990-11-29 22:00 | -700
1990-11-29 23:00 | -700
1990-11-30 | -700
1990-11-30 01:00 | -700
1990-11-30 02:00 | -700
1990-11-30 03:00 | -700
1990-11-30 04:00 | -700
1990-11-30 05:00 | -700
1990-11-30 06:00 | -700
1990-11-30 07:00 | 4836.3
1990-11-30 08:00 | 11348
1990-11-30 09:00 | 13685
1990-11-30 10:00 | 15334
1990-11-30 11:00 | 16959
1990-11-30 12:00 | 28574
1990-11-30 13:00 | 98930
1990-11-30 14:00 | 233878
1990-11-30 15:00 | 263905
1990-11-30 16:00 | 257063
1990-11-30 17:00 | 241388
1990-11-30 18:00 | 193231
1990-11-30 19:00 | 75769
1990-11-30 20:00 | 2868.5
1990-11-30 21:00 | -700
1990-11-30 22:00 | -700
1990-11-30 23:00 | -700
1990-12-01 | -700
1990-12-01 01:00 | -700
1990-12-01 02:00 | -700
1990-12-01 03:00 | -700
1990-12-01 04:00 | -700
1990-12-01 05:00 | -700
1990-12-01 06:00 | -700
1990-12-01 07:00 | 70007
1990-12-01 08:00 | 195119
1990-12-01 09:00 | 252617
1990-12-01 10:00 | 262747
1990-12-01 11:00 | 267550
1990-12-01 12:00 | 268740
1990-12-01 13:00 | 268590
1990-12-01 14:00 | 267471
1990-12-01 15:00 | 266248
1990-12-01 16:00 | 261522
1990-12-01 17:00 | 251574
1990-12-01 18:00 | 211147
1990-12-01 19:00 | 90658
1990-12-01 20:00 | 4079.8
1990-12-01 21:00 | -700
1990-12-01 22:00 | -700
1990-12-01 23:00 | -700
1990-12-02 | -700
1990-12-02 01:00 | -700
1990-12-02 02:00 | -700
1990-12-02 03:00 | -700
1990-12-02 04:00 | -700
1990-12-02 05:00 | -700
1990-12-02 06:00 | -700
1990-12-02 07:00 | 66752
1990-12-02 08:00 | 190522
1990-12-02 09:00 | 249941
1990-12-02 10:00 | 264882
1990-12-02 11:00 | 268487
1990-12-02 12:00 | 270029
1990-12-02 13:00 | 270059
1990-12-02 14:00 | 269336
1990-12-02 15:00 | 267519
1990-12-02 16:00 | 263945
1990-12-02 17:00 | 251048
1990-12-02 18:00 | 210547
1990-12-02 19:00 | 89106
1990-12-02 20:00 | 4131
1990-12-02 21:00 | -700
1990-12-02 22:00 | -700
1990-12-02 23:00 | -700
1990-12-03 | -700
1990-12-03 01:00 | -700
1990-12-03 02:00 | -700
1990-12-03 03:00 | -700
1990-12-03 04:00 | -700
1990-12-03 05:00 | -700
1990-12-03 06:00 | -700
1990-12-03 07:00 | 59935
1990-12-03 08:00 | 178891
1990-12-03 09:00 | 244187
1990-12-03 10:00 | 262948
1990-12-03 11:00 | 268793
1990-12-03 12:00 | 270158
1990-12-03 13:00 | 269875
1990-12-03 14:00 | 269125
1990-12-03 15:00 | 267398
1990-12-03 16:00 | 260659
1990-12-03 17:00 | 245235
1990-12-03 18:00 | 200437
1990-12-03 19:00 | 82429
1990-12-03 20:00 | 4057.3
1990-12-03 21:00 | -700
1990-12-03 22:00 | -700
1990-12-03 23:00 | -700
1990-12-04 | -700
1990-12-04 01:00 | -700
1990-12-04 02:00 | -700
1990-12-04 03:00 | -700
1990-12-04 04:00 | -700
1990-12-04 05:00 | -700
1990-12-04 06:00 | -700
1990-12-04 07:00 | 58174
1990-12-04 08:00 | 173668
1990-12-04 09:00 | 240789
1990-12-04 10:00 | 261531
1990-12-04 11:00 | 267988
1990-12-04 12:00 | 270072
1990-12-04 13:00 | 269788
1990-12-04 14:00 | 268955
1990-12-04 15:00 | 266818
1990-12-04 16:00 | 261132
1990-12-04 17:00 | 242971
1990-12-04 18:00 | 195637
1990-12-04 19:00 | 81009
1990-12-04 20:00 | 4169.8
1990-12-04 21:00 | -700
1990-12-04 22:00 | -700
1990-12-04 23:00 | -700
1990-12-05 | -700
1990-12-05 01:00 | -700
1990-12-05 02:00 | -700
1990-12-05 03:00 | -700
1990-12-05 04:00 | -700
1990-12-05 05:00 | -700
1990-12-05 06:00 | -700
1990-12-05 07:00 | 64200
1990-12-05 08:00 | 185744
1990-12-05 09:00 | 248855
1990-12-05 10:00 | 263773
1990-12-05 11:00 | 269915
1990-12-05 12:00 | 270174
1990-12-05 13:00 | 270374
1990-12-05 14:00 | 269632
1990-12-05 15:00 | 269297
1990-12-05 16:00 | 263670
1990-12-05 17:00 | 250553
1990-12-05 18:00 | 210382
1990-12-05 19:00 | 89263
1990-12-05 20:00 | 5479.9
1990-12-05 21:00 | -700
1990-12-05 22:00 | -700
1990-12-05 23:00 | -700
1990-12-06 | -700
1990-12-06 01:00 | -700
1990-12-06 02:00 | -700
1990-12-06 03:00 | -700
1990-12-06 04:00 | -700
1990-12-06 05:00 | -700
1990-12-06 06:00 | -700
1990-12-06 07:00 | 63791
1990-12-06 08:00 | 185707
1990-12-06 09:00 | 250676
1990-12-06 10:00 | 265535
1990-12-06 11:00 | 270524
1990-12-06 12:00 | 270702
1990-12-06 13:00 | 270818
1990-12-06 14:00 | 270278
1990-12-06 15:00 | 270080
1990-12-06 16:00 | 264616
1990-12-06 17:00 | 251698
1990-12-06 18:00 | 212625
1990-12-06 19:00 | 91804
1990-12-06 20:00 | 6079.7
1990-12-06 21:00 | -700
1990-12-06 22:00 | -700
1990-12-06 23:00 | -700
1990-12-07 | -700
1990-12-07 01:00 | -700
1990-12-07 02:00 | -700
1990-12-07 03:00 | -700
1990-12-07 04:00 | -700
1990-12-07 05:00 | -700
1990-12-07 06:00 | -700
1990-12-07 07:00 | 57225
1990-12-07 08:00 | 174214
1990-12-07 09:00 | 237111
1990-12-07 10:00 | 253182
1990-12-07 11:00 | 264653
1990-12-07 12:00 | 267622
1990-12-07 13:00 | 266183
1990-12-07 14:00 | 265932
1990-12-07 15:00 | 264765
1990-12-07 16:00 | 256613
1990-12-07 17:00 | 238297
1990-12-07 18:00 | 173027
1990-12-07 19:00 | 31595
1990-12-07 20:00 | 4454.2
1990-12-07 21:00 | -700
1990-12-07 22:00 | -700
1990-12-07 23:00 | -700
1990-12-08 | -700
1990-12-08 01:00 | -700
1990-12-08 02:00 | -700
1990-12-08 03:00 | -700
1990-12-08 04:00 | -700
1990-12-08 05:00 | -700
1990-12-08 06:00 | -700
1990-12-08 07:00 | 63307
1990-12-08 08:00 | 186782
1990-12-08 09:00 | 250949
1990-12-08 10:00 | 265295
1990-12-08 11:00 | 269472
1990-12-08 12:00 | 270728
1990-12-08 13:00 | 270754
1990-12-08 14:00 | 269998
1990-12-08 15:00 | 268636
1990-12-08 16:00 | 264236
1990-12-08 17:00 | 250389
1990-12-08 18:00 | 216109
1990-12-08 19:00 | 94129
1990-12-08 20:00 | 6664.8
1990-12-08 21:00 | -700
1990-12-08 22:00 | -700
1990-12-08 23:00 | -700
1990-12-09 | -700
1990-12-09 01:00 | -700
1990-12-09 02:00 | -700
1990-12-09 03:00 | -700
1990-12-09 04:00 | -700
1990-12-09 05:00 | -700
1990-12-09 06:00 | 116.31
1990-12-09 07:00 | 67288
1990-12-09 08:00 | 189552
1990-12-09 09:00 | 249277
1990-12-09 10:00 | 261480
1990-12-09 11:00 | 267147
1990-12-09 12:00 | 268610
1990-12-09 13:00 | 268904
1990-12-09 14:00 | 267542
1990-12-09 15:00 | 266167
1990-12-09 16:00 | 260441
1990-12-09 17:00 | 249643
1990-12-09 18:00 | 218002
1990-12-09 19:00 | 100403
1990-12-09 20:00 | 7517
1990-12-09 21:00 | -700
1990-12-09 22:00 | -700
1990-12-09 23:00 | -700
1990-12-10 | -700
1990-12-10 01:00 | -700
1990-12-10 02:00 | -700
1990-12-10 03:00 | -700
1990-12-10 04:00 | -700
1990-12-10 05:00 | -700
1990-12-10 06:00 | -700
1990-12-10 07:00 | 36043
1990-12-10 08:00 | 45920
1990-12-10 09:00 | 119773
1990-12-10 10:00 | 258220
1990-12-10 11:00 | 269334
1990-12-10 12:00 | 269657
1990-12-10 13:00 | 270125
1990-12-10 14:00 | 269250
1990-12-10 15:00 | 266732
1990-12-10 16:00 | 263239
1990-12-10 17:00 | 250506
1990-12-10 18:00 | 217082
1990-12-10 19:00 | 96145
1990-12-10 20:00 | 7303.6
1990-12-10 21:00 | -700
1990-12-10 22:00 | -700
1990-12-10 23:00 | -700
1990-12-11 | -700
1990-12-11 01:00 | -700
1990-12-11 02:00 | -700
1990-12-11 03:00 | -700
1990-12-11 04:00 | -700
1990-12-11 05:00 | -700
1990-12-11 06:00 | -700
1990-12-11 07:00 | 22404
1990-12-11 08:00 | 38294
1990-12-11 09:00 | 54267
1990-12-11 10:00 | 123242
1990-12-11 11:00 | 251421
1990-12-11 12:00 | 264420
1990-12-11 13:00 | 264990
1990-12-11 14:00 | 262245
1990-12-11 15:00 | 260270
1990-12-11 16:00 | 252965
1990-12-11 17:00 | 152607
1990-12-11 18:00 | 102723
1990-12-11 19:00 | 75547
1990-12-11 20:00 | 3892
1990-12-11 21:00 | -700
1990-12-11 22:00 | -700
1990-12-11 23:00 | -700
1990-12-12 | -700
1990-12-12 01:00 | -700
1990-12-12 02:00 | -700
1990-12-12 03:00 | -700
1990-12-12 04:00 | -700
1990-12-12 05:00 | -700
1990-12-12 06:00 | -700
1990-12-12 07:00 | 12767
1990-12-12 08:00 | 13699
1990-12-12 09:00 | 11287
1990-12-12 10:00 | 34092
1990-12-12 11:00 | 81816
1990-12-12 12:00 | 88096
1990-12-12 13:00 | 108718
1990-12-12 14:00 | 130603
1990-12-12 15:00 | 153439
1990-12-12 16:00 | 180329
1990-12-12 17:00 | 200704
1990-12-12 18:00 | 197480
1990-12-12 19:00 | 88249
1990-12-12 20:00 | 7257.3
1990-12-12 21:00 | -700
1990-12-12 22:00 | -700
1990-12-12 23:00 | -700
1990-12-13 | -700
1990-12-13 01:00 | -700
1990-12-13 02:00 | -700
1990-12-13 03:00 | -700
1990-12-13 04:00 | -700
1990-12-13 05:00 | -700
1990-12-13 06:00 | -700
1990-12-13 07:00 | 11633
1990-12-13 08:00 | 25030
1990-12-13 09:00 | 79962
1990-12-13 10:00 | 241825
1990-12-13 11:00 | 269500
1990-12-13 12:00 | 270229
1990-12-13 13:00 | 269603
1990-12-13 14:00 | 269175
1990-12-13 15:00 | 266627
1990-12-13 16:00 | 260142
1990-12-13 17:00 | 245858
1990-12-13 18:00 | 214579
1990-12-13 19:00 | 96818
1990-12-13 20:00 | 8261.3
1990-12-13 21:00 | -700
1990-12-13 22:00 | -700
1990-12-13 23:00 | -700
1990-12-14 | -700
1990-12-14 01:00 | -700
1990-12-14 02:00 | -700
1990-12-14 03:00 | -700
1990-12-14 04:00 | -700
1990-12-14 05:00 | -700
1990-12-14 06:00 | -700
1990-12-14 07:00 | 20679
1990-12-14 08:00 | 79944
1990-12-14 09:00 | 168207
1990-12-14 10:00 | 252742
1990-12-14 11:00 | 266144
1990-12-14 12:00 | 267786
1990-12-14 13:00 | 266747
1990-12-14 14:00 | 265921
1990-12-14 15:00 | 263149
1990-12-14 16:00 | 257434
1990-12-14 17:00 | 239208
1990-12-14 18:00 | 201118
1990-12-14 19:00 | 88110
1990-12-14 20:00 | 7479.4
1990-12-14 21:00 | -700
1990-12-14 22:00 | -700
1990-12-14 23:00 | -700
1990-12-15 | -700
1990-12-15 01:00 | -700
1990-12-15 02:00 | -700
1990-12-15 03:00 | -700
1990-12-15 04:00 | -700
1990-12-15 05:00 | -700
1990-12-15 06:00 | -700
1990-12-15 07:00 | 6229.3
1990-12-15 08:00 | 12232
1990-12-15 09:00 | 15017
1990-12-15 10:00 | 17145
1990-12-15 11:00 | 15586
1990-12-15 12:00 | 22169
1990-12-15 13:00 | 33538
1990-12-15 14:00 | 57401
1990-12-15 15:00 | 148218
1990-12-15 16:00 | 204226
1990-12-15 17:00 | 223783
1990-12-15 18:00 | 189888
1990-12-15 19:00 | 82453
1990-12-15 20:00 | 7196.5
1990-12-15 21:00 | -700
1990-12-15 22:00 | -700
1990-12-15 23:00 | -700
1990-12-16 | -700
1990-12-16 01:00 | -700
1990-12-16 02:00 | -700
1990-12-16 03:00 | -700
1990-12-16 04:00 | -700
1990-12-16 05:00 | -700
1990-12-16 06:00 | -700
1990-12-16 07:00 | 61097
1990-12-16 08:00 | 182035
1990-12-16 09:00 | 247260
1990-12-16 10:00 | 263646
1990-12-16 11:00 | 267792
1990-12-16 12:00 | 269278
1990-12-16 13:00 | 269173
1990-12-16 14:00 | 268317
1990-12-16 15:00 | 265463
1990-12-16 16:00 | 260119
1990-12-16 17:00 | 248910
1990-12-16 18:00 | 223814
1990-12-16 19:00 | 105256
1990-12-16 20:00 | 10208
1990-12-16 21:00 | -700
1990-12-16 22:00 | -700
1990-12-16 23:00 | -700
1990-12-17 | -700
1990-12-17 01:00 | -700
1990-12-17 02:00 | -700
1990-12-17 03:00 | -700
1990-12-17 04:00 | -700
1990-12-17 05:00 | -700
1990-12-17 06:00 | -700
1990-12-17 07:00 | 54751
1990-12-17 08:00 | 167287
1990-12-17 09:00 | 237802
1990-12-17 10:00 | 258467
1990-12-17 11:00 | 265105
1990-12-17 12:00 | 266991
1990-12-17 13:00 | 266382
1990-12-17 14:00 | 266006
1990-12-17 15:00 | 263955
1990-12-17 16:00 | 257769
1990-12-17 17:00 | 243075
1990-12-17 18:00 | 211033
1990-12-17 19:00 | 96600
1990-12-17 20:00 | 8882.7
1990-12-17 21:00 | -700
1990-12-17 22:00 | -700
1990-12-17 23:00 | -700
1990-12-18 | -700
1990-12-18 01:00 | -700
1990-12-18 02:00 | -700
1990-12-18 03:00 | -700
1990-12-18 04:00 | -700
1990-12-18 05:00 | -700
1990-12-18 06:00 | -700
1990-12-18 07:00 | 45381
1990-12-18 08:00 | 122897
1990-12-18 09:00 | 230759
1990-12-18 10:00 | 257239
1990-12-18 11:00 | 263642
1990-12-18 12:00 | 265543
1990-12-18 13:00 | 265015
1990-12-18 14:00 | 264361
1990-12-18 15:00 | 262803
1990-12-18 16:00 | 257653
1990-12-18 17:00 | 243426
1990-12-18 18:00 | 213386
1990-12-18 19:00 | 98698
1990-12-18 20:00 | 8967.6
1990-12-18 21:00 | -700
1990-12-18 22:00 | -700
1990-12-18 23:00 | -700
1990-12-19 | -700
1990-12-19 01:00 | -700
1990-12-19 02:00 | -700
1990-12-19 03:00 | -700
1990-12-19 04:00 | -700
1990-12-19 05:00 | -700
1990-12-19 06:00 | -700
1990-12-19 07:00 | 10142
1990-12-19 08:00 | 17025
1990-12-19 09:00 | 18810
1990-12-19 10:00 | 28670
1990-12-19 11:00 | 85262
1990-12-19 12:00 | 237310
1990-12-19 13:00 | 267014
1990-12-19 14:00 | 266365
1990-12-19 15:00 | 263006
1990-12-19 16:00 | 257402
1990-12-19 17:00 | 244569
1990-12-19 18:00 | 212794
1990-12-19 19:00 | 98664
1990-12-19 20:00 | 9824
1990-12-19 21:00 | -700
1990-12-19 22:00 | -700
1990-12-19 23:00 | -700
1990-12-20 | -700
1990-12-20 01:00 | -700
1990-12-20 02:00 | -700
1990-12-20 03:00 | -700
1990-12-20 04:00 | -700
1990-12-20 05:00 | -700
1990-12-20 06:00 | -700
1990-12-20 07:00 | 9275
1990-12-20 08:00 | 17342
1990-12-20 09:00 | 17579
1990-12-20 10:00 | 21782
1990-12-20 11:00 | 52095
1990-12-20 12:00 | 89884
1990-12-20 13:00 | 185882
1990-12-20 14:00 | 261353
1990-12-20 15:00 | 264428
1990-12-20 16:00 | 258887
1990-12-20 17:00 | 244216
1990-12-20 18:00 | 212821
1990-12-20 19:00 | 99604
1990-12-20 20:00 | 10131
1990-12-20 21:00 | -700
1990-12-20 22:00 | -700
1990-12-20 23:00 | -700
1990-12-21 | -700
1990-12-21 01:00 | -700
1990-12-21 02:00 | -700
1990-12-21 03:00 | -700
1990-12-21 04:00 | -700
1990-12-21 05:00 | -700
1990-12-21 06:00 | -700
1990-12-21 07:00 | 18489
1990-12-21 08:00 | 63897
1990-12-21 09:00 | 96181
1990-12-21 10:00 | 154863
1990-12-21 11:00 | 257825
1990-12-21 12:00 | 265314
1990-12-21 13:00 | 265188
1990-12-21 14:00 | 264163
1990-12-21 15:00 | 261894
1990-12-21 16:00 | 256981
1990-12-21 17:00 | 238124
1990-12-21 18:00 | 204486
1990-12-21 19:00 | 96416
1990-12-21 20:00 | 9930
1990-12-21 21:00 | -700
1990-12-21 22:00 | -700
1990-12-21 23:00 | -700
1990-12-22 | -700
1990-12-22 01:00 | -700
1990-12-22 02:00 | -700
1990-12-22 03:00 | -700
1990-12-22 04:00 | -700
1990-12-22 05:00 | -700
1990-12-22 06:00 | -700
1990-12-22 07:00 | 26907
1990-12-22 08:00 | 60799
1990-12-22 09:00 | 135761
1990-12-22 10:00 | 245137
1990-12-22 11:00 | 262420
1990-12-22 12:00 | 266700
1990-12-22 13:00 | 265876
1990-12-22 14:00 | 265189
1990-12-22 15:00 | 262796
1990-12-22 16:00 | 255362
1990-12-22 17:00 | 235306
1990-12-22 18:00 | 198426
1990-12-22 19:00 | 92148
1990-12-22 20:00 | 9419
1990-12-22 21:00 | -700
1990-12-22 22:00 | -700
1990-12-22 23:00 | -700
1990-12-23 | -700
1990-12-23 01:00 | -700
1990-12-23 02:00 | -700
1990-12-23 03:00 | -700
1990-12-23 04:00 | -700
1990-12-23 05:00 | -700
1990-12-23 06:00 | -700
1990-12-23 07:00 | 9926
1990-12-23 08:00 | 16292
1990-12-23 09:00 | 15582
1990-12-23 10:00 | 17215
1990-12-23 11:00 | 26552
1990-12-23 12:00 | 85319
1990-12-23 13:00 | 214333
1990-12-23 14:00 | 266147
1990-12-23 15:00 | 264566
1990-12-23 16:00 | 259657
1990-12-23 17:00 | 242914
1990-12-23 18:00 | 210855
1990-12-23 19:00 | 100367
1990-12-23 20:00 | 10679
1990-12-23 21:00 | -700
1990-12-23 22:00 | -700
1990-12-23 23:00 | -700
1990-12-24 | -700
1990-12-24 01:00 | -700
1990-12-24 02:00 | -700
1990-12-24 03:00 | -700
1990-12-24 04:00 | -700
1990-12-24 05:00 | -700
1990-12-24 06:00 | -700
1990-12-24 07:00 | 34185
1990-12-24 08:00 | 77708
1990-12-24 09:00 | 73814
1990-12-24 10:00 | 84265
1990-12-24 11:00 | 216165
1990-12-24 12:00 | 264221
1990-12-24 13:00 | 262762
1990-12-24 14:00 | 265268
1990-12-24 15:00 | 264709
1990-12-24 16:00 | 259867
1990-12-24 17:00 | 243245
1990-12-24 18:00 | 212289
1990-12-24 19:00 | 100902
1990-12-24 20:00 | 10565
1990-12-24 21:00 | -700
1990-12-24 22:00 | -700
1990-12-24 23:00 | -700
1990-12-25 | -700
1990-12-25 01:00 | -700
1990-12-25 02:00 | -700
1990-12-25 03:00 | -700
1990-12-25 04:00 | -700
1990-12-25 05:00 | -700
1990-12-25 06:00 | -700
1990-12-25 07:00 | 8775.6
1990-12-25 08:00 | 18321
1990-12-25 09:00 | 25487
1990-12-25 10:00 | 27694
1990-12-25 11:00 | 21290
1990-12-25 12:00 | 18232
1990-12-25 13:00 | 36378
1990-12-25 14:00 | 119940
1990-12-25 15:00 | 138934
1990-12-25 16:00 | 208410
1990-12-25 17:00 | 237402
1990-12-25 18:00 | 206208
1990-12-25 19:00 | 98787
1990-12-25 20:00 | 10869
1990-12-25 21:00 | -700
1990-12-25 22:00 | -700
1990-12-25 23:00 | -700
1990-12-26 | -700
1990-12-26 01:00 | -700
1990-12-26 02:00 | -700
1990-12-26 03:00 | -700
1990-12-26 04:00 | -700
1990-12-26 05:00 | -700
1990-12-26 06:00 | -700
1990-12-26 07:00 | 9720
1990-12-26 08:00 | 22699
1990-12-26 09:00 | 19504
1990-12-26 10:00 | 27774
1990-12-26 11:00 | 26316
1990-12-26 12:00 | 29668
1990-12-26 13:00 | 66136
1990-12-26 14:00 | 166181
1990-12-26 15:00 | 84854
1990-12-26 16:00 | 118884
1990-12-26 17:00 | 88800
1990-12-26 18:00 | 80199
1990-12-26 19:00 | 35043
1990-12-26 20:00 | 5662.1
1990-12-26 21:00 | -700
1990-12-26 22:00 | -700
1990-12-26 23:00 | -700
1990-12-27 | -700
1990-12-27 01:00 | -700
1990-12-27 02:00 | -700
1990-12-27 03:00 | -700
1990-12-27 04:00 | -700
1990-12-27 05:00 | -700
1990-12-27 06:00 | -700
1990-12-27 07:00 | 41528
1990-12-27 08:00 | 154698
1990-12-27 09:00 | 231334
1990-12-27 10:00 | 254550
1990-12-27 11:00 | 262351
1990-12-27 12:00 | 265833
1990-12-27 13:00 | 266014
1990-12-27 14:00 | 265864
1990-12-27 15:00 | 263464
1990-12-27 16:00 | 256933
1990-12-27 17:00 | 242676
1990-12-27 18:00 | 211335
1990-12-27 19:00 | 103007
1990-12-27 20:00 | 11641
1990-12-27 21:00 | -700
1990-12-27 22:00 | -700
1990-12-27 23:00 | -700
1990-12-28 | -700
1990-12-28 01:00 | -700
1990-12-28 02:00 | -700
1990-12-28 03:00 | -700
1990-12-28 04:00 | -700
1990-12-28 05:00 | -700
1990-12-28 06:00 | -700
1990-12-28 07:00 | 46099
1990-12-28 08:00 | 164334
1990-12-28 09:00 | 227663
1990-12-28 10:00 | 255081
1990-12-28 11:00 | 264167
1990-12-28 12:00 | 266873
1990-12-28 13:00 | 266967
1990-12-28 14:00 | 266244
1990-12-28 15:00 | 264021
1990-12-28 16:00 | 260571
1990-12-28 17:00 | 248022
1990-12-28 18:00 | 223188
1990-12-28 19:00 | 113660
1990-12-28 20:00 | 13162
1990-12-28 21:00 | -700
1990-12-28 22:00 | -700
1990-12-28 23:00 | -700
1990-12-29 | -700
1990-12-29 01:00 | -700
1990-12-29 02:00 | -700
1990-12-29 03:00 | -700
1990-12-29 04:00 | -700
1990-12-29 05:00 | -700
1990-12-29 06:00 | -700
1990-12-29 07:00 | 39078
1990-12-29 08:00 | 70254
1990-12-29 09:00 | 173730
1990-12-29 10:00 | 257890
1990-12-29 11:00 | 265524
1990-12-29 12:00 | 268000
1990-12-29 13:00 | 267898
1990-12-29 14:00 | 267228
1990-12-29 15:00 | 265534
1990-12-29 16:00 | 260406
1990-12-29 17:00 | 251556
1990-12-29 18:00 | 228306
1990-12-29 19:00 | 118561
1990-12-29 20:00 | 14099
1990-12-29 21:00 | -700
1990-12-29 22:00 | -700
1990-12-29 23:00 | -700
1990-12-30 | -700
1990-12-30 01:00 | -700
1990-12-30 02:00 | -700
1990-12-30 03:00 | -700
1990-12-30 04:00 | -700
1990-12-30 05:00 | -700
1990-12-30 06:00 | -700
1990-12-30 07:00 | 47266
1990-12-30 08:00 | 169619
1990-12-30 09:00 | 243865
1990-12-30 10:00 | 262027
1990-12-30 11:00 | 266906
1990-12-30 12:00 | 269023
1990-12-30 13:00 | 269161
1990-12-30 14:00 | 268397
1990-12-30 15:00 | 266102
1990-12-30 16:00 | 261587
1990-12-30 17:00 | 253241
1990-12-30 18:00 | 229985
1990-12-30 19:00 | 120029
1990-12-30 20:00 | 14480
1990-12-30 21:00 | -700
1990-12-30 22:00 | -700
1990-12-30 23:00 | -700
1990-12-31 | -700
1990-12-31 01:00 | -700
1990-12-31 02:00 | -700
1990-12-31 03:00 | -700
1990-12-31 04:00 | -700
1990-12-31 05:00 | -700
1990-12-31 06:00 | -700
1990-12-31 07:00 | 44455
1990-12-31 08:00 | 165268
1990-12-31 09:00 | 242861
1990-12-31 10:00 | 259992
1990-12-31 11:00 | 265009
1990-12-31 12:00 | 268189
1990-12-31 13:00 | 268315
1990-12-31 14:00 | 267358
1990-12-31 15:00 | 265134
1990-12-31 16:00 | 262047
1990-12-31 17:00 | 250652
1990-12-31 18:00 | 226615
1990-12-31 19:00 | 117359
1990-12-31 20:00 | 14032
1990-12-31 21:00 | -700
1990-12-31 22:00 | -700
1990-12-31 23:00 | -700

## Perfil 230MWp
Fecha/Hora | P [kW]
1990-01-01 | -575
1990-01-01 01:00 | -575
1990-01-01 02:00 | -575
1990-01-01 03:00 | -575
1990-01-01 04:00 | -575
1990-01-01 05:00 | -575
1990-01-01 06:00 | -575
1990-01-01 07:00 | 6563.1
1990-01-01 08:00 | 14514
1990-01-01 09:00 | 21475
1990-01-01 10:00 | 30602
1990-01-01 11:00 | 39529
1990-01-01 12:00 | 85631
1990-01-01 13:00 | 210866
1990-01-01 14:00 | 228730
1990-01-01 15:00 | 225633
1990-01-01 16:00 | 220952
1990-01-01 17:00 | 211638
1990-01-01 18:00 | 194588
1990-01-01 19:00 | 129074
1990-01-01 20:00 | 14694
1990-01-01 21:00 | -575
1990-01-01 22:00 | -575
1990-01-01 23:00 | -575
1990-01-02 | -575
1990-01-02 01:00 | -575
1990-01-02 02:00 | -575
1990-01-02 03:00 | -575
1990-01-02 04:00 | -575
1990-01-02 05:00 | -575
1990-01-02 06:00 | -575
1990-01-02 07:00 | 7768.4
1990-01-02 08:00 | 16753
1990-01-02 09:00 | 25873
1990-01-02 10:00 | 31101
1990-01-02 11:00 | 35859
1990-01-02 12:00 | 63673
1990-01-02 13:00 | 205874
1990-01-02 14:00 | 228690
1990-01-02 15:00 | 226134
1990-01-02 16:00 | 221462
1990-01-02 17:00 | 212514
1990-01-02 18:00 | 196476
1990-01-02 19:00 | 131350
1990-01-02 20:00 | 14992
1990-01-02 21:00 | -575
1990-01-02 22:00 | -575
1990-01-02 23:00 | -575
1990-01-03 | -575
1990-01-03 01:00 | -575
1990-01-03 02:00 | -575
1990-01-03 03:00 | -575
1990-01-03 04:00 | -575
1990-01-03 05:00 | -575
1990-01-03 06:00 | -575
1990-01-03 07:00 | 7111.1
1990-01-03 08:00 | 22841
1990-01-03 09:00 | 33098
1990-01-03 10:00 | 83676
1990-01-03 11:00 | 152275
1990-01-03 12:00 | 223296
1990-01-03 13:00 | 224017
1990-01-03 14:00 | 222523
1990-01-03 15:00 | 219415
1990-01-03 16:00 | 215596
1990-01-03 17:00 | 204330
1990-01-03 18:00 | 184551
1990-01-03 19:00 | 115966
1990-01-03 20:00 | 13025
1990-01-03 21:00 | -575
1990-01-03 22:00 | -575
1990-01-03 23:00 | -575
1990-01-04 | -575
1990-01-04 01:00 | -575
1990-01-04 02:00 | -575
1990-01-04 03:00 | -575
1990-01-04 04:00 | -575
1990-01-04 05:00 | -575
1990-01-04 06:00 | -575
1990-01-04 07:00 | 6804.3
1990-01-04 08:00 | 17645
1990-01-04 09:00 | 25107
1990-01-04 10:00 | 46888
1990-01-04 11:00 | 151380
1990-01-04 12:00 | 221213
1990-01-04 13:00 | 221357
1990-01-04 14:00 | 219741
1990-01-04 15:00 | 217844
1990-01-04 16:00 | 212146
1990-01-04 17:00 | 201160
1990-01-04 18:00 | 178953
1990-01-04 19:00 | 95994
1990-01-04 20:00 | 6171.1
1990-01-04 21:00 | -575
1990-01-04 22:00 | -575
1990-01-04 23:00 | -575
1990-01-05 | -575
1990-01-05 01:00 | -575
1990-01-05 02:00 | -575
1990-01-05 03:00 | -575
1990-01-05 04:00 | -575
1990-01-05 05:00 | -575
1990-01-05 06:00 | -575
1990-01-05 07:00 | 5439.4
1990-01-05 08:00 | 13120
1990-01-05 09:00 | 20694
1990-01-05 10:00 | 43115
1990-01-05 11:00 | 79529
1990-01-05 12:00 | 47555
1990-01-05 13:00 | 48955
1990-01-05 14:00 | 71374
1990-01-05 15:00 | 59315
1990-01-05 16:00 | 46277
1990-01-05 17:00 | 73892
1990-01-05 18:00 | 122533
1990-01-05 19:00 | 71816
1990-01-05 20:00 | 10920
1990-01-05 21:00 | -575
1990-01-05 22:00 | -575
1990-01-05 23:00 | -575
1990-01-06 | -575
1990-01-06 01:00 | -575
1990-01-06 02:00 | -575
1990-01-06 03:00 | -575
1990-01-06 04:00 | -575
1990-01-06 05:00 | -575
1990-01-06 06:00 | -575
1990-01-06 07:00 | 14978
1990-01-06 08:00 | 79665
1990-01-06 09:00 | 169596
1990-01-06 10:00 | 201571
1990-01-06 11:00 | 213261
1990-01-06 12:00 | 216357
1990-01-06 13:00 | 208030
1990-01-06 14:00 | 185625
1990-01-06 15:00 | 209977
1990-01-06 16:00 | 201376
1990-01-06 17:00 | 177096
1990-01-06 18:00 | 147589
1990-01-06 19:00 | 87961
1990-01-06 20:00 | 8693.2
1990-01-06 21:00 | -575
1990-01-06 22:00 | -575
1990-01-06 23:00 | -575
1990-01-07 | -575
1990-01-07 01:00 | -575
1990-01-07 02:00 | -575
1990-01-07 03:00 | -575
1990-01-07 04:00 | -575
1990-01-07 05:00 | -575
1990-01-07 06:00 | -575
1990-01-07 07:00 | 16096
1990-01-07 08:00 | 92338
1990-01-07 09:00 | 179576
1990-01-07 10:00 | 203405
1990-01-07 11:00 | 214311
1990-01-07 12:00 | 217173
1990-01-07 13:00 | 217889
1990-01-07 14:00 | 216413
1990-01-07 15:00 | 213501
1990-01-07 16:00 | 208440
1990-01-07 17:00 | 193340
1990-01-07 18:00 | 164902
1990-01-07 19:00 | 98776
1990-01-07 20:00 | 10624
1990-01-07 21:00 | -575
1990-01-07 22:00 | -575
1990-01-07 23:00 | -575
1990-01-08 | -575
1990-01-08 01:00 | -575
1990-01-08 02:00 | -575
1990-01-08 03:00 | -575
1990-01-08 04:00 | -575
1990-01-08 05:00 | -575
1990-01-08 06:00 | -575
1990-01-08 07:00 | 16351
1990-01-08 08:00 | 55531
1990-01-08 09:00 | 101716
1990-01-08 10:00 | 130918
1990-01-08 11:00 | 118010
1990-01-08 12:00 | 138866
1990-01-08 13:00 | 216875
1990-01-08 14:00 | 211015
1990-01-08 15:00 | 219940
1990-01-08 16:00 | 214122
1990-01-08 17:00 | 204217
1990-01-08 18:00 | 181913
1990-01-08 19:00 | 113611
1990-01-08 20:00 | 13390
1990-01-08 21:00 | -575
1990-01-08 22:00 | -575
1990-01-08 23:00 | -575
1990-01-09 | -575
1990-01-09 01:00 | -575
1990-01-09 02:00 | -575
1990-01-09 03:00 | -575
1990-01-09 04:00 | -575
1990-01-09 05:00 | -575
1990-01-09 06:00 | -575
1990-01-09 07:00 | 17922
1990-01-09 08:00 | 102406
1990-01-09 09:00 | 201573
1990-01-09 10:00 | 216854
1990-01-09 11:00 | 221703
1990-01-09 12:00 | 224487
1990-01-09 13:00 | 225201
1990-01-09 14:00 | 223759
1990-01-09 15:00 | 220976
1990-01-09 16:00 | 216212
1990-01-09 17:00 | 207765
1990-01-09 18:00 | 188967
1990-01-09 19:00 | 121410
1990-01-09 20:00 | 14769
1990-01-09 21:00 | -575
1990-01-09 22:00 | -575
1990-01-09 23:00 | -575
1990-01-10 | -575
1990-01-10 01:00 | -575
1990-01-10 02:00 | -575
1990-01-10 03:00 | -575
1990-01-10 04:00 | -575
1990-01-10 05:00 | -575
1990-01-10 06:00 | -575
1990-01-10 07:00 | 17713
1990-01-10 08:00 | 103743
1990-01-10 09:00 | 207593
1990-01-10 10:00 | 219982
1990-01-10 11:00 | 225527
1990-01-10 12:00 | 227432
1990-01-10 13:00 | 227608
1990-01-10 14:00 | 226138
1990-01-10 15:00 | 223433
1990-01-10 16:00 | 219375
1990-01-10 17:00 | 210223
1990-01-10 18:00 | 195169
1990-01-10 19:00 | 128415
1990-01-10 20:00 | 15272
1990-01-10 21:00 | -575
1990-01-10 22:00 | -575
1990-01-10 23:00 | -575
1990-01-11 | -575
1990-01-11 01:00 | -575
1990-01-11 02:00 | -575
1990-01-11 03:00 | -575
1990-01-11 04:00 | -575
1990-01-11 05:00 | -575
1990-01-11 06:00 | -575
1990-01-11 07:00 | 16663
1990-01-11 08:00 | 103360
1990-01-11 09:00 | 207201
1990-01-11 10:00 | 220068
1990-01-11 11:00 | 225909
1990-01-11 12:00 | 227912
1990-01-11 13:00 | 228445
1990-01-11 14:00 | 226894
1990-01-11 15:00 | 224388
1990-01-11 16:00 | 219774
1990-01-11 17:00 | 210074
1990-01-11 18:00 | 194438
1990-01-11 19:00 | 127837
1990-01-11 20:00 | 15295
1990-01-11 21:00 | -575
1990-01-11 22:00 | -575
1990-01-11 23:00 | -575
1990-01-12 | -575
1990-01-12 01:00 | -575
1990-01-12 02:00 | -575
1990-01-12 03:00 | -575
1990-01-12 04:00 | -575
1990-01-12 05:00 | -575
1990-01-12 06:00 | -575
1990-01-12 07:00 | 14619
1990-01-12 08:00 | 68165
1990-01-12 09:00 | 157749
1990-01-12 10:00 | 220670
1990-01-12 11:00 | 225465
1990-01-12 12:00 | 227854
1990-01-12 13:00 | 227914
1990-01-12 14:00 | 226612
1990-01-12 15:00 | 224185
1990-01-12 16:00 | 219727
1990-01-12 17:00 | 211525
1990-01-12 18:00 | 191843
1990-01-12 19:00 | 125163
1990-01-12 20:00 | 14780
1990-01-12 21:00 | -575
1990-01-12 22:00 | -575
1990-01-12 23:00 | -575
1990-01-13 | -575
1990-01-13 01:00 | -575
1990-01-13 02:00 | -575
1990-01-13 03:00 | -575
1990-01-13 04:00 | -575
1990-01-13 05:00 | -575
1990-01-13 06:00 | -575
1990-01-13 07:00 | 6587.7
1990-01-13 08:00 | 22464
1990-01-13 09:00 | 34007
1990-01-13 10:00 | 50140
1990-01-13 11:00 | 116561
1990-01-13 12:00 | 223344
1990-01-13 13:00 | 225456
1990-01-13 14:00 | 224749
1990-01-13 15:00 | 222208
1990-01-13 16:00 | 217544
1990-01-13 17:00 | 210075
1990-01-13 18:00 | 191395
1990-01-13 19:00 | 124962
1990-01-13 20:00 | 14606
1990-01-13 21:00 | -575
1990-01-13 22:00 | -575
1990-01-13 23:00 | -575
1990-01-14 | -575
1990-01-14 01:00 | -575
1990-01-14 02:00 | -575
1990-01-14 03:00 | -575
1990-01-14 04:00 | -575
1990-01-14 05:00 | -575
1990-01-14 06:00 | -575
1990-01-14 07:00 | 5849.5
1990-01-14 08:00 | 19100
1990-01-14 09:00 | 38587
1990-01-14 10:00 | 33788
1990-01-14 11:00 | 46575
1990-01-14 12:00 | 169313
1990-01-14 13:00 | 222459
1990-01-14 14:00 | 221195
1990-01-14 15:00 | 218679
1990-01-14 16:00 | 215459
1990-01-14 17:00 | 204691
1990-01-14 18:00 | 185576
1990-01-14 19:00 | 116902
1990-01-14 20:00 | 12788
1990-01-14 21:00 | -575
1990-01-14 22:00 | -575
1990-01-14 23:00 | -575
1990-01-15 | -575
1990-01-15 01:00 | -575
1990-01-15 02:00 | -575
1990-01-15 03:00 | -575
1990-01-15 04:00 | -575
1990-01-15 05:00 | -575
1990-01-15 06:00 | -575
1990-01-15 07:00 | 7982.3
1990-01-15 08:00 | 43003
1990-01-15 09:00 | 160548
1990-01-15 10:00 | 210212
1990-01-15 11:00 | 217411
1990-01-15 12:00 | 219882
1990-01-15 13:00 | 218934
1990-01-15 14:00 | 217902
1990-01-15 15:00 | 216482
1990-01-15 16:00 | 211542
1990-01-15 17:00 | 201254
1990-01-15 18:00 | 179235
1990-01-15 19:00 | 111617
1990-01-15 20:00 | 12514
1990-01-15 21:00 | -575
1990-01-15 22:00 | -575
1990-01-15 23:00 | -575
1990-01-16 | -575
1990-01-16 01:00 | -575
1990-01-16 02:00 | -575
1990-01-16 03:00 | -575
1990-01-16 04:00 | -575
1990-01-16 05:00 | -575
1990-01-16 06:00 | -575
1990-01-16 07:00 | 12389
1990-01-16 08:00 | 86966
1990-01-16 09:00 | 189038
1990-01-16 10:00 | 208462
1990-01-16 11:00 | 215348
1990-01-16 12:00 | 218156
1990-01-16 13:00 | 217399
1990-01-16 14:00 | 216325
1990-01-16 15:00 | 214682
1990-01-16 16:00 | 209992
1990-01-16 17:00 | 199613
1990-01-16 18:00 | 177611
1990-01-16 19:00 | 109967
1990-01-16 20:00 | 11756
1990-01-16 21:00 | -575
1990-01-16 22:00 | -575
1990-01-16 23:00 | -575
1990-01-17 | -575
1990-01-17 01:00 | -575
1990-01-17 02:00 | -575
1990-01-17 03:00 | -575
1990-01-17 04:00 | -575
1990-01-17 05:00 | -575
1990-01-17 06:00 | -575
1990-01-17 07:00 | 9759
1990-01-17 08:00 | 40682
1990-01-17 09:00 | 114920
1990-01-17 10:00 | 181251
1990-01-17 11:00 | 201423
1990-01-17 12:00 | 218018
1990-01-17 13:00 | 217826
1990-01-17 14:00 | 217270
1990-01-17 15:00 | 215172
1990-01-17 16:00 | 202233
1990-01-17 17:00 | 183602
1990-01-17 18:00 | 88082
1990-01-17 19:00 | 56008
1990-01-17 20:00 | 10833
1990-01-17 21:00 | -575
1990-01-17 22:00 | -575
1990-01-17 23:00 | -575
1990-01-18 | -575
1990-01-18 01:00 | -575
1990-01-18 02:00 | -575
1990-01-18 03:00 | -575
1990-01-18 04:00 | -575
1990-01-18 05:00 | -575
1990-01-18 06:00 | -575
1990-01-18 07:00 | 7120
1990-01-18 08:00 | 52912
1990-01-18 09:00 | 155507
1990-01-18 10:00 | 198401
1990-01-18 11:00 | 210845
1990-01-18 12:00 | 214341
1990-01-18 13:00 | 214259
1990-01-18 14:00 | 213587
1990-01-18 15:00 | 211307
1990-01-18 16:00 | 206684
1990-01-18 17:00 | 194179
1990-01-18 18:00 | 170632
1990-01-18 19:00 | 102375
1990-01-18 20:00 | 11249
1990-01-18 21:00 | -575
1990-01-18 22:00 | -575
1990-01-18 23:00 | -575
1990-01-19 | -575
1990-01-19 01:00 | -575
1990-01-19 02:00 | -575
1990-01-19 03:00 | -575
1990-01-19 04:00 | -575
1990-01-19 05:00 | -575
1990-01-19 06:00 | -575
1990-01-19 07:00 | 3311.2
1990-01-19 08:00 | 39869
1990-01-19 09:00 | 36685
1990-01-19 10:00 | 108503
1990-01-19 11:00 | 203266
1990-01-19 12:00 | 213038
1990-01-19 13:00 | 212833
1990-01-19 14:00 | 212151
1990-01-19 15:00 | 210001
1990-01-19 16:00 | 203085
1990-01-19 17:00 | 185871
1990-01-19 18:00 | 157975
1990-01-19 19:00 | 90100
1990-01-19 20:00 | 9011.4
1990-01-19 21:00 | -575
1990-01-19 22:00 | -575
1990-01-19 23:00 | -575
1990-01-20 | -575
1990-01-20 01:00 | -575
1990-01-20 02:00 | -575
1990-01-20 03:00 | -575
1990-01-20 04:00 | -575
1990-01-20 05:00 | -575
1990-01-20 06:00 | -575
1990-01-20 07:00 | 9813
1990-01-20 08:00 | 75627
1990-01-20 09:00 | 172237
1990-01-20 10:00 | 200651
1990-01-20 11:00 | 212278
1990-01-20 12:00 | 215984
1990-01-20 13:00 | 215529
1990-01-20 14:00 | 214526
1990-01-20 15:00 | 212928
1990-01-20 16:00 | 206995
1990-01-20 17:00 | 192205
1990-01-20 18:00 | 163622
1990-01-20 19:00 | 96031
1990-01-20 20:00 | 9784
1990-01-20 21:00 | -575
1990-01-20 22:00 | -575
1990-01-20 23:00 | -575
1990-01-21 | -575
1990-01-21 01:00 | -575
1990-01-21 02:00 | -575
1990-01-21 03:00 | -575
1990-01-21 04:00 | -575
1990-01-21 05:00 | -575
1990-01-21 06:00 | -575
1990-01-21 07:00 | 3782.3
1990-01-21 08:00 | 17062
1990-01-21 09:00 | 35562
1990-01-21 10:00 | 49215
1990-01-21 11:00 | 67325
1990-01-21 12:00 | 173294
1990-01-21 13:00 | 215375
1990-01-21 14:00 | 216877
1990-01-21 15:00 | 214999
1990-01-21 16:00 | 209638
1990-01-21 17:00 | 198598
1990-01-21 18:00 | 174820
1990-01-21 19:00 | 104505
1990-01-21 20:00 | 10811
1990-01-21 21:00 | -575
1990-01-21 22:00 | -575
1990-01-21 23:00 | -575
1990-01-22 | -575
1990-01-22 01:00 | -575
1990-01-22 02:00 | -575
1990-01-22 03:00 | -575
1990-01-22 04:00 | -575
1990-01-22 05:00 | -575
1990-01-22 06:00 | -575
1990-01-22 07:00 | 4038.1
1990-01-22 08:00 | 32535
1990-01-22 09:00 | 83940
1990-01-22 10:00 | 179905
1990-01-22 11:00 | 211017
1990-01-22 12:00 | 214404
1990-01-22 13:00 | 214388
1990-01-22 14:00 | 213544
1990-01-22 15:00 | 211699
1990-01-22 16:00 | 206366
1990-01-22 17:00 | 195255
1990-01-22 18:00 | 167954
1990-01-22 19:00 | 98699
1990-01-22 20:00 | 10620
1990-01-22 21:00 | -575
1990-01-22 22:00 | -575
1990-01-22 23:00 | -575
1990-01-23 | -575
1990-01-23 01:00 | -575
1990-01-23 02:00 | -575
1990-01-23 03:00 | -575
1990-01-23 04:00 | -575
1990-01-23 05:00 | -575
1990-01-23 06:00 | -575
1990-01-23 07:00 | 9139.9
1990-01-23 08:00 | 67595
1990-01-23 09:00 | 131634
1990-01-23 10:00 | 201976
1990-01-23 11:00 | 210180
1990-01-23 12:00 | 213256
1990-01-23 13:00 | 212067
1990-01-23 14:00 | 211700
1990-01-23 15:00 | 209802
1990-01-23 16:00 | 204779
1990-01-23 17:00 | 194392
1990-01-23 18:00 | 171862
1990-01-23 19:00 | 103966
1990-01-23 20:00 | 8648.8
1990-01-23 21:00 | -575
1990-01-23 22:00 | -575
1990-01-23 23:00 | -575
1990-01-24 | -575
1990-01-24 01:00 | -575
1990-01-24 02:00 | -575
1990-01-24 03:00 | -575
1990-01-24 04:00 | -575
1990-01-24 05:00 | -575
1990-01-24 06:00 | -575
1990-01-24 07:00 | 6904.8
1990-01-24 08:00 | 65004
1990-01-24 09:00 | 151741
1990-01-24 10:00 | 195536
1990-01-24 11:00 | 206265
1990-01-24 12:00 | 208895
1990-01-24 13:00 | 203015
1990-01-24 14:00 | 203217
1990-01-24 15:00 | 182808
1990-01-24 16:00 | 155243
1990-01-24 17:00 | 187579
1990-01-24 18:00 | 160312
1990-01-24 19:00 | 96690
1990-01-24 20:00 | 5910.3
1990-01-24 21:00 | -575
1990-01-24 22:00 | -575
1990-01-24 23:00 | -575
1990-01-25 | -575
1990-01-25 01:00 | -575
1990-01-25 02:00 | -575
1990-01-25 03:00 | -575
1990-01-25 04:00 | -575
1990-01-25 05:00 | -575
1990-01-25 06:00 | -575
1990-01-25 07:00 | 7646.6
1990-01-25 08:00 | 68671
1990-01-25 09:00 | 163369
1990-01-25 10:00 | 196531
1990-01-25 11:00 | 206893
1990-01-25 12:00 | 209290
1990-01-25 13:00 | 209589
1990-01-25 14:00 | 208857
1990-01-25 15:00 | 206705
1990-01-25 16:00 | 202578
1990-01-25 17:00 | 189759
1990-01-25 18:00 | 163459
1990-01-25 19:00 | 94049
1990-01-25 20:00 | 8022.1
1990-01-25 21:00 | -575
1990-01-25 22:00 | -575
1990-01-25 23:00 | -575
1990-01-26 | -575
1990-01-26 01:00 | -575
1990-01-26 02:00 | -575
1990-01-26 03:00 | -575
1990-01-26 04:00 | -575
1990-01-26 05:00 | -575
1990-01-26 06:00 | -575
1990-01-26 07:00 | 7256.8
1990-01-26 08:00 | 69313
1990-01-26 09:00 | 169841
1990-01-26 10:00 | 200681
1990-01-26 11:00 | 208800
1990-01-26 12:00 | 211951
1990-01-26 13:00 | 211981
1990-01-26 14:00 | 211194
1990-01-26 15:00 | 209077
1990-01-26 16:00 | 204085
1990-01-26 17:00 | 193422
1990-01-26 18:00 | 170173
1990-01-26 19:00 | 99382
1990-01-26 20:00 | 9556
1990-01-26 21:00 | -575
1990-01-26 22:00 | -575
1990-01-26 23:00 | -575
1990-01-27 | -575
1990-01-27 01:00 | -575
1990-01-27 02:00 | -575
1990-01-27 03:00 | -575
1990-01-27 04:00 | -575
1990-01-27 05:00 | -575
1990-01-27 06:00 | -575
1990-01-27 07:00 | 6822
1990-01-27 08:00 | 52151
1990-01-27 09:00 | 91339
1990-01-27 10:00 | 199435
1990-01-27 11:00 | 211869
1990-01-27 12:00 | 214047
1990-01-27 13:00 | 214145
1990-01-27 14:00 | 213165
1990-01-27 15:00 | 211061
1990-01-27 16:00 | 206850
1990-01-27 17:00 | 194457
1990-01-27 18:00 | 169916
1990-01-27 19:00 | 91262
1990-01-27 20:00 | 8752.6
1990-01-27 21:00 | -575
1990-01-27 22:00 | -575
1990-01-27 23:00 | -575
1990-01-28 | -575
1990-01-28 01:00 | -575
1990-01-28 02:00 | -575
1990-01-28 03:00 | -575
1990-01-28 04:00 | -575
1990-01-28 05:00 | -575
1990-01-28 06:00 | -575
1990-01-28 07:00 | 6358.8
1990-01-28 08:00 | 47158
1990-01-28 09:00 | 123821
1990-01-28 10:00 | 157289
1990-01-28 11:00 | 202318
1990-01-28 12:00 | 192412
1990-01-28 13:00 | 203631
1990-01-28 14:00 | 212356
1990-01-28 15:00 | 210567
1990-01-28 16:00 | 203079
1990-01-28 17:00 | 189209
1990-01-28 18:00 | 159270
1990-01-28 19:00 | 66284
1990-01-28 20:00 | 6088.7
1990-01-28 21:00 | -575
1990-01-28 22:00 | -575
1990-01-28 23:00 | -575
1990-01-29 | -575
1990-01-29 01:00 | -575
1990-01-29 02:00 | -575
1990-01-29 03:00 | -575
1990-01-29 04:00 | -575
1990-01-29 05:00 | -575
1990-01-29 06:00 | -575
1990-01-29 07:00 | 2724.6
1990-01-29 08:00 | 18376
1990-01-29 09:00 | 25535
1990-01-29 10:00 | 36591
1990-01-29 11:00 | 55346
1990-01-29 12:00 | 113619
1990-01-29 13:00 | 203548
1990-01-29 14:00 | 211350
1990-01-29 15:00 | 209430
1990-01-29 16:00 | 203396
1990-01-29 17:00 | 188645
1990-01-29 18:00 | 160768
1990-01-29 19:00 | 90279
1990-01-29 20:00 | 6796.7
1990-01-29 21:00 | -575
1990-01-29 22:00 | -575
1990-01-29 23:00 | -575
1990-01-30 | -575
1990-01-30 01:00 | -575
1990-01-30 02:00 | -575
1990-01-30 03:00 | -575
1990-01-30 04:00 | -575
1990-01-30 05:00 | -575
1990-01-30 06:00 | -575
1990-01-30 07:00 | 5714.4
1990-01-30 08:00 | 64301
1990-01-30 09:00 | 160940
1990-01-30 10:00 | 199656
1990-01-30 11:00 | 210347
1990-01-30 12:00 | 212339
1990-01-30 13:00 | 212715
1990-01-30 14:00 | 211862
1990-01-30 15:00 | 210100
1990-01-30 16:00 | 205972
1990-01-30 17:00 | 193072
1990-01-30 18:00 | 166342
1990-01-30 19:00 | 94227
1990-01-30 20:00 | 7831.3
1990-01-30 21:00 | -575
1990-01-30 22:00 | -575
1990-01-30 23:00 | -575
1990-01-31 | -575
1990-01-31 01:00 | -575
1990-01-31 02:00 | -575
1990-01-31 03:00 | -575
1990-01-31 04:00 | -575
1990-01-31 05:00 | -575
1990-01-31 06:00 | -575
1990-01-31 07:00 | 2775.9
1990-01-31 08:00 | 29690
1990-01-31 09:00 | 39068
1990-01-31 10:00 | 87472
1990-01-31 11:00 | 186789
1990-01-31 12:00 | 214998
1990-01-31 13:00 | 214883
1990-01-31 14:00 | 214160
1990-01-31 15:00 | 212439
1990-01-31 16:00 | 207882
1990-01-31 17:00 | 197778
1990-01-31 18:00 | 170880
1990-01-31 19:00 | 64810
1990-01-31 20:00 | 4002.7
1990-01-31 21:00 | -575
1990-01-31 22:00 | -575
1990-01-31 23:00 | -575
1990-02-01 | -575
1990-02-01 01:00 | -575
1990-02-01 02:00 | -575
1990-02-01 03:00 | -575
1990-02-01 04:00 | -575
1990-02-01 05:00 | -575
1990-02-01 06:00 | -575
1990-02-01 07:00 | 2122.8
1990-02-01 08:00 | 11406
1990-02-01 09:00 | 12810
1990-02-01 10:00 | 14239
1990-02-01 11:00 | 14301
1990-02-01 12:00 | 26465
1990-02-01 13:00 | 55481
1990-02-01 14:00 | 145296
1990-02-01 15:00 | 214035
1990-02-01 16:00 | 210111
1990-02-01 17:00 | 197227
1990-02-01 18:00 | 168974
1990-02-01 19:00 | 93944
1990-02-01 20:00 | 8559.4
1990-02-01 21:00 | -575
1990-02-01 22:00 | -575
1990-02-01 23:00 | -575
1990-02-02 | -575
1990-02-02 01:00 | -575
1990-02-02 02:00 | -575
1990-02-02 03:00 | -575
1990-02-02 04:00 | -575
1990-02-02 05:00 | -575
1990-02-02 06:00 | -575
1990-02-02 07:00 | 5185
1990-02-02 08:00 | 30977
1990-02-02 09:00 | 25322
1990-02-02 10:00 | 19920
1990-02-02 11:00 | 13552
1990-02-02 12:00 | 18097
1990-02-02 13:00 | 65073
1990-02-02 14:00 | 199388
1990-02-02 15:00 | 217266
1990-02-02 16:00 | 212533
1990-02-02 17:00 | 198835
1990-02-02 18:00 | 172262
1990-02-02 19:00 | 94957
1990-02-02 20:00 | 8509.2
1990-02-02 21:00 | -575
1990-02-02 22:00 | -575
1990-02-02 23:00 | -575
1990-02-03 | -575
1990-02-03 01:00 | -575
1990-02-03 02:00 | -575
1990-02-03 03:00 | -575
1990-02-03 04:00 | -575
1990-02-03 05:00 | -575
1990-02-03 06:00 | -575
1990-02-03 07:00 | 5355.7
1990-02-03 08:00 | 63809
1990-02-03 09:00 | 168481
1990-02-03 10:00 | 209818
1990-02-03 11:00 | 217554
1990-02-03 12:00 | 219149
1990-02-03 13:00 | 219870
1990-02-03 14:00 | 218718
1990-02-03 15:00 | 216175
1990-02-03 16:00 | 213212
1990-02-03 17:00 | 203419
1990-02-03 18:00 | 180763
1990-02-03 19:00 | 102393
1990-02-03 20:00 | 9087.6
1990-02-03 21:00 | -575
1990-02-03 22:00 | -575
1990-02-03 23:00 | -575
1990-02-04 | -575
1990-02-04 01:00 | -575
1990-02-04 02:00 | -575
1990-02-04 03:00 | -575
1990-02-04 04:00 | -575
1990-02-04 05:00 | -575
1990-02-04 06:00 | -575
1990-02-04 07:00 | 5004.8
1990-02-04 08:00 | 48347
1990-02-04 09:00 | 51729
1990-02-04 10:00 | 102638
1990-02-04 11:00 | 214477
1990-02-04 12:00 | 217789
1990-02-04 13:00 | 218626
1990-02-04 14:00 | 218190
1990-02-04 15:00 | 215921
1990-02-04 16:00 | 213290
1990-02-04 17:00 | 202779
1990-02-04 18:00 | 183086
1990-02-04 19:00 | 104263
1990-02-04 20:00 | 9158
1990-02-04 21:00 | -575
1990-02-04 22:00 | -575
1990-02-04 23:00 | -575
1990-02-05 | -575
1990-02-05 01:00 | -575
1990-02-05 02:00 | -575
1990-02-05 03:00 | -575
1990-02-05 04:00 | -575
1990-02-05 05:00 | -575
1990-02-05 06:00 | -575
1990-02-05 07:00 | 4923.4
1990-02-05 08:00 | 63413
1990-02-05 09:00 | 170189
1990-02-05 10:00 | 212197
1990-02-05 11:00 | 217879
1990-02-05 12:00 | 220621
1990-02-05 13:00 | 221466
1990-02-05 14:00 | 221306
1990-02-05 15:00 | 219751
1990-02-05 16:00 | 215498
1990-02-05 17:00 | 207505
1990-02-05 18:00 | 188623
1990-02-05 19:00 | 108127
1990-02-05 20:00 | 9386
1990-02-05 21:00 | -575
1990-02-05 22:00 | -575
1990-02-05 23:00 | -575
1990-02-06 | -575
1990-02-06 01:00 | -575
1990-02-06 02:00 | -575
1990-02-06 03:00 | -575
1990-02-06 04:00 | -575
1990-02-06 05:00 | -575
1990-02-06 06:00 | -575
1990-02-06 07:00 | 4589.2
1990-02-06 08:00 | 61895
1990-02-06 09:00 | 167170
1990-02-06 10:00 | 210847
1990-02-06 11:00 | 219297
1990-02-06 12:00 | 220612
1990-02-06 13:00 | 221279
1990-02-06 14:00 | 220499
1990-02-06 15:00 | 218745
1990-02-06 16:00 | 215956
1990-02-06 17:00 | 205865
1990-02-06 18:00 | 185507
1990-02-06 19:00 | 103705
1990-02-06 20:00 | 8369.9
1990-02-06 21:00 | -575
1990-02-06 22:00 | -575
1990-02-06 23:00 | -575
1990-02-07 | -575
1990-02-07 01:00 | -575
1990-02-07 02:00 | -575
1990-02-07 03:00 | -575
1990-02-07 04:00 | -575
1990-02-07 05:00 | -575
1990-02-07 06:00 | -575
1990-02-07 07:00 | 4339.4
1990-02-07 08:00 | 60077
1990-02-07 09:00 | 164200
1990-02-07 10:00 | 211736
1990-02-07 11:00 | 219123
1990-02-07 12:00 | 221520
1990-02-07 13:00 | 221083
1990-02-07 14:00 | 220770
1990-02-07 15:00 | 219950
1990-02-07 16:00 | 215116
1990-02-07 17:00 | 204904
1990-02-07 18:00 | 180790
1990-02-07 19:00 | 99419
1990-02-07 20:00 | 7745.6
1990-02-07 21:00 | -575
1990-02-07 22:00 | -575
1990-02-07 23:00 | -575
1990-02-08 | -575
1990-02-08 01:00 | -575
1990-02-08 02:00 | -575
1990-02-08 03:00 | -575
1990-02-08 04:00 | -575
1990-02-08 05:00 | -575
1990-02-08 06:00 | -575
1990-02-08 07:00 | 3682.5
1990-02-08 08:00 | 58688
1990-02-08 09:00 | 161516
1990-02-08 10:00 | 209623
1990-02-08 11:00 | 217545
1990-02-08 12:00 | 220211
1990-02-08 13:00 | 219596
1990-02-08 14:00 | 218680
1990-02-08 15:00 | 217392
1990-02-08 16:00 | 212943
1990-02-08 17:00 | 203223
1990-02-08 18:00 | 178437
1990-02-08 19:00 | 97149
1990-02-08 20:00 | 7151.9
1990-02-08 21:00 | -575
1990-02-08 22:00 | -575
1990-02-08 23:00 | -575
1990-02-09 | -575
1990-02-09 01:00 | -575
1990-02-09 02:00 | -575
1990-02-09 03:00 | -575
1990-02-09 04:00 | -575
1990-02-09 05:00 | -575
1990-02-09 06:00 | -575
1990-02-09 07:00 | 1154.3
1990-02-09 08:00 | 8675.9
1990-02-09 09:00 | 13110
1990-02-09 10:00 | 24629
1990-02-09 11:00 | 49289
1990-02-09 12:00 | 165452
1990-02-09 13:00 | 217496
1990-02-09 14:00 | 217149
1990-02-09 15:00 | 215474
1990-02-09 16:00 | 210103
1990-02-09 17:00 | 199320
1990-02-09 18:00 | 172488
1990-02-09 19:00 | 90076
1990-02-09 20:00 | 6250.3
1990-02-09 21:00 | -575
1990-02-09 22:00 | -575
1990-02-09 23:00 | -575
1990-02-10 | -575
1990-02-10 01:00 | -575
1990-02-10 02:00 | -575
1990-02-10 03:00 | -575
1990-02-10 04:00 | -575
1990-02-10 05:00 | -575
1990-02-10 06:00 | -575
1990-02-10 07:00 | 3376.1
1990-02-10 08:00 | 57330
1990-02-10 09:00 | 158230
1990-02-10 10:00 | 208665
1990-02-10 11:00 | 215686
1990-02-10 12:00 | 216017
1990-02-10 13:00 | 216520
1990-02-10 14:00 | 215850
1990-02-10 15:00 | 214242
1990-02-10 16:00 | 212041
1990-02-10 17:00 | 202891
1990-02-10 18:00 | 179103
1990-02-10 19:00 | 95897
1990-02-10 20:00 | 6498.6
1990-02-10 21:00 | -575
1990-02-10 22:00 | -575
1990-02-10 23:00 | -575
1990-02-11 | -575
1990-02-11 01:00 | -575
1990-02-11 02:00 | -575
1990-02-11 03:00 | -575
1990-02-11 04:00 | -575
1990-02-11 05:00 | -575
1990-02-11 06:00 | -575
1990-02-11 07:00 | 2707.6
1990-02-11 08:00 | 57305
1990-02-11 09:00 | 159360
1990-02-11 10:00 | 209430
1990-02-11 11:00 | 217079
1990-02-11 12:00 | 217399
1990-02-11 13:00 | 217196
1990-02-11 14:00 | 216067
1990-02-11 15:00 | 214484
1990-02-11 16:00 | 212078
1990-02-11 17:00 | 202182
1990-02-11 18:00 | 181087
1990-02-11 19:00 | 97162
1990-02-11 20:00 | 6325.9
1990-02-11 21:00 | -575
1990-02-11 22:00 | -575
1990-02-11 23:00 | -575
1990-02-12 | -575
1990-02-12 01:00 | -575
1990-02-12 02:00 | -575
1990-02-12 03:00 | -575
1990-02-12 04:00 | -575
1990-02-12 05:00 | -575
1990-02-12 06:00 | -575
1990-02-12 07:00 | 2325.2
1990-02-12 08:00 | 53659
1990-02-12 09:00 | 147754
1990-02-12 10:00 | 202845
1990-02-12 11:00 | 216172
1990-02-12 12:00 | 218779
1990-02-12 13:00 | 217642
1990-02-12 14:00 | 216922
1990-02-12 15:00 | 215941
1990-02-12 16:00 | 211765
1990-02-12 17:00 | 202239
1990-02-12 18:00 | 177755
1990-02-12 19:00 | 91785
1990-02-12 20:00 | 4585.9
1990-02-12 21:00 | -575
1990-02-12 22:00 | -575
1990-02-12 23:00 | -575
1990-02-13 | -575
1990-02-13 01:00 | -575
1990-02-13 02:00 | -575
1990-02-13 03:00 | -575
1990-02-13 04:00 | -575
1990-02-13 05:00 | -575
1990-02-13 06:00 | -575
1990-02-13 07:00 | 2107.7
1990-02-13 08:00 | 52700
1990-02-13 09:00 | 149789
1990-02-13 10:00 | 205226
1990-02-13 11:00 | 213619
1990-02-13 12:00 | 216635
1990-02-13 13:00 | 216008
1990-02-13 14:00 | 214965
1990-02-13 15:00 | 213408
1990-02-13 16:00 | 208440
1990-02-13 17:00 | 197986
1990-02-13 18:00 | 171905
1990-02-13 19:00 | 86481
1990-02-13 20:00 | 4394.5
1990-02-13 21:00 | -575
1990-02-13 22:00 | -575
1990-02-13 23:00 | -575
1990-02-14 | -575
1990-02-14 01:00 | -575
1990-02-14 02:00 | -575
1990-02-14 03:00 | -575
1990-02-14 04:00 | -575
1990-02-14 05:00 | -575
1990-02-14 06:00 | -575
1990-02-14 07:00 | 1943.8
1990-02-14 08:00 | 45210
1990-02-14 09:00 | 96956
1990-02-14 10:00 | 192359
1990-02-14 11:00 | 206682
1990-02-14 12:00 | 209643
1990-02-14 13:00 | 210214
1990-02-14 14:00 | 209623
1990-02-14 15:00 | 207819
1990-02-14 16:00 | 203138
1990-02-14 17:00 | 189265
1990-02-14 18:00 | 158362
1990-02-14 19:00 | 77338
1990-02-14 20:00 | 3274.2
1990-02-14 21:00 | -575
1990-02-14 22:00 | -575
1990-02-14 23:00 | -575
1990-02-15 | -575
1990-02-15 01:00 | -575
1990-02-15 02:00 | -575
1990-02-15 03:00 | -575
1990-02-15 04:00 | -575
1990-02-15 05:00 | -575
1990-02-15 06:00 | -575
1990-02-15 07:00 | 1584.1
1990-02-15 08:00 | 47678
1990-02-15 09:00 | 110274
1990-02-15 10:00 | 145272
1990-02-15 11:00 | 203446
1990-02-15 12:00 | 207841
1990-02-15 13:00 | 208477
1990-02-15 14:00 | 208077
1990-02-15 15:00 | 206240
1990-02-15 16:00 | 201711
1990-02-15 17:00 | 188286
1990-02-15 18:00 | 157800
1990-02-15 19:00 | 76122
1990-02-15 20:00 | 3083.1
1990-02-15 21:00 | -575
1990-02-15 22:00 | -575
1990-02-15 23:00 | -575
1990-02-16 | -575
1990-02-16 01:00 | -575
1990-02-16 02:00 | -575
1990-02-16 03:00 | -575
1990-02-16 04:00 | -575
1990-02-16 05:00 | -575
1990-02-16 06:00 | -575
1990-02-16 07:00 | 1593.7
1990-02-16 08:00 | 49755
1990-02-16 09:00 | 142368
1990-02-16 10:00 | 199688
1990-02-16 11:00 | 207673
1990-02-16 12:00 | 210698
1990-02-16 13:00 | 210802
1990-02-16 14:00 | 209937
1990-02-16 15:00 | 208277
1990-02-16 16:00 | 203618
1990-02-16 17:00 | 193937
1990-02-16 18:00 | 167208
1990-02-16 19:00 | 82004
1990-02-16 20:00 | 3043.7
1990-02-16 21:00 | -575
1990-02-16 22:00 | -575
1990-02-16 23:00 | -575
1990-02-17 | -575
1990-02-17 01:00 | -575
1990-02-17 02:00 | -575
1990-02-17 03:00 | -575
1990-02-17 04:00 | -575
1990-02-17 05:00 | -575
1990-02-17 06:00 | -575
1990-02-17 07:00 | 1237.4
1990-02-17 08:00 | 40439
1990-02-17 09:00 | 125268
1990-02-17 10:00 | 187456
1990-02-17 11:00 | 202651
1990-02-17 12:00 | 205977
1990-02-17 13:00 | 206265
1990-02-17 14:00 | 205950
1990-02-17 15:00 | 204644
1990-02-17 16:00 | 198546
1990-02-17 17:00 | 183411
1990-02-17 18:00 | 151407
1990-02-17 19:00 | 69500
1990-02-17 20:00 | 2180
1990-02-17 21:00 | -575
1990-02-17 22:00 | -575
1990-02-17 23:00 | -575
1990-02-18 | -575
1990-02-18 01:00 | -575
1990-02-18 02:00 | -575
1990-02-18 03:00 | -575
1990-02-18 04:00 | -575
1990-02-18 05:00 | -575
1990-02-18 06:00 | -575
1990-02-18 07:00 | -575
1990-02-18 08:00 | 15784
1990-02-18 09:00 | 71522
1990-02-18 10:00 | 169703
1990-02-18 11:00 | 190589
1990-02-18 12:00 | 199019
1990-02-18 13:00 | 200839
1990-02-18 14:00 | 200744
1990-02-18 15:00 | 198965
1990-02-18 16:00 | 190155
1990-02-18 17:00 | 171264
1990-02-18 18:00 | 132175
1990-02-18 19:00 | 57689
1990-02-18 20:00 | 1665.1
1990-02-18 21:00 | -575
1990-02-18 22:00 | -575
1990-02-18 23:00 | -575
1990-02-19 | -575
1990-02-19 01:00 | -575
1990-02-19 02:00 | -575
1990-02-19 03:00 | -575
1990-02-19 04:00 | -575
1990-02-19 05:00 | -575
1990-02-19 06:00 | -575
1990-02-19 07:00 | 989.8
1990-02-19 08:00 | 16633
1990-02-19 09:00 | 26076
1990-02-19 10:00 | 41748
1990-02-19 11:00 | 152906
1990-02-19 12:00 | 206859
1990-02-19 13:00 | 206820
1990-02-19 14:00 | 206272
1990-02-19 15:00 | 204803
1990-02-19 16:00 | 200478
1990-02-19 17:00 | 187051
1990-02-19 18:00 | 155637
1990-02-19 19:00 | 70874
1990-02-19 20:00 | 1900.8
1990-02-19 21:00 | -575
1990-02-19 22:00 | -575
1990-02-19 23:00 | -575
1990-02-20 | -575
1990-02-20 01:00 | -575
1990-02-20 02:00 | -575
1990-02-20 03:00 | -575
1990-02-20 04:00 | -575
1990-02-20 05:00 | -575
1990-02-20 06:00 | -575
1990-02-20 07:00 | 808.7
1990-02-20 08:00 | 46652
1990-02-20 09:00 | 137040
1990-02-20 10:00 | 199570
1990-02-20 11:00 | 208148
1990-02-20 12:00 | 210620
1990-02-20 13:00 | 210066
1990-02-20 14:00 | 209273
1990-02-20 15:00 | 208460
1990-02-20 16:00 | 204579
1990-02-20 17:00 | 194337
1990-02-20 18:00 | 166449
1990-02-20 19:00 | 76396
1990-02-20 20:00 | 1799.5
1990-02-20 21:00 | -575
1990-02-20 22:00 | -575
1990-02-20 23:00 | -575
1990-02-21 | -575
1990-02-21 01:00 | -575
1990-02-21 02:00 | -575
1990-02-21 03:00 | -575
1990-02-21 04:00 | -575
1990-02-21 05:00 | -575
1990-02-21 06:00 | -575
1990-02-21 07:00 | 1042.7
1990-02-21 08:00 | 45122
1990-02-21 09:00 | 132439
1990-02-21 10:00 | 197915
1990-02-21 11:00 | 209010
1990-02-21 12:00 | 210701
1990-02-21 13:00 | 211146
1990-02-21 14:00 | 210939
1990-02-21 15:00 | 209626
1990-02-21 16:00 | 206358
1990-02-21 17:00 | 193267
1990-02-21 18:00 | 161359
1990-02-21 19:00 | 71778
1990-02-21 20:00 | 1620.9
1990-02-21 21:00 | -575
1990-02-21 22:00 | -575
1990-02-21 23:00 | -575
1990-02-22 | -575
1990-02-22 01:00 | -575
1990-02-22 02:00 | -575
1990-02-22 03:00 | -575
1990-02-22 04:00 | -575
1990-02-22 05:00 | -575
1990-02-22 06:00 | -575
1990-02-22 07:00 | 773.2
1990-02-22 08:00 | 47846
1990-02-22 09:00 | 141561
1990-02-22 10:00 | 206181
1990-02-22 11:00 | 214373
1990-02-22 12:00 | 213974
1990-02-22 13:00 | 213936
1990-02-22 14:00 | 213102
1990-02-22 15:00 | 211885
1990-02-22 16:00 | 209479
1990-02-22 17:00 | 199324
1990-02-22 18:00 | 175313
1990-02-22 19:00 | 79026
1990-02-22 20:00 | 1504.9
1990-02-22 21:00 | -575
1990-02-22 22:00 | -575
1990-02-22 23:00 | -575
1990-02-23 | -575
1990-02-23 01:00 | -575
1990-02-23 02:00 | -575
1990-02-23 03:00 | -575
1990-02-23 04:00 | -575
1990-02-23 05:00 | -575
1990-02-23 06:00 | -575
1990-02-23 07:00 | -575
1990-02-23 08:00 | 14302
1990-02-23 09:00 | 19644
1990-02-23 10:00 | 20420
1990-02-23 11:00 | 69766
1990-02-23 12:00 | 184998
1990-02-23 13:00 | 209088
1990-02-23 14:00 | 209549
1990-02-23 15:00 | 209438
1990-02-23 16:00 | 205305
1990-02-23 17:00 | 196351
1990-02-23 18:00 | 170446
1990-02-23 19:00 | 74325
1990-02-23 20:00 | 1071.2
1990-02-23 21:00 | -575
1990-02-23 22:00 | -575
1990-02-23 23:00 | -575
1990-02-24 | -575
1990-02-24 01:00 | -575
1990-02-24 02:00 | -575
1990-02-24 03:00 | -575
1990-02-24 04:00 | -575
1990-02-24 05:00 | -575
1990-02-24 06:00 | -575
1990-02-24 07:00 | -575
1990-02-24 08:00 | 14079
1990-02-24 09:00 | 22783
1990-02-24 10:00 | 46966
1990-02-24 11:00 | 142774
1990-02-24 12:00 | 207206
1990-02-24 13:00 | 207755
1990-02-24 14:00 | 207370
1990-02-24 15:00 | 206499
1990-02-24 16:00 | 202336
1990-02-24 17:00 | 189342
1990-02-24 18:00 | 159680
1990-02-24 19:00 | 66336
1990-02-24 20:00 | 797.7
1990-02-24 21:00 | -575
1990-02-24 22:00 | -575
1990-02-24 23:00 | -575
1990-02-25 | -575
1990-02-25 01:00 | -575
1990-02-25 02:00 | -575
1990-02-25 03:00 | -575
1990-02-25 04:00 | -575
1990-02-25 05:00 | -575
1990-02-25 06:00 | -575
1990-02-25 07:00 | -575
1990-02-25 08:00 | 15985
1990-02-25 09:00 | 30582
1990-02-25 10:00 | 78399
1990-02-25 11:00 | 189723
1990-02-25 12:00 | 203532
1990-02-25 13:00 | 202463
1990-02-25 14:00 | 202421
1990-02-25 15:00 | 201486
1990-02-25 16:00 | 196777
1990-02-25 17:00 | 181989
1990-02-25 18:00 | 149242
1990-02-25 19:00 | 60060
1990-02-25 20:00 | 419.52
1990-02-25 21:00 | -575
1990-02-25 22:00 | -575
1990-02-25 23:00 | -575
1990-02-26 | -575
1990-02-26 01:00 | -575
1990-02-26 02:00 | -575
1990-02-26 03:00 | -575
1990-02-26 04:00 | -575
1990-02-26 05:00 | -575
1990-02-26 06:00 | -575
1990-02-26 07:00 | -575
1990-02-26 08:00 | 8187.6
1990-02-26 09:00 | 13228
1990-02-26 10:00 | 16968
1990-02-26 11:00 | 19278
1990-02-26 12:00 | 70827
1990-02-26 13:00 | 189483
1990-02-26 14:00 | 197915
1990-02-26 15:00 | 195872
1990-02-26 16:00 | 188162
1990-02-26 17:00 | 169344
1990-02-26 18:00 | 134168
1990-02-26 19:00 | 48019
1990-02-26 20:00 | -575
1990-02-26 21:00 | -575
1990-02-26 22:00 | -575
1990-02-26 23:00 | -575
1990-02-27 | -575
1990-02-27 01:00 | -575
1990-02-27 02:00 | -575
1990-02-27 03:00 | -575
1990-02-27 04:00 | -575
1990-02-27 05:00 | -575
1990-02-27 06:00 | -575
1990-02-27 07:00 | -575
1990-02-27 08:00 | 8673.4
1990-02-27 09:00 | 16548
1990-02-27 10:00 | 27792
1990-02-27 11:00 | 67524
1990-02-27 12:00 | 152511
1990-02-27 13:00 | 189777
1990-02-27 14:00 | 192748
1990-02-27 15:00 | 186690
1990-02-27 16:00 | 128489
1990-02-27 17:00 | 74648
1990-02-27 18:00 | 21720
1990-02-27 19:00 | 23880
1990-02-27 20:00 | -575
1990-02-27 21:00 | -575
1990-02-27 22:00 | -575
1990-02-27 23:00 | -575
1990-02-28 | -575
1990-02-28 01:00 | -575
1990-02-28 02:00 | -575
1990-02-28 03:00 | -575
1990-02-28 04:00 | -575
1990-02-28 05:00 | -575
1990-02-28 06:00 | -575
1990-02-28 07:00 | -575
1990-02-28 08:00 | 3499.9
1990-02-28 09:00 | 12563
1990-02-28 10:00 | 23861
1990-02-28 11:00 | 69887
1990-02-28 12:00 | 160375
1990-02-28 13:00 | 177362
1990-02-28 14:00 | 190734
1990-02-28 15:00 | 197024
1990-02-28 16:00 | 190178
1990-02-28 17:00 | 171882
1990-02-28 18:00 | 137060
1990-02-28 19:00 | 49692
1990-02-28 20:00 | -575
1990-02-28 21:00 | -575
1990-02-28 22:00 | -575
1990-02-28 23:00 | -575
1990-03-01 | -575
1990-03-01 01:00 | -575
1990-03-01 02:00 | -575
1990-03-01 03:00 | -575
1990-03-01 04:00 | -575
1990-03-01 05:00 | -575
1990-03-01 06:00 | -575
1990-03-01 07:00 | -178.3
1990-03-01 08:00 | 38643
1990-03-01 09:00 | 122254
1990-03-01 10:00 | 158260
1990-03-01 11:00 | 102036
1990-03-01 12:00 | 192083
1990-03-01 13:00 | 203773
1990-03-01 14:00 | 203484
1990-03-01 15:00 | 203201
1990-03-01 16:00 | 198373
1990-03-01 17:00 | 187329
1990-03-01 18:00 | 156193
1990-03-01 19:00 | 56738
1990-03-01 20:00 | -575
1990-03-01 21:00 | -575
1990-03-01 22:00 | -575
1990-03-01 23:00 | -575
1990-03-02 | -575
1990-03-02 01:00 | -575
1990-03-02 02:00 | -575
1990-03-02 03:00 | -575
1990-03-02 04:00 | -575
1990-03-02 05:00 | -575
1990-03-02 06:00 | -575
1990-03-02 07:00 | -36.92
1990-03-02 08:00 | 39795
1990-03-02 09:00 | 124057
1990-03-02 10:00 | 196869
1990-03-02 11:00 | 203854
1990-03-02 12:00 | 205751
1990-03-02 13:00 | 204198
1990-03-02 14:00 | 203621
1990-03-02 15:00 | 203700
1990-03-02 16:00 | 199371
1990-03-02 17:00 | 190017
1990-03-02 18:00 | 161485
1990-03-02 19:00 | 60158
1990-03-02 20:00 | -575
1990-03-02 21:00 | -575
1990-03-02 22:00 | -575
1990-03-02 23:00 | -575
1990-03-03 | -575
1990-03-03 01:00 | -575
1990-03-03 02:00 | -575
1990-03-03 03:00 | -575
1990-03-03 04:00 | -575
1990-03-03 05:00 | -575
1990-03-03 06:00 | -575
1990-03-03 07:00 | -575
1990-03-03 08:00 | 16053
1990-03-03 09:00 | 26917
1990-03-03 10:00 | 42541
1990-03-03 11:00 | 116978
1990-03-03 12:00 | 203105
1990-03-03 13:00 | 203548
1990-03-03 14:00 | 203533
1990-03-03 15:00 | 202641
1990-03-03 16:00 | 200447
1990-03-03 17:00 | 191823
1990-03-03 18:00 | 164348
1990-03-03 19:00 | 60555
1990-03-03 20:00 | -575
1990-03-03 21:00 | -575
1990-03-03 22:00 | -575
1990-03-03 23:00 | -575
1990-03-04 | -575
1990-03-04 01:00 | -575
1990-03-04 02:00 | -575
1990-03-04 03:00 | -575
1990-03-04 04:00 | -575
1990-03-04 05:00 | -575
1990-03-04 06:00 | -575
1990-03-04 07:00 | -575
1990-03-04 08:00 | 32946
1990-03-04 09:00 | 115210
1990-03-04 10:00 | 187353
1990-03-04 11:00 | 204073
1990-03-04 12:00 | 204172
1990-03-04 13:00 | 203437
1990-03-04 14:00 | 202523
1990-03-04 15:00 | 202182
1990-03-04 16:00 | 200346
1990-03-04 17:00 | 190860
1990-03-04 18:00 | 164611
1990-03-04 19:00 | 59148
1990-03-04 20:00 | -575
1990-03-04 21:00 | -575
1990-03-04 22:00 | -575
1990-03-04 23:00 | -575
1990-03-05 | -575
1990-03-05 01:00 | -575
1990-03-05 02:00 | -575
1990-03-05 03:00 | -575
1990-03-05 04:00 | -575
1990-03-05 05:00 | -575
1990-03-05 06:00 | -575
1990-03-05 07:00 | -575
1990-03-05 08:00 | 34491
1990-03-05 09:00 | 112040
1990-03-05 10:00 | 194384
1990-03-05 11:00 | 201922
1990-03-05 12:00 | 203736
1990-03-05 13:00 | 202723
1990-03-05 14:00 | 202449
1990-03-05 15:00 | 202432
1990-03-05 16:00 | 198497
1990-03-05 17:00 | 188815
1990-03-05 18:00 | 158327
1990-03-05 19:00 | 53711
1990-03-05 20:00 | -575
1990-03-05 21:00 | -575
1990-03-05 22:00 | -575
1990-03-05 23:00 | -575
1990-03-06 | -575
1990-03-06 01:00 | -575
1990-03-06 02:00 | -575
1990-03-06 03:00 | -575
1990-03-06 04:00 | -575
1990-03-06 05:00 | -575
1990-03-06 06:00 | -575
1990-03-06 07:00 | -575
1990-03-06 08:00 | 8650.1
1990-03-06 09:00 | 13920
1990-03-06 10:00 | 14885
1990-03-06 11:00 | 18443
1990-03-06 12:00 | 44682
1990-03-06 13:00 | 60210
1990-03-06 14:00 | 54402
1990-03-06 15:00 | 46586
1990-03-06 16:00 | 48896
1990-03-06 17:00 | 49354
1990-03-06 18:00 | 51806
1990-03-06 19:00 | 31398
1990-03-06 20:00 | -575
1990-03-06 21:00 | -575
1990-03-06 22:00 | -575
1990-03-06 23:00 | -575
1990-03-07 | -575
1990-03-07 01:00 | -575
1990-03-07 02:00 | -575
1990-03-07 03:00 | -575
1990-03-07 04:00 | -575
1990-03-07 05:00 | -575
1990-03-07 06:00 | -575
1990-03-07 07:00 | -575
1990-03-07 08:00 | 4649.7
1990-03-07 09:00 | 4571.4
1990-03-07 10:00 | 25281
1990-03-07 11:00 | 40257
1990-03-07 12:00 | 43719
1990-03-07 13:00 | 34288
1990-03-07 14:00 | 21523
1990-03-07 15:00 | 13453
1990-03-07 16:00 | 14566
1990-03-07 17:00 | 13516
1990-03-07 18:00 | 8871
1990-03-07 19:00 | 2974.5
1990-03-07 20:00 | -575
1990-03-07 21:00 | -575
1990-03-07 22:00 | -575
1990-03-07 23:00 | -575
1990-03-08 | -575
1990-03-08 01:00 | -575
1990-03-08 02:00 | -575
1990-03-08 03:00 | -575
1990-03-08 04:00 | -575
1990-03-08 05:00 | -575
1990-03-08 06:00 | -575
1990-03-08 07:00 | -575
1990-03-08 08:00 | 31207
1990-03-08 09:00 | 63104
1990-03-08 10:00 | 82171
1990-03-08 11:00 | 123255
1990-03-08 12:00 | 189957
1990-03-08 13:00 | 180307
1990-03-08 14:00 | 170072
1990-03-08 15:00 | 166114
1990-03-08 16:00 | 180819
1990-03-08 17:00 | 180783
1990-03-08 18:00 | 149455
1990-03-08 19:00 | 45583
1990-03-08 20:00 | -575
1990-03-08 21:00 | -575
1990-03-08 22:00 | -575
1990-03-08 23:00 | -575
1990-03-09 | -575
1990-03-09 01:00 | -575
1990-03-09 02:00 | -575
1990-03-09 03:00 | -575
1990-03-09 04:00 | -575
1990-03-09 05:00 | -575
1990-03-09 06:00 | -575
1990-03-09 07:00 | -575
1990-03-09 08:00 | 32597
1990-03-09 09:00 | 110698
1990-03-09 10:00 | 188325
1990-03-09 11:00 | 195672
1990-03-09 12:00 | 196748
1990-03-09 13:00 | 195293
1990-03-09 14:00 | 195091
1990-03-09 15:00 | 194888
1990-03-09 16:00 | 190588
1990-03-09 17:00 | 179986
1990-03-09 18:00 | 148719
1990-03-09 19:00 | 43181
1990-03-09 20:00 | -575
1990-03-09 21:00 | -575
1990-03-09 22:00 | -575
1990-03-09 23:00 | -575
1990-03-10 | -575
1990-03-10 01:00 | -575
1990-03-10 02:00 | -575
1990-03-10 03:00 | -575
1990-03-10 04:00 | -575
1990-03-10 05:00 | -575
1990-03-10 06:00 | -575
1990-03-10 07:00 | -575
1990-03-10 08:00 | 25385
1990-03-10 09:00 | 82920
1990-03-10 10:00 | 160841
1990-03-10 11:00 | 192262
1990-03-10 12:00 | 194032
1990-03-10 13:00 | 192965
1990-03-10 14:00 | 192315
1990-03-10 15:00 | 191608
1990-03-10 16:00 | 187763
1990-03-10 17:00 | 173269
1990-03-10 18:00 | 128131
1990-03-10 19:00 | 25739
1990-03-10 20:00 | -575
1990-03-10 21:00 | -575
1990-03-10 22:00 | -575
1990-03-10 23:00 | -575
1990-03-11 | -575
1990-03-11 01:00 | -575
1990-03-11 02:00 | -575
1990-03-11 03:00 | -575
1990-03-11 04:00 | -575
1990-03-11 05:00 | -575
1990-03-11 06:00 | -575
1990-03-11 07:00 | -575
1990-03-11 08:00 | 6537.6
1990-03-11 09:00 | 9694
1990-03-11 10:00 | 10747
1990-03-11 11:00 | 22709
1990-03-11 12:00 | 29269
1990-03-11 13:00 | 80203
1990-03-11 14:00 | 58893
1990-03-11 15:00 | 167863
1990-03-11 16:00 | 180908
1990-03-11 17:00 | 174883
1990-03-11 18:00 | 100766
1990-03-11 19:00 | 16500
1990-03-11 20:00 | -575
1990-03-11 21:00 | -575
1990-03-11 22:00 | -575
1990-03-11 23:00 | -575
1990-03-12 | -575
1990-03-12 01:00 | -575
1990-03-12 02:00 | -575
1990-03-12 03:00 | -575
1990-03-12 04:00 | -575
1990-03-12 05:00 | -575
1990-03-12 06:00 | -575
1990-03-12 07:00 | -575
1990-03-12 08:00 | 31270
1990-03-12 09:00 | 108702
1990-03-12 10:00 | 190681
1990-03-12 11:00 | 196641
1990-03-12 12:00 | 195443
1990-03-12 13:00 | 194692
1990-03-12 14:00 | 194467
1990-03-12 15:00 | 194016
1990-03-12 16:00 | 192138
1990-03-12 17:00 | 181117
1990-03-12 18:00 | 127175
1990-03-12 19:00 | 39292
1990-03-12 20:00 | -575
1990-03-12 21:00 | -575
1990-03-12 22:00 | -575
1990-03-12 23:00 | -575
1990-03-13 | -575
1990-03-13 01:00 | -575
1990-03-13 02:00 | -575
1990-03-13 03:00 | -575
1990-03-13 04:00 | -575
1990-03-13 05:00 | -575
1990-03-13 06:00 | -575
1990-03-13 07:00 | -575
1990-03-13 08:00 | 31425
1990-03-13 09:00 | 110404
1990-03-13 10:00 | 197159
1990-03-13 11:00 | 199592
1990-03-13 12:00 | 198563
1990-03-13 13:00 | 197016
1990-03-13 14:00 | 196893
1990-03-13 15:00 | 197133
1990-03-13 16:00 | 194682
1990-03-13 17:00 | 188763
1990-03-13 18:00 | 160057
1990-03-13 19:00 | 40738
1990-03-13 20:00 | -575
1990-03-13 21:00 | -575
1990-03-13 22:00 | -575
1990-03-13 23:00 | -575
1990-03-14 | -575
1990-03-14 01:00 | -575
1990-03-14 02:00 | -575
1990-03-14 03:00 | -575
1990-03-14 04:00 | -575
1990-03-14 05:00 | -575
1990-03-14 06:00 | -575
1990-03-14 07:00 | -575
1990-03-14 08:00 | 10374
1990-03-14 09:00 | 20673
1990-03-14 10:00 | 27677
1990-03-14 11:00 | 48718
1990-03-14 12:00 | 173519
1990-03-14 13:00 | 198057
1990-03-14 14:00 | 197765
1990-03-14 15:00 | 197104
1990-03-14 16:00 | 195805
1990-03-14 17:00 | 187972
1990-03-14 18:00 | 157617
1990-03-14 19:00 | 37892
1990-03-14 20:00 | -575
1990-03-14 21:00 | -575
1990-03-14 22:00 | -575
1990-03-14 23:00 | -575
1990-03-15 | -575
1990-03-15 01:00 | -575
1990-03-15 02:00 | -575
1990-03-15 03:00 | -575
1990-03-15 04:00 | -575
1990-03-15 05:00 | -575
1990-03-15 06:00 | -575
1990-03-15 07:00 | -575
1990-03-15 08:00 | 29118
1990-03-15 09:00 | 95469
1990-03-15 10:00 | 160384
1990-03-15 11:00 | 199468
1990-03-15 12:00 | 198471
1990-03-15 13:00 | 197074
1990-03-15 14:00 | 196904
1990-03-15 15:00 | 196476
1990-03-15 16:00 | 194895
1990-03-15 17:00 | 186442
1990-03-15 18:00 | 152062
1990-03-15 19:00 | 34625
1990-03-15 20:00 | -575
1990-03-15 21:00 | -575
1990-03-15 22:00 | -575
1990-03-15 23:00 | -575
1990-03-16 | -575
1990-03-16 01:00 | -575
1990-03-16 02:00 | -575
1990-03-16 03:00 | -575
1990-03-16 04:00 | -575
1990-03-16 05:00 | -575
1990-03-16 06:00 | -575
1990-03-16 07:00 | -575
1990-03-16 08:00 | 29142
1990-03-16 09:00 | 110434
1990-03-16 10:00 | 195076
1990-03-16 11:00 | 198698
1990-03-16 12:00 | 198139
1990-03-16 13:00 | 196821
1990-03-16 14:00 | 196884
1990-03-16 15:00 | 197172
1990-03-16 16:00 | 196359
1990-03-16 17:00 | 187667
1990-03-16 18:00 | 153566
1990-03-16 19:00 | 34189
1990-03-16 20:00 | -575
1990-03-16 21:00 | -575
1990-03-16 22:00 | -575
1990-03-16 23:00 | -575
1990-03-17 | -575
1990-03-17 01:00 | -575
1990-03-17 02:00 | -575
1990-03-17 03:00 | -575
1990-03-17 04:00 | -575
1990-03-17 05:00 | -575
1990-03-17 06:00 | -575
1990-03-17 07:00 | -575
1990-03-17 08:00 | 27751
1990-03-17 09:00 | 109144
1990-03-17 10:00 | 192331
1990-03-17 11:00 | 198780
1990-03-17 12:00 | 196736
1990-03-17 13:00 | 195361
1990-03-17 14:00 | 195033
1990-03-17 15:00 | 195473
1990-03-17 16:00 | 194406
1990-03-17 17:00 | 185477
1990-03-17 18:00 | 147218
1990-03-17 19:00 | 31047
1990-03-17 20:00 | -575
1990-03-17 21:00 | -575
1990-03-17 22:00 | -575
1990-03-17 23:00 | -575
1990-03-18 | -575
1990-03-18 01:00 | -575
1990-03-18 02:00 | -575
1990-03-18 03:00 | -575
1990-03-18 04:00 | -575
1990-03-18 05:00 | -575
1990-03-18 06:00 | -575
1990-03-18 07:00 | -575
1990-03-18 08:00 | 27279
1990-03-18 09:00 | 110477
1990-03-18 10:00 | 194797
1990-03-18 11:00 | 197700
1990-03-18 12:00 | 197183
1990-03-18 13:00 | 195745
1990-03-18 14:00 | 195401
1990-03-18 15:00 | 196217
1990-03-18 16:00 | 195955
1990-03-18 17:00 | 187483
1990-03-18 18:00 | 149685
1990-03-18 19:00 | 30589
1990-03-18 20:00 | -575
1990-03-18 21:00 | -575
1990-03-18 22:00 | -575
1990-03-18 23:00 | -575
1990-03-19 | -575
1990-03-19 01:00 | -575
1990-03-19 02:00 | -575
1990-03-19 03:00 | -575
1990-03-19 04:00 | -575
1990-03-19 05:00 | -575
1990-03-19 06:00 | -575
1990-03-19 07:00 | -575
1990-03-19 08:00 | 25124
1990-03-19 09:00 | 105811
1990-03-19 10:00 | 187332
1990-03-19 11:00 | 193553
1990-03-19 12:00 | 193196
1990-03-19 13:00 | 190795
1990-03-19 14:00 | 190058
1990-03-19 15:00 | 191286
1990-03-19 16:00 | 188120
1990-03-19 17:00 | 178142
1990-03-19 18:00 | 135895
1990-03-19 19:00 | 26161
1990-03-19 20:00 | -575
1990-03-19 21:00 | -575
1990-03-19 22:00 | -575
1990-03-19 23:00 | -575
1990-03-20 | -575
1990-03-20 01:00 | -575
1990-03-20 02:00 | -575
1990-03-20 03:00 | -575
1990-03-20 04:00 | -575
1990-03-20 05:00 | -575
1990-03-20 06:00 | -575
1990-03-20 07:00 | -575
1990-03-20 08:00 | 23665
1990-03-20 09:00 | 101925
1990-03-20 10:00 | 180084
1990-03-20 11:00 | 188424
1990-03-20 12:00 | 187867
1990-03-20 13:00 | 186011
1990-03-20 14:00 | 186216
1990-03-20 15:00 | 186194
1990-03-20 16:00 | 182971
1990-03-20 17:00 | 170387
1990-03-20 18:00 | 125690
1990-03-20 19:00 | 23102
1990-03-20 20:00 | -575
1990-03-20 21:00 | -575
1990-03-20 22:00 | -575
1990-03-20 23:00 | -575
1990-03-21 | -575
1990-03-21 01:00 | -575
1990-03-21 02:00 | -575
1990-03-21 03:00 | -575
1990-03-21 04:00 | -575
1990-03-21 05:00 | -575
1990-03-21 06:00 | -575
1990-03-21 07:00 | -575
1990-03-21 08:00 | 13827
1990-03-21 09:00 | 26492
1990-03-21 10:00 | 44733
1990-03-21 11:00 | 105666
1990-03-21 12:00 | 134963
1990-03-21 13:00 | 94947
1990-03-21 14:00 | 52949
1990-03-21 15:00 | 28258
1990-03-21 16:00 | 34426
1990-03-21 17:00 | 35651
1990-03-21 18:00 | 29255
1990-03-21 19:00 | 5807.9
1990-03-21 20:00 | -575
1990-03-21 21:00 | -575
1990-03-21 22:00 | -575
1990-03-21 23:00 | -575
1990-03-22 | -575
1990-03-22 01:00 | -575
1990-03-22 02:00 | -575
1990-03-22 03:00 | -575
1990-03-22 04:00 | -575
1990-03-22 05:00 | -575
1990-03-22 06:00 | -575
1990-03-22 07:00 | -575
1990-03-22 08:00 | 21850
1990-03-22 09:00 | 99924
1990-03-22 10:00 | 179065
1990-03-22 11:00 | 188362
1990-03-22 12:00 | 188005
1990-03-22 13:00 | 185920
1990-03-22 14:00 | 186054
1990-03-22 15:00 | 185650
1990-03-22 16:00 | 182253
1990-03-22 17:00 | 168754
1990-03-22 18:00 | 118939
1990-03-22 19:00 | 20215
1990-03-22 20:00 | -575
1990-03-22 21:00 | -575
1990-03-22 22:00 | -575
1990-03-22 23:00 | -575
1990-03-23 | -575
1990-03-23 01:00 | -575
1990-03-23 02:00 | -575
1990-03-23 03:00 | -575
1990-03-23 04:00 | -575
1990-03-23 05:00 | -575
1990-03-23 06:00 | -575
1990-03-23 07:00 | -575
1990-03-23 08:00 | 22548
1990-03-23 09:00 | 107714
1990-03-23 10:00 | 187659
1990-03-23 11:00 | 192124
1990-03-23 12:00 | 191576
1990-03-23 13:00 | 188928
1990-03-23 14:00 | 189054
1990-03-23 15:00 | 189827
1990-03-23 16:00 | 187170
1990-03-23 17:00 | 177992
1990-03-23 18:00 | 129575
1990-03-23 19:00 | 20982
1990-03-23 20:00 | -575
1990-03-23 21:00 | -575
1990-03-23 22:00 | -575
1990-03-23 23:00 | -575
1990-03-24 | -575
1990-03-24 01:00 | -575
1990-03-24 02:00 | -575
1990-03-24 03:00 | -575
1990-03-24 04:00 | -575
1990-03-24 05:00 | -575
1990-03-24 06:00 | -575
1990-03-24 07:00 | -575
1990-03-24 08:00 | 20532
1990-03-24 09:00 | 73406
1990-03-24 10:00 | 76459
1990-03-24 11:00 | 167380
1990-03-24 12:00 | 191827
1990-03-24 13:00 | 189681
1990-03-24 14:00 | 189062
1990-03-24 15:00 | 189480
1990-03-24 16:00 | 187168
1990-03-24 17:00 | 177156
1990-03-24 18:00 | 125440
1990-03-24 19:00 | 19345
1990-03-24 20:00 | -575
1990-03-24 21:00 | -575
1990-03-24 22:00 | -575
1990-03-24 23:00 | -575
1990-03-25 | -575
1990-03-25 01:00 | -575
1990-03-25 02:00 | -575
1990-03-25 03:00 | -575
1990-03-25 04:00 | -575
1990-03-25 05:00 | -575
1990-03-25 06:00 | -575
1990-03-25 07:00 | -575
1990-03-25 08:00 | 20054
1990-03-25 09:00 | 71440
1990-03-25 10:00 | 103066
1990-03-25 11:00 | 179204
1990-03-25 12:00 | 187550
1990-03-25 13:00 | 186017
1990-03-25 14:00 | 186538
1990-03-25 15:00 | 187041
1990-03-25 16:00 | 184310
1990-03-25 17:00 | 171849
1990-03-25 18:00 | 117871
1990-03-25 19:00 | 17376
1990-03-25 20:00 | -575
1990-03-25 21:00 | -575
1990-03-25 22:00 | -575
1990-03-25 23:00 | -575
1990-03-26 | -575
1990-03-26 01:00 | -575
1990-03-26 02:00 | -575
1990-03-26 03:00 | -575
1990-03-26 04:00 | -575
1990-03-26 05:00 | -575
1990-03-26 06:00 | -575
1990-03-26 07:00 | -575
1990-03-26 08:00 | 7559.1
1990-03-26 09:00 | 22269
1990-03-26 10:00 | 27842
1990-03-26 11:00 | 53764
1990-03-26 12:00 | 126570
1990-03-26 13:00 | 152691
1990-03-26 14:00 | 174851
1990-03-26 15:00 | 186571
1990-03-26 16:00 | 183128
1990-03-26 17:00 | 169298
1990-03-26 18:00 | 112406
1990-03-26 19:00 | 15468
1990-03-26 20:00 | -575
1990-03-26 21:00 | -575
1990-03-26 22:00 | -575
1990-03-26 23:00 | -575
1990-03-27 | -575
1990-03-27 01:00 | -575
1990-03-27 02:00 | -575
1990-03-27 03:00 | -575
1990-03-27 04:00 | -575
1990-03-27 05:00 | -575
1990-03-27 06:00 | -575
1990-03-27 07:00 | -575
1990-03-27 08:00 | 19834
1990-03-27 09:00 | 108947
1990-03-27 10:00 | 185582
1990-03-27 11:00 | 190334
1990-03-27 12:00 | 189105
1990-03-27 13:00 | 186581
1990-03-27 14:00 | 187313
1990-03-27 15:00 | 187800
1990-03-27 16:00 | 185128
1990-03-27 17:00 | 175323
1990-03-27 18:00 | 119547
1990-03-27 19:00 | 16387
1990-03-27 20:00 | -575
1990-03-27 21:00 | -575
1990-03-27 22:00 | -575
1990-03-27 23:00 | -575
1990-03-28 | -575
1990-03-28 01:00 | -575
1990-03-28 02:00 | -575
1990-03-28 03:00 | -575
1990-03-28 04:00 | -575
1990-03-28 05:00 | -575
1990-03-28 06:00 | -575
1990-03-28 07:00 | -575
1990-03-28 08:00 | 16716
1990-03-28 09:00 | 27280
1990-03-28 10:00 | 37682
1990-03-28 11:00 | 40479
1990-03-28 12:00 | 68102
1990-03-28 13:00 | 164100
1990-03-28 14:00 | 186234
1990-03-28 15:00 | 186572
1990-03-28 16:00 | 183836
1990-03-28 17:00 | 173573
1990-03-28 18:00 | 115717
1990-03-28 19:00 | 15095
1990-03-28 20:00 | -575
1990-03-28 21:00 | -575
1990-03-28 22:00 | -575
1990-03-28 23:00 | -575
1990-03-29 | -575
1990-03-29 01:00 | -575
1990-03-29 02:00 | -575
1990-03-29 03:00 | -575
1990-03-29 04:00 | -575
1990-03-29 05:00 | -575
1990-03-29 06:00 | -575
1990-03-29 07:00 | -575
1990-03-29 08:00 | 18261
1990-03-29 09:00 | 107534
1990-03-29 10:00 | 181031
1990-03-29 11:00 | 186179
1990-03-29 12:00 | 185652
1990-03-29 13:00 | 181042
1990-03-29 14:00 | 182964
1990-03-29 15:00 | 184410
1990-03-29 16:00 | 182526
1990-03-29 17:00 | 170662
1990-03-29 18:00 | 111080
1990-03-29 19:00 | 13586
1990-03-29 20:00 | -575
1990-03-29 21:00 | -575
1990-03-29 22:00 | -575
1990-03-29 23:00 | -575
1990-03-30 | -575
1990-03-30 01:00 | -575
1990-03-30 02:00 | -575
1990-03-30 03:00 | -575
1990-03-30 04:00 | -575
1990-03-30 05:00 | -575
1990-03-30 06:00 | -575
1990-03-30 07:00 | -575
1990-03-30 08:00 | 15259
1990-03-30 09:00 | 93977
1990-03-30 10:00 | 177999
1990-03-30 11:00 | 186330
1990-03-30 12:00 | 185007
1990-03-30 13:00 | 182448
1990-03-30 14:00 | 182955
1990-03-30 15:00 | 183277
1990-03-30 16:00 | 181337
1990-03-30 17:00 | 168455
1990-03-30 18:00 | 106963
1990-03-30 19:00 | 11799
1990-03-30 20:00 | -575
1990-03-30 21:00 | -575
1990-03-30 22:00 | -575
1990-03-30 23:00 | -575
1990-03-31 | -575
1990-03-31 01:00 | -575
1990-03-31 02:00 | -575
1990-03-31 03:00 | -575
1990-03-31 04:00 | -575
1990-03-31 05:00 | -575
1990-03-31 06:00 | -575
1990-03-31 07:00 | -575
1990-03-31 08:00 | 17109
1990-03-31 09:00 | 103920
1990-03-31 10:00 | 176432
1990-03-31 11:00 | 184221
1990-03-31 12:00 | 183122
1990-03-31 13:00 | 180885
1990-03-31 14:00 | 181296
1990-03-31 15:00 | 181499
1990-03-31 16:00 | 179385
1990-03-31 17:00 | 165312
1990-03-31 18:00 | 102741
1990-03-31 19:00 | 11011
1990-03-31 20:00 | -575
1990-03-31 21:00 | -575
1990-03-31 22:00 | -575
1990-03-31 23:00 | -575
1990-04-01 | -575
1990-04-01 01:00 | -575
1990-04-01 02:00 | -575
1990-04-01 03:00 | -575
1990-04-01 04:00 | -575
1990-04-01 05:00 | -575
1990-04-01 06:00 | -575
1990-04-01 07:00 | -575
1990-04-01 08:00 | 17022
1990-04-01 09:00 | 108438
1990-04-01 10:00 | 180689
1990-04-01 11:00 | 183246
1990-04-01 12:00 | 182136
1990-04-01 13:00 | 179329
1990-04-01 14:00 | 179607
1990-04-01 15:00 | 181360
1990-04-01 16:00 | 180016
1990-04-01 17:00 | 170284
1990-04-01 18:00 | 106203
1990-04-01 19:00 | 10898
1990-04-01 20:00 | -575
1990-04-01 21:00 | -575
1990-04-01 22:00 | -575
1990-04-01 23:00 | -575
1990-04-02 | -575
1990-04-02 01:00 | -575
1990-04-02 02:00 | -575
1990-04-02 03:00 | -575
1990-04-02 04:00 | -575
1990-04-02 05:00 | -575
1990-04-02 06:00 | -575
1990-04-02 07:00 | -575
1990-04-02 08:00 | 977.1
1990-04-02 09:00 | 5434.5
1990-04-02 10:00 | 26388
1990-04-02 11:00 | 71945
1990-04-02 12:00 | 124608
1990-04-02 13:00 | 156555
1990-04-02 14:00 | 141620
1990-04-02 15:00 | 142221
1990-04-02 16:00 | 67042
1990-04-02 17:00 | 71837
1990-04-02 18:00 | 20638
1990-04-02 19:00 | 3788.3
1990-04-02 20:00 | -575
1990-04-02 21:00 | -575
1990-04-02 22:00 | -575
1990-04-02 23:00 | -575
1990-04-03 | -575
1990-04-03 01:00 | -575
1990-04-03 02:00 | -575
1990-04-03 03:00 | -575
1990-04-03 04:00 | -575
1990-04-03 05:00 | -575
1990-04-03 06:00 | -575
1990-04-03 07:00 | -575
1990-04-03 08:00 | 7888.4
1990-04-03 09:00 | 21766
1990-04-03 10:00 | 19215
1990-04-03 11:00 | 20111
1990-04-03 12:00 | 48080
1990-04-03 13:00 | 106674
1990-04-03 14:00 | 140375
1990-04-03 15:00 | 127535
1990-04-03 16:00 | 81041
1990-04-03 17:00 | 88377
1990-04-03 18:00 | 47820
1990-04-03 19:00 | 5107.9
1990-04-03 20:00 | -575
1990-04-03 21:00 | -575
1990-04-03 22:00 | -575
1990-04-03 23:00 | -575
1990-04-04 | -575
1990-04-04 01:00 | -575
1990-04-04 02:00 | -575
1990-04-04 03:00 | -575
1990-04-04 04:00 | -575
1990-04-04 05:00 | -575
1990-04-04 06:00 | -575
1990-04-04 07:00 | -575
1990-04-04 08:00 | 7320.4
1990-04-04 09:00 | 28557
1990-04-04 10:00 | 44590
1990-04-04 11:00 | 40529
1990-04-04 12:00 | 41040
1990-04-04 13:00 | 64509
1990-04-04 14:00 | 54610
1990-04-04 15:00 | 49209
1990-04-04 16:00 | 32568
1990-04-04 17:00 | 22599
1990-04-04 18:00 | 37413
1990-04-04 19:00 | 4443.4
1990-04-04 20:00 | -575
1990-04-04 21:00 | -575
1990-04-04 22:00 | -575
1990-04-04 23:00 | -575
1990-04-05 | -575
1990-04-05 01:00 | -575
1990-04-05 02:00 | -575
1990-04-05 03:00 | -575
1990-04-05 04:00 | -575
1990-04-05 05:00 | -575
1990-04-05 06:00 | -575
1990-04-05 07:00 | -575
1990-04-05 08:00 | 14896
1990-04-05 09:00 | 99740
1990-04-05 10:00 | 169215
1990-04-05 11:00 | 175762
1990-04-05 12:00 | 175124
1990-04-05 13:00 | 172882
1990-04-05 14:00 | 173524
1990-04-05 15:00 | 174953
1990-04-05 16:00 | 171860
1990-04-05 17:00 | 157394
1990-04-05 18:00 | 88653
1990-04-05 19:00 | 6332.6
1990-04-05 20:00 | -575
1990-04-05 21:00 | -575
1990-04-05 22:00 | -575
1990-04-05 23:00 | -575
1990-04-06 | -575
1990-04-06 01:00 | -575
1990-04-06 02:00 | -575
1990-04-06 03:00 | -575
1990-04-06 04:00 | -575
1990-04-06 05:00 | -575
1990-04-06 06:00 | -575
1990-04-06 07:00 | -575
1990-04-06 08:00 | 4174.6
1990-04-06 09:00 | 11002
1990-04-06 10:00 | 12809
1990-04-06 11:00 | 12268
1990-04-06 12:00 | 31238
1990-04-06 13:00 | 124431
1990-04-06 14:00 | 163561
1990-04-06 15:00 | 170679
1990-04-06 16:00 | 166991
1990-04-06 17:00 | 148673
1990-04-06 18:00 | 80401
1990-04-06 19:00 | 4690.4
1990-04-06 20:00 | -575
1990-04-06 21:00 | -575
1990-04-06 22:00 | -575
1990-04-06 23:00 | -575
1990-04-07 | -575
1990-04-07 01:00 | -575
1990-04-07 02:00 | -575
1990-04-07 03:00 | -575
1990-04-07 04:00 | -575
1990-04-07 05:00 | -575
1990-04-07 06:00 | -575
1990-04-07 07:00 | -575
1990-04-07 08:00 | 13945
1990-04-07 09:00 | 99554
1990-04-07 10:00 | 169761
1990-04-07 11:00 | 176362
1990-04-07 12:00 | 175244
1990-04-07 13:00 | 172498
1990-04-07 14:00 | 172803
1990-04-07 15:00 | 173244
1990-04-07 16:00 | 171012
1990-04-07 17:00 | 157033
1990-04-07 18:00 | 85745
1990-04-07 19:00 | 4553.3
1990-04-07 20:00 | -575
1990-04-07 21:00 | -575
1990-04-07 22:00 | -575
1990-04-07 23:00 | -575
1990-04-08 | -575
1990-04-08 01:00 | -575
1990-04-08 02:00 | -575
1990-04-08 03:00 | -575
1990-04-08 04:00 | -575
1990-04-08 05:00 | -575
1990-04-08 06:00 | -575
1990-04-08 07:00 | -575
1990-04-08 08:00 | 14385
1990-04-08 09:00 | 105221
1990-04-08 10:00 | 177864
1990-04-08 11:00 | 180321
1990-04-08 12:00 | 178983
1990-04-08 13:00 | 175411
1990-04-08 14:00 | 175590
1990-04-08 15:00 | 177704
1990-04-08 16:00 | 176648
1990-04-08 17:00 | 167026
1990-04-08 18:00 | 91792
1990-04-08 19:00 | 4755.6
1990-04-08 20:00 | -575
1990-04-08 21:00 | -575
1990-04-08 22:00 | -575
1990-04-08 23:00 | -575
1990-04-09 | -575
1990-04-09 01:00 | -575
1990-04-09 02:00 | -575
1990-04-09 03:00 | -575
1990-04-09 04:00 | -575
1990-04-09 05:00 | -575
1990-04-09 06:00 | -575
1990-04-09 07:00 | -575
1990-04-09 08:00 | 6627.9
1990-04-09 09:00 | 25516
1990-04-09 10:00 | 44241
1990-04-09 11:00 | 66968
1990-04-09 12:00 | 127525
1990-04-09 13:00 | 166469
1990-04-09 14:00 | 172165
1990-04-09 15:00 | 142955
1990-04-09 16:00 | 138151
1990-04-09 17:00 | 127333
1990-04-09 18:00 | 68246
1990-04-09 19:00 | 3142.1
1990-04-09 20:00 | -575
1990-04-09 21:00 | -575
1990-04-09 22:00 | -575
1990-04-09 23:00 | -575
1990-04-10 | -575
1990-04-10 01:00 | -575
1990-04-10 02:00 | -575
1990-04-10 03:00 | -575
1990-04-10 04:00 | -575
1990-04-10 05:00 | -575
1990-04-10 06:00 | -575
1990-04-10 07:00 | -575
1990-04-10 08:00 | 3988.7
1990-04-10 09:00 | 11919
1990-04-10 10:00 | 17032
1990-04-10 11:00 | 27499
1990-04-10 12:00 | 41085
1990-04-10 13:00 | 55473
1990-04-10 14:00 | 58309
1990-04-10 15:00 | 73843
1990-04-10 16:00 | 92561
1990-04-10 17:00 | 109419
1990-04-10 18:00 | 72631
1990-04-10 19:00 | 2771
1990-04-10 20:00 | -575
1990-04-10 21:00 | -575
1990-04-10 22:00 | -575
1990-04-10 23:00 | -575
1990-04-11 | -575
1990-04-11 01:00 | -575
1990-04-11 02:00 | -575
1990-04-11 03:00 | -575
1990-04-11 04:00 | -575
1990-04-11 05:00 | -575
1990-04-11 06:00 | -575
1990-04-11 07:00 | -575
1990-04-11 08:00 | 11236
1990-04-11 09:00 | 87646
1990-04-11 10:00 | 162274
1990-04-11 11:00 | 169695
1990-04-11 12:00 | 169489
1990-04-11 13:00 | 166706
1990-04-11 14:00 | 166794
1990-04-11 15:00 | 167720
1990-04-11 16:00 | 164136
1990-04-11 17:00 | 148181
1990-04-11 18:00 | 73306
1990-04-11 19:00 | 2395.7
1990-04-11 20:00 | -575
1990-04-11 21:00 | -575
1990-04-11 22:00 | -575
1990-04-11 23:00 | -575
1990-04-12 | -575
1990-04-12 01:00 | -575
1990-04-12 02:00 | -575
1990-04-12 03:00 | -575
1990-04-12 04:00 | -575
1990-04-12 05:00 | -575
1990-04-12 06:00 | -575
1990-04-12 07:00 | -575
1990-04-12 08:00 | 10247
1990-04-12 09:00 | 87378
1990-04-12 10:00 | 160242
1990-04-12 11:00 | 168210
1990-04-12 12:00 | 168171
1990-04-12 13:00 | 165054
1990-04-12 14:00 | 150558
1990-04-12 15:00 | 164379
1990-04-12 16:00 | 159545
1990-04-12 17:00 | 137989
1990-04-12 18:00 | 64953
1990-04-12 19:00 | 1758.9
1990-04-12 20:00 | -575
1990-04-12 21:00 | -575
1990-04-12 22:00 | -575
1990-04-12 23:00 | -575
1990-04-13 | -575
1990-04-13 01:00 | -575
1990-04-13 02:00 | -575
1990-04-13 03:00 | -575
1990-04-13 04:00 | -575
1990-04-13 05:00 | -575
1990-04-13 06:00 | -575
1990-04-13 07:00 | -575
1990-04-13 08:00 | 7079.9
1990-04-13 09:00 | 22262
1990-04-13 10:00 | 14276
1990-04-13 11:00 | 41967
1990-04-13 12:00 | 18184
1990-04-13 13:00 | 32945
1990-04-13 14:00 | 46614
1990-04-13 15:00 | 46606
1990-04-13 16:00 | 105227
1990-04-13 17:00 | 135595
1990-04-13 18:00 | 63601
1990-04-13 19:00 | 1265.6
1990-04-13 20:00 | -575
1990-04-13 21:00 | -575
1990-04-13 22:00 | -575
1990-04-13 23:00 | -575
1990-04-14 | -575
1990-04-14 01:00 | -575
1990-04-14 02:00 | -575
1990-04-14 03:00 | -575
1990-04-14 04:00 | -575
1990-04-14 05:00 | -575
1990-04-14 06:00 | -575
1990-04-14 07:00 | -575
1990-04-14 08:00 | 10842
1990-04-14 09:00 | 92423
1990-04-14 10:00 | 163260
1990-04-14 11:00 | 169194
1990-04-14 12:00 | 167767
1990-04-14 13:00 | 165156
1990-04-14 14:00 | 165534
1990-04-14 15:00 | 166486
1990-04-14 16:00 | 164767
1990-04-14 17:00 | 150644
1990-04-14 18:00 | 71488
1990-04-14 19:00 | 1006.1
1990-04-14 20:00 | -575
1990-04-14 21:00 | -575
1990-04-14 22:00 | -575
1990-04-14 23:00 | -575
1990-04-15 | -575
1990-04-15 01:00 | -575
1990-04-15 02:00 | -575
1990-04-15 03:00 | -575
1990-04-15 04:00 | -575
1990-04-15 05:00 | -575
1990-04-15 06:00 | -575
1990-04-15 07:00 | -575
1990-04-15 08:00 | 8599.6
1990-04-15 09:00 | 67410
1990-04-15 10:00 | 162058
1990-04-15 11:00 | 170720
1990-04-15 12:00 | 168961
1990-04-15 13:00 | 165951
1990-04-15 14:00 | 166606
1990-04-15 15:00 | 168560
1990-04-15 16:00 | 167305
1990-04-15 17:00 | 154144
1990-04-15 18:00 | 72566
1990-04-15 19:00 | 1149.3
1990-04-15 20:00 | -575
1990-04-15 21:00 | -575
1990-04-15 22:00 | -575
1990-04-15 23:00 | -575
1990-04-16 | -575
1990-04-16 01:00 | -575
1990-04-16 02:00 | -575
1990-04-16 03:00 | -575
1990-04-16 04:00 | -575
1990-04-16 05:00 | -575
1990-04-16 06:00 | -575
1990-04-16 07:00 | -575
1990-04-16 08:00 | 4494.9
1990-04-16 09:00 | 10016
1990-04-16 10:00 | 15375
1990-04-16 11:00 | 9799
1990-04-16 12:00 | 12492
1990-04-16 13:00 | 21671
1990-04-16 14:00 | 24567
1990-04-16 15:00 | 17823
1990-04-16 16:00 | 10865
1990-04-16 17:00 | 18204
1990-04-16 18:00 | 26664
1990-04-16 19:00 | 329.98
1990-04-16 20:00 | -575
1990-04-16 21:00 | -575
1990-04-16 22:00 | -575
1990-04-16 23:00 | -575
1990-04-17 | -575
1990-04-17 01:00 | -575
1990-04-17 02:00 | -575
1990-04-17 03:00 | -575
1990-04-17 04:00 | -575
1990-04-17 05:00 | -575
1990-04-17 06:00 | -575
1990-04-17 07:00 | -575
1990-04-17 08:00 | 6100
1990-04-17 09:00 | 24493
1990-04-17 10:00 | 24951
1990-04-17 11:00 | 20963
1990-04-17 12:00 | 73986
1990-04-17 13:00 | 103456
1990-04-17 14:00 | 112067
1990-04-17 15:00 | 132842
1990-04-17 16:00 | 146467
1990-04-17 17:00 | 140596
1990-04-17 18:00 | 62022
1990-04-17 19:00 | 282.26
1990-04-17 20:00 | -575
1990-04-17 21:00 | -575
1990-04-17 22:00 | -575
1990-04-17 23:00 | -575
1990-04-18 | -575
1990-04-18 01:00 | -575
1990-04-18 02:00 | -575
1990-04-18 03:00 | -575
1990-04-18 04:00 | -575
1990-04-18 05:00 | -575
1990-04-18 06:00 | -575
1990-04-18 07:00 | -575
1990-04-18 08:00 | 9861
1990-04-18 09:00 | 96200
1990-04-18 10:00 | 169855
1990-04-18 11:00 | 172018
1990-04-18 12:00 | 167925
1990-04-18 13:00 | 165381
1990-04-18 14:00 | 165655
1990-04-18 15:00 | 168884
1990-04-18 16:00 | 169038
1990-04-18 17:00 | 158798
1990-04-18 18:00 | 71156
1990-04-18 19:00 | 357.12
1990-04-18 20:00 | -575
1990-04-18 21:00 | -575
1990-04-18 22:00 | -575
1990-04-18 23:00 | -575
1990-04-19 | -575
1990-04-19 01:00 | -575
1990-04-19 02:00 | -575
1990-04-19 03:00 | -575
1990-04-19 04:00 | -575
1990-04-19 05:00 | -575
1990-04-19 06:00 | -575
1990-04-19 07:00 | -575
1990-04-19 08:00 | 9590
1990-04-19 09:00 | 94218
1990-04-19 10:00 | 169925
1990-04-19 11:00 | 172626
1990-04-19 12:00 | 169833
1990-04-19 13:00 | 166409
1990-04-19 14:00 | 166839
1990-04-19 15:00 | 168456
1990-04-19 16:00 | 160462
1990-04-19 17:00 | 116147
1990-04-19 18:00 | 67166
1990-04-19 19:00 | -575
1990-04-19 20:00 | -575
1990-04-19 21:00 | -575
1990-04-19 22:00 | -575
1990-04-19 23:00 | -575
1990-04-20 | -575
1990-04-20 01:00 | -575
1990-04-20 02:00 | -575
1990-04-20 03:00 | -575
1990-04-20 04:00 | -575
1990-04-20 05:00 | -575
1990-04-20 06:00 | -575
1990-04-20 07:00 | -575
1990-04-20 08:00 | 8844.5
1990-04-20 09:00 | 91017
1990-04-20 10:00 | 168202
1990-04-20 11:00 | 171431
1990-04-20 12:00 | 169115
1990-04-20 13:00 | 165623
1990-04-20 14:00 | 165833
1990-04-20 15:00 | 167987
1990-04-20 16:00 | 167428
1990-04-20 17:00 | 154054
1990-04-20 18:00 | 64050
1990-04-20 19:00 | -575
1990-04-20 20:00 | -575
1990-04-20 21:00 | -575
1990-04-20 22:00 | -575
1990-04-20 23:00 | -575
1990-04-21 | -575
1990-04-21 01:00 | -575
1990-04-21 02:00 | -575
1990-04-21 03:00 | -575
1990-04-21 04:00 | -575
1990-04-21 05:00 | -575
1990-04-21 06:00 | -575
1990-04-21 07:00 | -575
1990-04-21 08:00 | 9075
1990-04-21 09:00 | 91354
1990-04-21 10:00 | 168106
1990-04-21 11:00 | 170792
1990-04-21 12:00 | 167994
1990-04-21 13:00 | 164282
1990-04-21 14:00 | 164844
1990-04-21 15:00 | 167417
1990-04-21 16:00 | 166143
1990-04-21 17:00 | 154599
1990-04-21 18:00 | 63106
1990-04-21 19:00 | -575
1990-04-21 20:00 | -575
1990-04-21 21:00 | -575
1990-04-21 22:00 | -575
1990-04-21 23:00 | -575
1990-04-22 | -575
1990-04-22 01:00 | -575
1990-04-22 02:00 | -575
1990-04-22 03:00 | -575
1990-04-22 04:00 | -575
1990-04-22 05:00 | -575
1990-04-22 06:00 | -575
1990-04-22 07:00 | -575
1990-04-22 08:00 | 6396
1990-04-22 09:00 | 43913
1990-04-22 10:00 | 59857
1990-04-22 11:00 | 94283
1990-04-22 12:00 | 98692
1990-04-22 13:00 | 70045
1990-04-22 14:00 | 38437
1990-04-22 15:00 | 19317
1990-04-22 16:00 | 19700
1990-04-22 17:00 | 16676
1990-04-22 18:00 | 8821.5
1990-04-22 19:00 | -575
1990-04-22 20:00 | -575
1990-04-22 21:00 | -575
1990-04-22 22:00 | -575
1990-04-22 23:00 | -575
1990-04-23 | -575
1990-04-23 01:00 | -575
1990-04-23 02:00 | -575
1990-04-23 03:00 | -575
1990-04-23 04:00 | -575
1990-04-23 05:00 | -575
1990-04-23 06:00 | -575
1990-04-23 07:00 | -575
1990-04-23 08:00 | 8229
1990-04-23 09:00 | 84630
1990-04-23 10:00 | 160121
1990-04-23 11:00 | 164918
1990-04-23 12:00 | 162179
1990-04-23 13:00 | 159343
1990-04-23 14:00 | 159880
1990-04-23 15:00 | 161751
1990-04-23 16:00 | 160184
1990-04-23 17:00 | 145215
1990-04-23 18:00 | 54676
1990-04-23 19:00 | -575
1990-04-23 20:00 | -575
1990-04-23 21:00 | -575
1990-04-23 22:00 | -575
1990-04-23 23:00 | -575
1990-04-24 | -575
1990-04-24 01:00 | -575
1990-04-24 02:00 | -575
1990-04-24 03:00 | -575
1990-04-24 04:00 | -575
1990-04-24 05:00 | -575
1990-04-24 06:00 | -575
1990-04-24 07:00 | -575
1990-04-24 08:00 | 7904.4
1990-04-24 09:00 | 82781
1990-04-24 10:00 | 158442
1990-04-24 11:00 | 162804
1990-04-24 12:00 | 160295
1990-04-24 13:00 | 157574
1990-04-24 14:00 | 157900
1990-04-24 15:00 | 160182
1990-04-24 16:00 | 157438
1990-04-24 17:00 | 142052
1990-04-24 18:00 | 51223
1990-04-24 19:00 | -575
1990-04-24 20:00 | -575
1990-04-24 21:00 | -575
1990-04-24 22:00 | -575
1990-04-24 23:00 | -575
1990-04-25 | -575
1990-04-25 01:00 | -575
1990-04-25 02:00 | -575
1990-04-25 03:00 | -575
1990-04-25 04:00 | -575
1990-04-25 05:00 | -575
1990-04-25 06:00 | -575
1990-04-25 07:00 | -575
1990-04-25 08:00 | 7434.4
1990-04-25 09:00 | 79854
1990-04-25 10:00 | 156015
1990-04-25 11:00 | 162411
1990-04-25 12:00 | 160824
1990-04-25 13:00 | 157544
1990-04-25 14:00 | 158008
1990-04-25 15:00 | 160094
1990-04-25 16:00 | 157054
1990-04-25 17:00 | 140400
1990-04-25 18:00 | 48561
1990-04-25 19:00 | -575
1990-04-25 20:00 | -575
1990-04-25 21:00 | -575
1990-04-25 22:00 | -575
1990-04-25 23:00 | -575
1990-04-26 | -575
1990-04-26 01:00 | -575
1990-04-26 02:00 | -575
1990-04-26 03:00 | -575
1990-04-26 04:00 | -575
1990-04-26 05:00 | -575
1990-04-26 06:00 | -575
1990-04-26 07:00 | -575
1990-04-26 08:00 | 7280.3
1990-04-26 09:00 | 82626
1990-04-26 10:00 | 159561
1990-04-26 11:00 | 165497
1990-04-26 12:00 | 162713
1990-04-26 13:00 | 159387
1990-04-26 14:00 | 159771
1990-04-26 15:00 | 162634
1990-04-26 16:00 | 161924
1990-04-26 17:00 | 148894
1990-04-26 18:00 | 52535
1990-04-26 19:00 | -575
1990-04-26 20:00 | -575
1990-04-26 21:00 | -575
1990-04-26 22:00 | -575
1990-04-26 23:00 | -575
1990-04-27 | -575
1990-04-27 01:00 | -575
1990-04-27 02:00 | -575
1990-04-27 03:00 | -575
1990-04-27 04:00 | -575
1990-04-27 05:00 | -575
1990-04-27 06:00 | -575
1990-04-27 07:00 | -575
1990-04-27 08:00 | 7260.8
1990-04-27 09:00 | 85181
1990-04-27 10:00 | 165736
1990-04-27 11:00 | 168336
1990-04-27 12:00 | 164651
1990-04-27 13:00 | 160470
1990-04-27 14:00 | 161470
1990-04-27 15:00 | 165165
1990-04-27 16:00 | 164563
1990-04-27 17:00 | 153171
1990-04-27 18:00 | 52988
1990-04-27 19:00 | -575
1990-04-27 20:00 | -575
1990-04-27 21:00 | -575
1990-04-27 22:00 | -575
1990-04-27 23:00 | -575
1990-04-28 | -575
1990-04-28 01:00 | -575
1990-04-28 02:00 | -575
1990-04-28 03:00 | -575
1990-04-28 04:00 | -575
1990-04-28 05:00 | -575
1990-04-28 06:00 | -575
1990-04-28 07:00 | -575
1990-04-28 08:00 | 6877.5
1990-04-28 09:00 | 82733
1990-04-28 10:00 | 164641
1990-04-28 11:00 | 167162
1990-04-28 12:00 | 164097
1990-04-28 13:00 | 160235
1990-04-28 14:00 | 160991
1990-04-28 15:00 | 164453
1990-04-28 16:00 | 163758
1990-04-28 17:00 | 151943
1990-04-28 18:00 | 50416
1990-04-28 19:00 | -575
1990-04-28 20:00 | -575
1990-04-28 21:00 | -575
1990-04-28 22:00 | -575
1990-04-28 23:00 | -575
1990-04-29 | -575
1990-04-29 01:00 | -575
1990-04-29 02:00 | -575
1990-04-29 03:00 | -575
1990-04-29 04:00 | -575
1990-04-29 05:00 | -575
1990-04-29 06:00 | -575
1990-04-29 07:00 | -575
1990-04-29 08:00 | 6351.9
1990-04-29 09:00 | 82431
1990-04-29 10:00 | 165787
1990-04-29 11:00 | 167044
1990-04-29 12:00 | 163613
1990-04-29 13:00 | 159391
1990-04-29 14:00 | 160224
1990-04-29 15:00 | 163099
1990-04-29 16:00 | 162098
1990-04-29 17:00 | 150082
1990-04-29 18:00 | 47703
1990-04-29 19:00 | -575
1990-04-29 20:00 | -575
1990-04-29 21:00 | -575
1990-04-29 22:00 | -575
1990-04-29 23:00 | -575
1990-04-30 | -575
1990-04-30 01:00 | -575
1990-04-30 02:00 | -575
1990-04-30 03:00 | -575
1990-04-30 04:00 | -575
1990-04-30 05:00 | -575
1990-04-30 06:00 | -575
1990-04-30 07:00 | -575
1990-04-30 08:00 | 6442.2
1990-04-30 09:00 | 81731
1990-04-30 10:00 | 164220
1990-04-30 11:00 | 165157
1990-04-30 12:00 | 160815
1990-04-30 13:00 | 157429
1990-04-30 14:00 | 158379
1990-04-30 15:00 | 161714
1990-04-30 16:00 | 161935
1990-04-30 17:00 | 149501
1990-04-30 18:00 | 46962
1990-04-30 19:00 | -575
1990-04-30 20:00 | -575
1990-04-30 21:00 | -575
1990-04-30 22:00 | -575
1990-04-30 23:00 | -575
1990-05-01 | -575
1990-05-01 01:00 | -575
1990-05-01 02:00 | -575
1990-05-01 03:00 | -575
1990-05-01 04:00 | -575
1990-05-01 05:00 | -575
1990-05-01 06:00 | -575
1990-05-01 07:00 | -575
1990-05-01 08:00 | 5896.7
1990-05-01 09:00 | 78309
1990-05-01 10:00 | 160022
1990-05-01 11:00 | 162425
1990-05-01 12:00 | 158216
1990-05-01 13:00 | 153431
1990-05-01 14:00 | 154754
1990-05-01 15:00 | 157857
1990-05-01 16:00 | 157586
1990-05-01 17:00 | 145703
1990-05-01 18:00 | 42850
1990-05-01 19:00 | -575
1990-05-01 20:00 | -575
1990-05-01 21:00 | -575
1990-05-01 22:00 | -575
1990-05-01 23:00 | -575
1990-05-02 | -575
1990-05-02 01:00 | -575
1990-05-02 02:00 | -575
1990-05-02 03:00 | -575
1990-05-02 04:00 | -575
1990-05-02 05:00 | -575
1990-05-02 06:00 | -575
1990-05-02 07:00 | -575
1990-05-02 08:00 | 5321.4
1990-05-02 09:00 | 52845
1990-05-02 10:00 | 55182
1990-05-02 11:00 | 99208
1990-05-02 12:00 | 156140
1990-05-02 13:00 | 153394
1990-05-02 14:00 | 154326
1990-05-02 15:00 | 157421
1990-05-02 16:00 | 156991
1990-05-02 17:00 | 143386
1990-05-02 18:00 | 40648
1990-05-02 19:00 | -575
1990-05-02 20:00 | -575
1990-05-02 21:00 | -575
1990-05-02 22:00 | -575
1990-05-02 23:00 | -575
1990-05-03 | -575
1990-05-03 01:00 | -575
1990-05-03 02:00 | -575
1990-05-03 03:00 | -575
1990-05-03 04:00 | -575
1990-05-03 05:00 | -575
1990-05-03 06:00 | -575
1990-05-03 07:00 | -575
1990-05-03 08:00 | 5340.9
1990-05-03 09:00 | 52752
1990-05-03 10:00 | 53354
1990-05-03 11:00 | 58103
1990-05-03 12:00 | 125863
1990-05-03 13:00 | 153103
1990-05-03 14:00 | 154563
1990-05-03 15:00 | 158120
1990-05-03 16:00 | 156607
1990-05-03 17:00 | 135493
1990-05-03 18:00 | 37734
1990-05-03 19:00 | -575
1990-05-03 20:00 | -575
1990-05-03 21:00 | -575
1990-05-03 22:00 | -575
1990-05-03 23:00 | -575
1990-05-04 | -575
1990-05-04 01:00 | -575
1990-05-04 02:00 | -575
1990-05-04 03:00 | -575
1990-05-04 04:00 | -575
1990-05-04 05:00 | -575
1990-05-04 06:00 | -575
1990-05-04 07:00 | -575
1990-05-04 08:00 | -575
1990-05-04 09:00 | 15654
1990-05-04 10:00 | 74205
1990-05-04 11:00 | 63230
1990-05-04 12:00 | 77352
1990-05-04 13:00 | 69360
1990-05-04 14:00 | 124733
1990-05-04 15:00 | 146540
1990-05-04 16:00 | 156258
1990-05-04 17:00 | 142975
1990-05-04 18:00 | 37282
1990-05-04 19:00 | -575
1990-05-04 20:00 | -575
1990-05-04 21:00 | -575
1990-05-04 22:00 | -575
1990-05-04 23:00 | -575
1990-05-05 | -575
1990-05-05 01:00 | -575
1990-05-05 02:00 | -575
1990-05-05 03:00 | -575
1990-05-05 04:00 | -575
1990-05-05 05:00 | -575
1990-05-05 06:00 | -575
1990-05-05 07:00 | -575
1990-05-05 08:00 | 1566.3
1990-05-05 09:00 | 12459
1990-05-05 10:00 | 16327
1990-05-05 11:00 | 13553
1990-05-05 12:00 | 17391
1990-05-05 13:00 | 27673
1990-05-05 14:00 | 40623
1990-05-05 15:00 | 48914
1990-05-05 16:00 | 103765
1990-05-05 17:00 | 128550
1990-05-05 18:00 | 31780
1990-05-05 19:00 | -575
1990-05-05 20:00 | -575
1990-05-05 21:00 | -575
1990-05-05 22:00 | -575
1990-05-05 23:00 | -575
1990-05-06 | -575
1990-05-06 01:00 | -575
1990-05-06 02:00 | -575
1990-05-06 03:00 | -575
1990-05-06 04:00 | -575
1990-05-06 05:00 | -575
1990-05-06 06:00 | -575
1990-05-06 07:00 | -575
1990-05-06 08:00 | 2195.8
1990-05-06 09:00 | 17069
1990-05-06 10:00 | 22737
1990-05-06 11:00 | 21506
1990-05-06 12:00 | 27035
1990-05-06 13:00 | 48276
1990-05-06 14:00 | 78658
1990-05-06 15:00 | 104675
1990-05-06 16:00 | 114604
1990-05-06 17:00 | 110910
1990-05-06 18:00 | 28538
1990-05-06 19:00 | -575
1990-05-06 20:00 | -575
1990-05-06 21:00 | -575
1990-05-06 22:00 | -575
1990-05-06 23:00 | -575
1990-05-07 | -575
1990-05-07 01:00 | -575
1990-05-07 02:00 | -575
1990-05-07 03:00 | -575
1990-05-07 04:00 | -575
1990-05-07 05:00 | -575
1990-05-07 06:00 | -575
1990-05-07 07:00 | -575
1990-05-07 08:00 | 3375
1990-05-07 09:00 | 48665
1990-05-07 10:00 | 107023
1990-05-07 11:00 | 139157
1990-05-07 12:00 | 150585
1990-05-07 13:00 | 146787
1990-05-07 14:00 | 148097
1990-05-07 15:00 | 149536
1990-05-07 16:00 | 146480
1990-05-07 17:00 | 124997
1990-05-07 18:00 | 27888
1990-05-07 19:00 | -575
1990-05-07 20:00 | -575
1990-05-07 21:00 | -575
1990-05-07 22:00 | -575
1990-05-07 23:00 | -575
1990-05-08 | -575
1990-05-08 01:00 | -575
1990-05-08 02:00 | -575
1990-05-08 03:00 | -575
1990-05-08 04:00 | -575
1990-05-08 05:00 | -575
1990-05-08 06:00 | -575
1990-05-08 07:00 | -575
1990-05-08 08:00 | 1382.4
1990-05-08 09:00 | 12362
1990-05-08 10:00 | 14233
1990-05-08 11:00 | 12527
1990-05-08 12:00 | 20698
1990-05-08 13:00 | 28219
1990-05-08 14:00 | 31686
1990-05-08 15:00 | 34441
1990-05-08 16:00 | 51843
1990-05-08 17:00 | 68506
1990-05-08 18:00 | 22030
1990-05-08 19:00 | -575
1990-05-08 20:00 | -575
1990-05-08 21:00 | -575
1990-05-08 22:00 | -575
1990-05-08 23:00 | -575
1990-05-09 | -575
1990-05-09 01:00 | -575
1990-05-09 02:00 | -575
1990-05-09 03:00 | -575
1990-05-09 04:00 | -575
1990-05-09 05:00 | -575
1990-05-09 06:00 | -575
1990-05-09 07:00 | -575
1990-05-09 08:00 | -575
1990-05-09 09:00 | 2190.2
1990-05-09 10:00 | 10154
1990-05-09 11:00 | 32966
1990-05-09 12:00 | 22120
1990-05-09 13:00 | 34360
1990-05-09 14:00 | 61389
1990-05-09 15:00 | 82450
1990-05-09 16:00 | 92835
1990-05-09 17:00 | 90846
1990-05-09 18:00 | 22613
1990-05-09 19:00 | -575
1990-05-09 20:00 | -575
1990-05-09 21:00 | -575
1990-05-09 22:00 | -575
1990-05-09 23:00 | -575
1990-05-10 | -575
1990-05-10 01:00 | -575
1990-05-10 02:00 | -575
1990-05-10 03:00 | -575
1990-05-10 04:00 | -575
1990-05-10 05:00 | -575
1990-05-10 06:00 | -575
1990-05-10 07:00 | -575
1990-05-10 08:00 | 3325.6
1990-05-10 09:00 | 56105
1990-05-10 10:00 | 133343
1990-05-10 11:00 | 146881
1990-05-10 12:00 | 146132
1990-05-10 13:00 | 142529
1990-05-10 14:00 | 144167
1990-05-10 15:00 | 144936
1990-05-10 16:00 | 139802
1990-05-10 17:00 | 116490
1990-05-10 18:00 | 24073
1990-05-10 19:00 | -575
1990-05-10 20:00 | -575
1990-05-10 21:00 | -575
1990-05-10 22:00 | -575
1990-05-10 23:00 | -575
1990-05-11 | -575
1990-05-11 01:00 | -575
1990-05-11 02:00 | -575
1990-05-11 03:00 | -575
1990-05-11 04:00 | -575
1990-05-11 05:00 | -575
1990-05-11 06:00 | -575
1990-05-11 07:00 | -575
1990-05-11 08:00 | 1274
1990-05-11 09:00 | 14460
1990-05-11 10:00 | 15187
1990-05-11 11:00 | 17442
1990-05-11 12:00 | 33072
1990-05-11 13:00 | 45378
1990-05-11 14:00 | 38188
1990-05-11 15:00 | 48202
1990-05-11 16:00 | 63424
1990-05-11 17:00 | 78678
1990-05-11 18:00 | 20745
1990-05-11 19:00 | -575
1990-05-11 20:00 | -575
1990-05-11 21:00 | -575
1990-05-11 22:00 | -575
1990-05-11 23:00 | -575
1990-05-12 | -575
1990-05-12 01:00 | -575
1990-05-12 02:00 | -575
1990-05-12 03:00 | -575
1990-05-12 04:00 | -575
1990-05-12 05:00 | -575
1990-05-12 06:00 | -575
1990-05-12 07:00 | -575
1990-05-12 08:00 | 2729.7
1990-05-12 09:00 | 58942
1990-05-12 10:00 | 148738
1990-05-12 11:00 | 153022
1990-05-12 12:00 | 149612
1990-05-12 13:00 | 145155
1990-05-12 14:00 | 146857
1990-05-12 15:00 | 149643
1990-05-12 16:00 | 149562
1990-05-12 17:00 | 131513
1990-05-12 18:00 | 26722
1990-05-12 19:00 | -575
1990-05-12 20:00 | -575
1990-05-12 21:00 | -575
1990-05-12 22:00 | -575
1990-05-12 23:00 | -575
1990-05-13 | -575
1990-05-13 01:00 | -575
1990-05-13 02:00 | -575
1990-05-13 03:00 | -575
1990-05-13 04:00 | -575
1990-05-13 05:00 | -575
1990-05-13 06:00 | -575
1990-05-13 07:00 | -575
1990-05-13 08:00 | 2611.8
1990-05-13 09:00 | 58799
1990-05-13 10:00 | 139048
1990-05-13 11:00 | 154191
1990-05-13 12:00 | 151879
1990-05-13 13:00 | 147207
1990-05-13 14:00 | 148494
1990-05-13 15:00 | 152660
1990-05-13 16:00 | 153815
1990-05-13 17:00 | 137028
1990-05-13 18:00 | 27686
1990-05-13 19:00 | -575
1990-05-13 20:00 | -575
1990-05-13 21:00 | -575
1990-05-13 22:00 | -575
1990-05-13 23:00 | -575
1990-05-14 | -575
1990-05-14 01:00 | -575
1990-05-14 02:00 | -575
1990-05-14 03:00 | -575
1990-05-14 04:00 | -575
1990-05-14 05:00 | -575
1990-05-14 06:00 | -575
1990-05-14 07:00 | -575
1990-05-14 08:00 | 2096.7
1990-05-14 09:00 | 50064
1990-05-14 10:00 | 122732
1990-05-14 11:00 | 146736
1990-05-14 12:00 | 151253
1990-05-14 13:00 | 146660
1990-05-14 14:00 | 148209
1990-05-14 15:00 | 151413
1990-05-14 16:00 | 153787
1990-05-14 17:00 | 136003
1990-05-14 18:00 | 27128
1990-05-14 19:00 | -575
1990-05-14 20:00 | -575
1990-05-14 21:00 | -575
1990-05-14 22:00 | -575
1990-05-14 23:00 | -575
1990-05-15 | -575
1990-05-15 01:00 | -575
1990-05-15 02:00 | -575
1990-05-15 03:00 | -575
1990-05-15 04:00 | -575
1990-05-15 05:00 | -575
1990-05-15 06:00 | -575
1990-05-15 07:00 | -575
1990-05-15 08:00 | -575
1990-05-15 09:00 | 9888
1990-05-15 10:00 | 13116
1990-05-15 11:00 | 15393
1990-05-15 12:00 | 28101
1990-05-15 13:00 | 47494
1990-05-15 14:00 | 109391
1990-05-15 15:00 | 146750
1990-05-15 16:00 | 144537
1990-05-15 17:00 | 95465
1990-05-15 18:00 | 13727
1990-05-15 19:00 | -575
1990-05-15 20:00 | -575
1990-05-15 21:00 | -575
1990-05-15 22:00 | -575
1990-05-15 23:00 | -575
1990-05-16 | -575
1990-05-16 01:00 | -575
1990-05-16 02:00 | -575
1990-05-16 03:00 | -575
1990-05-16 04:00 | -575
1990-05-16 05:00 | -575
1990-05-16 06:00 | -575
1990-05-16 07:00 | -575
1990-05-16 08:00 | -575
1990-05-16 09:00 | 11159
1990-05-16 10:00 | 15912
1990-05-16 11:00 | 15957
1990-05-16 12:00 | 34537
1990-05-16 13:00 | 80474
1990-05-16 14:00 | 138737
1990-05-16 15:00 | 142247
1990-05-16 16:00 | 138501
1990-05-16 17:00 | 112497
1990-05-16 18:00 | 20725
1990-05-16 19:00 | -575
1990-05-16 20:00 | -575
1990-05-16 21:00 | -575
1990-05-16 22:00 | -575
1990-05-16 23:00 | -575
1990-05-17 | -575
1990-05-17 01:00 | -575
1990-05-17 02:00 | -575
1990-05-17 03:00 | -575
1990-05-17 04:00 | -575
1990-05-17 05:00 | -575
1990-05-17 06:00 | -575
1990-05-17 07:00 | -575
1990-05-17 08:00 | 1659.9
1990-05-17 09:00 | 36755
1990-05-17 10:00 | 99051
1990-05-17 11:00 | 124010
1990-05-17 12:00 | 138429
1990-05-17 13:00 | 105535
1990-05-17 14:00 | 124613
1990-05-17 15:00 | 125731
1990-05-17 16:00 | 99830
1990-05-17 17:00 | 90187
1990-05-17 18:00 | 11693
1990-05-17 19:00 | -575
1990-05-17 20:00 | -575
1990-05-17 21:00 | -575
1990-05-17 22:00 | -575
1990-05-17 23:00 | -575
1990-05-18 | -575
1990-05-18 01:00 | -575
1990-05-18 02:00 | -575
1990-05-18 03:00 | -575
1990-05-18 04:00 | -575
1990-05-18 05:00 | -575
1990-05-18 06:00 | -575
1990-05-18 07:00 | -575
1990-05-18 08:00 | -575
1990-05-18 09:00 | 3644.8
1990-05-18 10:00 | 11258
1990-05-18 11:00 | 26794
1990-05-18 12:00 | 41882
1990-05-18 13:00 | 36694
1990-05-18 14:00 | 31712
1990-05-18 15:00 | 36282
1990-05-18 16:00 | 34123
1990-05-18 17:00 | 30839
1990-05-18 18:00 | 6481.7
1990-05-18 19:00 | -575
1990-05-18 20:00 | -575
1990-05-18 21:00 | -575
1990-05-18 22:00 | -575
1990-05-18 23:00 | -575
1990-05-19 | -575
1990-05-19 01:00 | -575
1990-05-19 02:00 | -575
1990-05-19 03:00 | -575
1990-05-19 04:00 | -575
1990-05-19 05:00 | -575
1990-05-19 06:00 | -575
1990-05-19 07:00 | -575
1990-05-19 08:00 | 784.1
1990-05-19 09:00 | 19008
1990-05-19 10:00 | 43934
1990-05-19 11:00 | 86082
1990-05-19 12:00 | 137572
1990-05-19 13:00 | 135702
1990-05-19 14:00 | 137102
1990-05-19 15:00 | 138773
1990-05-19 16:00 | 135706
1990-05-19 17:00 | 109206
1990-05-19 18:00 | 19599
1990-05-19 19:00 | -575
1990-05-19 20:00 | -575
1990-05-19 21:00 | -575
1990-05-19 22:00 | -575
1990-05-19 23:00 | -575
1990-05-20 | -575
1990-05-20 01:00 | -575
1990-05-20 02:00 | -575
1990-05-20 03:00 | -575
1990-05-20 04:00 | -575
1990-05-20 05:00 | -575
1990-05-20 06:00 | -575
1990-05-20 07:00 | -575
1990-05-20 08:00 | -575
1990-05-20 09:00 | 6933.4
1990-05-20 10:00 | 33978
1990-05-20 11:00 | 67923
1990-05-20 12:00 | 76153
1990-05-20 13:00 | 79408
1990-05-20 14:00 | 88171
1990-05-20 15:00 | 95644
1990-05-20 16:00 | 103957
1990-05-20 17:00 | 95347
1990-05-20 18:00 | 18197
1990-05-20 19:00 | -575
1990-05-20 20:00 | -575
1990-05-20 21:00 | -575
1990-05-20 22:00 | -575
1990-05-20 23:00 | -575
1990-05-21 | -575
1990-05-21 01:00 | -575
1990-05-21 02:00 | -575
1990-05-21 03:00 | -575
1990-05-21 04:00 | -575
1990-05-21 05:00 | -575
1990-05-21 06:00 | -575
1990-05-21 07:00 | -575
1990-05-21 08:00 | 1324.9
1990-05-21 09:00 | 46201
1990-05-21 10:00 | 138365
1990-05-21 11:00 | 141618
1990-05-21 12:00 | 137093
1990-05-21 13:00 | 133278
1990-05-21 14:00 | 134628
1990-05-21 15:00 | 137401
1990-05-21 16:00 | 134740
1990-05-21 17:00 | 107045
1990-05-21 18:00 | 17869
1990-05-21 19:00 | -575
1990-05-21 20:00 | -575
1990-05-21 21:00 | -575
1990-05-21 22:00 | -575
1990-05-21 23:00 | -575
1990-05-22 | -575
1990-05-22 01:00 | -575
1990-05-22 02:00 | -575
1990-05-22 03:00 | -575
1990-05-22 04:00 | -575
1990-05-22 05:00 | -575
1990-05-22 06:00 | -575
1990-05-22 07:00 | -575
1990-05-22 08:00 | 1017.2
1990-05-22 09:00 | 44026
1990-05-22 10:00 | 137852
1990-05-22 11:00 | 141456
1990-05-22 12:00 | 136924
1990-05-22 13:00 | 133526
1990-05-22 14:00 | 134991
1990-05-22 15:00 | 138163
1990-05-22 16:00 | 136922
1990-05-22 17:00 | 112082
1990-05-22 18:00 | 18807
1990-05-22 19:00 | -575
1990-05-22 20:00 | -575
1990-05-22 21:00 | -575
1990-05-22 22:00 | -575
1990-05-22 23:00 | -575
1990-05-23 | -575
1990-05-23 01:00 | -575
1990-05-23 02:00 | -575
1990-05-23 03:00 | -575
1990-05-23 04:00 | -575
1990-05-23 05:00 | -575
1990-05-23 06:00 | -575
1990-05-23 07:00 | -575
1990-05-23 08:00 | -575
1990-05-23 09:00 | 7725.9
1990-05-23 10:00 | 5852.2
1990-05-23 11:00 | 42423
1990-05-23 12:00 | 121277
1990-05-23 13:00 | 134248
1990-05-23 14:00 | 135810
1990-05-23 15:00 | 139141
1990-05-23 16:00 | 137729
1990-05-23 17:00 | 110866
1990-05-23 18:00 | 18350
1990-05-23 19:00 | -575
1990-05-23 20:00 | -575
1990-05-23 21:00 | -575
1990-05-23 22:00 | -575
1990-05-23 23:00 | -575
1990-05-24 | -575
1990-05-24 01:00 | -575
1990-05-24 02:00 | -575
1990-05-24 03:00 | -575
1990-05-24 04:00 | -575
1990-05-24 05:00 | -575
1990-05-24 06:00 | -575
1990-05-24 07:00 | -575
1990-05-24 08:00 | 1067.8
1990-05-24 09:00 | 45299
1990-05-24 10:00 | 144990
1990-05-24 11:00 | 146284
1990-05-24 12:00 | 141102
1990-05-24 13:00 | 136594
1990-05-24 14:00 | 138108
1990-05-24 15:00 | 142512
1990-05-24 16:00 | 143295
1990-05-24 17:00 | 118913
1990-05-24 18:00 | 19487
1990-05-24 19:00 | -575
1990-05-24 20:00 | -575
1990-05-24 21:00 | -575
1990-05-24 22:00 | -575
1990-05-24 23:00 | -575
1990-05-25 | -575
1990-05-25 01:00 | -575
1990-05-25 02:00 | -575
1990-05-25 03:00 | -575
1990-05-25 04:00 | -575
1990-05-25 05:00 | -575
1990-05-25 06:00 | -575
1990-05-25 07:00 | -575
1990-05-25 08:00 | 908.4
1990-05-25 09:00 | 44258
1990-05-25 10:00 | 147657
1990-05-25 11:00 | 148215
1990-05-25 12:00 | 141868
1990-05-25 13:00 | 137324
1990-05-25 14:00 | 138412
1990-05-25 15:00 | 142420
1990-05-25 16:00 | 144789
1990-05-25 17:00 | 120338
1990-05-25 18:00 | 20100
1990-05-25 19:00 | -575
1990-05-25 20:00 | -575
1990-05-25 21:00 | -575
1990-05-25 22:00 | -575
1990-05-25 23:00 | -575
1990-05-26 | -575
1990-05-26 01:00 | -575
1990-05-26 02:00 | -575
1990-05-26 03:00 | -575
1990-05-26 04:00 | -575
1990-05-26 05:00 | -575
1990-05-26 06:00 | -575
1990-05-26 07:00 | -575
1990-05-26 08:00 | 519.1
1990-05-26 09:00 | 38591
1990-05-26 10:00 | 138272
1990-05-26 11:00 | 142822
1990-05-26 12:00 | 137837
1990-05-26 13:00 | 129802
1990-05-26 14:00 | 136440
1990-05-26 15:00 | 122408
1990-05-26 16:00 | 109092
1990-05-26 17:00 | 79310
1990-05-26 18:00 | 11837
1990-05-26 19:00 | -575
1990-05-26 20:00 | -575
1990-05-26 21:00 | -575
1990-05-26 22:00 | -575
1990-05-26 23:00 | -575
1990-05-27 | -575
1990-05-27 01:00 | -575
1990-05-27 02:00 | -575
1990-05-27 03:00 | -575
1990-05-27 04:00 | -575
1990-05-27 05:00 | -575
1990-05-27 06:00 | -575
1990-05-27 07:00 | -575
1990-05-27 08:00 | -575
1990-05-27 09:00 | 9762
1990-05-27 10:00 | 22237
1990-05-27 11:00 | 19759
1990-05-27 12:00 | 28715
1990-05-27 13:00 | 39302
1990-05-27 14:00 | 70503
1990-05-27 15:00 | 98852
1990-05-27 16:00 | 108940
1990-05-27 17:00 | 96066
1990-05-27 18:00 | 16140
1990-05-27 19:00 | -575
1990-05-27 20:00 | -575
1990-05-27 21:00 | -575
1990-05-27 22:00 | -575
1990-05-27 23:00 | -575
1990-05-28 | -575
1990-05-28 01:00 | -575
1990-05-28 02:00 | -575
1990-05-28 03:00 | -575
1990-05-28 04:00 | -575
1990-05-28 05:00 | -575
1990-05-28 06:00 | -575
1990-05-28 07:00 | -575
1990-05-28 08:00 | 259.24
1990-05-28 09:00 | 30278
1990-05-28 10:00 | 102891
1990-05-28 11:00 | 135568
1990-05-28 12:00 | 136749
1990-05-28 13:00 | 132438
1990-05-28 14:00 | 116737
1990-05-28 15:00 | 74309
1990-05-28 16:00 | 129166
1990-05-28 17:00 | 102595
1990-05-28 18:00 | 11747
1990-05-28 19:00 | -575
1990-05-28 20:00 | -575
1990-05-28 21:00 | -575
1990-05-28 22:00 | -575
1990-05-28 23:00 | -575
1990-05-29 | -575
1990-05-29 01:00 | -575
1990-05-29 02:00 | -575
1990-05-29 03:00 | -575
1990-05-29 04:00 | -575
1990-05-29 05:00 | -575
1990-05-29 06:00 | -575
1990-05-29 07:00 | -575
1990-05-29 08:00 | 312.19
1990-05-29 09:00 | 39395
1990-05-29 10:00 | 139717
1990-05-29 11:00 | 141431
1990-05-29 12:00 | 136279
1990-05-29 13:00 | 128478
1990-05-29 14:00 | 124501
1990-05-29 15:00 | 122508
1990-05-29 16:00 | 114072
1990-05-29 17:00 | 85950
1990-05-29 18:00 | 13025
1990-05-29 19:00 | -575
1990-05-29 20:00 | -575
1990-05-29 21:00 | -575
1990-05-29 22:00 | -575
1990-05-29 23:00 | -575
1990-05-30 | -575
1990-05-30 01:00 | -575
1990-05-30 02:00 | -575
1990-05-30 03:00 | -575
1990-05-30 04:00 | -575
1990-05-30 05:00 | -575
1990-05-30 06:00 | -575
1990-05-30 07:00 | -575
1990-05-30 08:00 | 328.32
1990-05-30 09:00 | 33888
1990-05-30 10:00 | 106019
1990-05-30 11:00 | 127416
1990-05-30 12:00 | 132462
1990-05-30 13:00 | 129904
1990-05-30 14:00 | 131555
1990-05-30 15:00 | 134959
1990-05-30 16:00 | 133448
1990-05-30 17:00 | 104806
1990-05-30 18:00 | 15599
1990-05-30 19:00 | -575
1990-05-30 20:00 | -575
1990-05-30 21:00 | -575
1990-05-30 22:00 | -575
1990-05-30 23:00 | -575
1990-05-31 | -575
1990-05-31 01:00 | -575
1990-05-31 02:00 | -575
1990-05-31 03:00 | -575
1990-05-31 04:00 | -575
1990-05-31 05:00 | -575
1990-05-31 06:00 | -575
1990-05-31 07:00 | -575
1990-05-31 08:00 | -575
1990-05-31 09:00 | 12420
1990-05-31 10:00 | 78172
1990-05-31 11:00 | 111324
1990-05-31 12:00 | 89919
1990-05-31 13:00 | 72498
1990-05-31 14:00 | 51104
1990-05-31 15:00 | 33932
1990-05-31 16:00 | 34732
1990-05-31 17:00 | 38928
1990-05-31 18:00 | 7912.1
1990-05-31 19:00 | -575
1990-05-31 20:00 | -575
1990-05-31 21:00 | -575
1990-05-31 22:00 | -575
1990-05-31 23:00 | -575
1990-06-01 | -575
1990-06-01 01:00 | -575
1990-06-01 02:00 | -575
1990-06-01 03:00 | -575
1990-06-01 04:00 | -575
1990-06-01 05:00 | -575
1990-06-01 06:00 | -575
1990-06-01 07:00 | -575
1990-06-01 08:00 | -575
1990-06-01 09:00 | 6521.1
1990-06-01 10:00 | 11026
1990-06-01 11:00 | 8632.5
1990-06-01 12:00 | 12619
1990-06-01 13:00 | 18813
1990-06-01 14:00 | 18415
1990-06-01 15:00 | 15303
1990-06-01 16:00 | 11676
1990-06-01 17:00 | 13082
1990-06-01 18:00 | 4557
1990-06-01 19:00 | -575
1990-06-01 20:00 | -575
1990-06-01 21:00 | -575
1990-06-01 22:00 | -575
1990-06-01 23:00 | -575
1990-06-02 | -575
1990-06-02 01:00 | -575
1990-06-02 02:00 | -575
1990-06-02 03:00 | -575
1990-06-02 04:00 | -575
1990-06-02 05:00 | -575
1990-06-02 06:00 | -575
1990-06-02 07:00 | -575
1990-06-02 08:00 | -575
1990-06-02 09:00 | 2516.9
1990-06-02 10:00 | 11640
1990-06-02 11:00 | 16797
1990-06-02 12:00 | 28601
1990-06-02 13:00 | 46345
1990-06-02 14:00 | 76613
1990-06-02 15:00 | 111783
1990-06-02 16:00 | 118597
1990-06-02 17:00 | 91410
1990-06-02 18:00 | 12921
1990-06-02 19:00 | -575
1990-06-02 20:00 | -575
1990-06-02 21:00 | -575
1990-06-02 22:00 | -575
1990-06-02 23:00 | -575
1990-06-03 | -575
1990-06-03 01:00 | -575
1990-06-03 02:00 | -575
1990-06-03 03:00 | -575
1990-06-03 04:00 | -575
1990-06-03 05:00 | -575
1990-06-03 06:00 | -575
1990-06-03 07:00 | -575
1990-06-03 08:00 | -575
1990-06-03 09:00 | 15194
1990-06-03 10:00 | 38874
1990-06-03 11:00 | 42583
1990-06-03 12:00 | 77246
1990-06-03 13:00 | 61144
1990-06-03 14:00 | 74315
1990-06-03 15:00 | 108613
1990-06-03 16:00 | 122900
1990-06-03 17:00 | 93245
1990-06-03 18:00 | 12858
1990-06-03 19:00 | -575
1990-06-03 20:00 | -575
1990-06-03 21:00 | -575
1990-06-03 22:00 | -575
1990-06-03 23:00 | -575
1990-06-04 | -575
1990-06-04 01:00 | -575
1990-06-04 02:00 | -575
1990-06-04 03:00 | -575
1990-06-04 04:00 | -575
1990-06-04 05:00 | -575
1990-06-04 06:00 | -575
1990-06-04 07:00 | -575
1990-06-04 08:00 | -575
1990-06-04 09:00 | 13842
1990-06-04 10:00 | 34646
1990-06-04 11:00 | 30126
1990-06-04 12:00 | 22079
1990-06-04 13:00 | 35559
1990-06-04 14:00 | 32675
1990-06-04 15:00 | 8718.7
1990-06-04 16:00 | 10920
1990-06-04 17:00 | 6413.7
1990-06-04 18:00 | 822.9
1990-06-04 19:00 | -575
1990-06-04 20:00 | -575
1990-06-04 21:00 | -575
1990-06-04 22:00 | -575
1990-06-04 23:00 | -575
1990-06-05 | -575
1990-06-05 01:00 | -575
1990-06-05 02:00 | -575
1990-06-05 03:00 | -575
1990-06-05 04:00 | -575
1990-06-05 05:00 | -575
1990-06-05 06:00 | -575
1990-06-05 07:00 | -575
1990-06-05 08:00 | -575
1990-06-05 09:00 | 31190
1990-06-05 10:00 | 110985
1990-06-05 11:00 | 125772
1990-06-05 12:00 | 126586
1990-06-05 13:00 | 123836
1990-06-05 14:00 | 124682
1990-06-05 15:00 | 124048
1990-06-05 16:00 | 117839
1990-06-05 17:00 | 79373
1990-06-05 18:00 | 7380.1
1990-06-05 19:00 | -575
1990-06-05 20:00 | -575
1990-06-05 21:00 | -575
1990-06-05 22:00 | -575
1990-06-05 23:00 | -575
1990-06-06 | -575
1990-06-06 01:00 | -575
1990-06-06 02:00 | -575
1990-06-06 03:00 | -575
1990-06-06 04:00 | -575
1990-06-06 05:00 | -575
1990-06-06 06:00 | -575
1990-06-06 07:00 | -575
1990-06-06 08:00 | -575
1990-06-06 09:00 | 31452
1990-06-06 10:00 | 112704
1990-06-06 11:00 | 128008
1990-06-06 12:00 | 127354
1990-06-06 13:00 | 124149
1990-06-06 14:00 | 125012
1990-06-06 15:00 | 126419
1990-06-06 16:00 | 120484
1990-06-06 17:00 | 89047
1990-06-06 18:00 | 12526
1990-06-06 19:00 | -575
1990-06-06 20:00 | -575
1990-06-06 21:00 | -575
1990-06-06 22:00 | -575
1990-06-06 23:00 | -575
1990-06-07 | -575
1990-06-07 01:00 | -575
1990-06-07 02:00 | -575
1990-06-07 03:00 | -575
1990-06-07 04:00 | -575
1990-06-07 05:00 | -575
1990-06-07 06:00 | -575
1990-06-07 07:00 | -575
1990-06-07 08:00 | -575
1990-06-07 09:00 | 5913.5
1990-06-07 10:00 | 17240
1990-06-07 11:00 | 30383
1990-06-07 12:00 | 41230
1990-06-07 13:00 | 57055
1990-06-07 14:00 | 52563
1990-06-07 15:00 | 61075
1990-06-07 16:00 | 35764
1990-06-07 17:00 | 20566
1990-06-07 18:00 | 3782
1990-06-07 19:00 | -575
1990-06-07 20:00 | -575
1990-06-07 21:00 | -575
1990-06-07 22:00 | -575
1990-06-07 23:00 | -575
1990-06-08 | -575
1990-06-08 01:00 | -575
1990-06-08 02:00 | -575
1990-06-08 03:00 | -575
1990-06-08 04:00 | -575
1990-06-08 05:00 | -575
1990-06-08 06:00 | -575
1990-06-08 07:00 | -575
1990-06-08 08:00 | -575
1990-06-08 09:00 | 17718
1990-06-08 10:00 | 37319
1990-06-08 11:00 | 75963
1990-06-08 12:00 | 100752
1990-06-08 13:00 | 103219
1990-06-08 14:00 | 112925
1990-06-08 15:00 | 115908
1990-06-08 16:00 | 110851
1990-06-08 17:00 | 81057
1990-06-08 18:00 | 10602
1990-06-08 19:00 | -575
1990-06-08 20:00 | -575
1990-06-08 21:00 | -575
1990-06-08 22:00 | -575
1990-06-08 23:00 | -575
1990-06-09 | -575
1990-06-09 01:00 | -575
1990-06-09 02:00 | -575
1990-06-09 03:00 | -575
1990-06-09 04:00 | -575
1990-06-09 05:00 | -575
1990-06-09 06:00 | -575
1990-06-09 07:00 | -575
1990-06-09 08:00 | -575
1990-06-09 09:00 | 30426
1990-06-09 10:00 | 113458
1990-06-09 11:00 | 130265
1990-06-09 12:00 | 129404
1990-06-09 13:00 | 125756
1990-06-09 14:00 | 126927
1990-06-09 15:00 | 128590
1990-06-09 16:00 | 123944
1990-06-09 17:00 | 91196
1990-06-09 18:00 | 12451
1990-06-09 19:00 | -575
1990-06-09 20:00 | -575
1990-06-09 21:00 | -575
1990-06-09 22:00 | -575
1990-06-09 23:00 | -575
1990-06-10 | -575
1990-06-10 01:00 | -575
1990-06-10 02:00 | -575
1990-06-10 03:00 | -575
1990-06-10 04:00 | -575
1990-06-10 05:00 | -575
1990-06-10 06:00 | -575
1990-06-10 07:00 | -575
1990-06-10 08:00 | -575
1990-06-10 09:00 | 33385
1990-06-10 10:00 | 130049
1990-06-10 11:00 | 139987
1990-06-10 12:00 | 134694
1990-06-10 13:00 | 129497
1990-06-10 14:00 | 130779
1990-06-10 15:00 | 134998
1990-06-10 16:00 | 136562
1990-06-10 17:00 | 108780
1990-06-10 18:00 | 15863
1990-06-10 19:00 | -575
1990-06-10 20:00 | -575
1990-06-10 21:00 | -575
1990-06-10 22:00 | -575
1990-06-10 23:00 | -575
1990-06-11 | -575
1990-06-11 01:00 | -575
1990-06-11 02:00 | -575
1990-06-11 03:00 | -575
1990-06-11 04:00 | -575
1990-06-11 05:00 | -575
1990-06-11 06:00 | -575
1990-06-11 07:00 | -575
1990-06-11 08:00 | -575
1990-06-11 09:00 | 29678
1990-06-11 10:00 | 119762
1990-06-11 11:00 | 137523
1990-06-11 12:00 | 118970
1990-06-11 13:00 | 103557
1990-06-11 14:00 | 117858
1990-06-11 15:00 | 104935
1990-06-11 16:00 | 59075
1990-06-11 17:00 | 34490
1990-06-11 18:00 | 8029.1
1990-06-11 19:00 | -575
1990-06-11 20:00 | -575
1990-06-11 21:00 | -575
1990-06-11 22:00 | -575
1990-06-11 23:00 | -575
1990-06-12 | -575
1990-06-12 01:00 | -575
1990-06-12 02:00 | -575
1990-06-12 03:00 | -575
1990-06-12 04:00 | -575
1990-06-12 05:00 | -575
1990-06-12 06:00 | -575
1990-06-12 07:00 | -575
1990-06-12 08:00 | -575
1990-06-12 09:00 | 31464
1990-06-12 10:00 | 126602
1990-06-12 11:00 | 136850
1990-06-12 12:00 | 130888
1990-06-12 13:00 | 125805
1990-06-12 14:00 | 127617
1990-06-12 15:00 | 132509
1990-06-12 16:00 | 133787
1990-06-12 17:00 | 105172
1990-06-12 18:00 | 14809
1990-06-12 19:00 | -575
1990-06-12 20:00 | -575
1990-06-12 21:00 | -575
1990-06-12 22:00 | -575
1990-06-12 23:00 | -575
1990-06-13 | -575
1990-06-13 01:00 | -575
1990-06-13 02:00 | -575
1990-06-13 03:00 | -575
1990-06-13 04:00 | -575
1990-06-13 05:00 | -575
1990-06-13 06:00 | -575
1990-06-13 07:00 | -575
1990-06-13 08:00 | -575
1990-06-13 09:00 | 12002
1990-06-13 10:00 | 83972
1990-06-13 11:00 | 123730
1990-06-13 12:00 | 123168
1990-06-13 13:00 | 124966
1990-06-13 14:00 | 123022
1990-06-13 15:00 | 119996
1990-06-13 16:00 | 115539
1990-06-13 17:00 | 80889
1990-06-13 18:00 | 10936
1990-06-13 19:00 | -575
1990-06-13 20:00 | -575
1990-06-13 21:00 | -575
1990-06-13 22:00 | -575
1990-06-13 23:00 | -575
1990-06-14 | -575
1990-06-14 01:00 | -575
1990-06-14 02:00 | -575
1990-06-14 03:00 | -575
1990-06-14 04:00 | -575
1990-06-14 05:00 | -575
1990-06-14 06:00 | -575
1990-06-14 07:00 | -575
1990-06-14 08:00 | -575
1990-06-14 09:00 | 27257
1990-06-14 10:00 | 47841
1990-06-14 11:00 | 74521
1990-06-14 12:00 | 116639
1990-06-14 13:00 | 120893
1990-06-14 14:00 | 126898
1990-06-14 15:00 | 131136
1990-06-14 16:00 | 131940
1990-06-14 17:00 | 99257
1990-06-14 18:00 | 10031
1990-06-14 19:00 | -575
1990-06-14 20:00 | -575
1990-06-14 21:00 | -575
1990-06-14 22:00 | -575
1990-06-14 23:00 | -575
1990-06-15 | -575
1990-06-15 01:00 | -575
1990-06-15 02:00 | -575
1990-06-15 03:00 | -575
1990-06-15 04:00 | -575
1990-06-15 05:00 | -575
1990-06-15 06:00 | -575
1990-06-15 07:00 | -575
1990-06-15 08:00 | -575
1990-06-15 09:00 | 30203
1990-06-15 10:00 | 120659
1990-06-15 11:00 | 134086
1990-06-15 12:00 | 129281
1990-06-15 13:00 | 124899
1990-06-15 14:00 | 126496
1990-06-15 15:00 | 130320
1990-06-15 16:00 | 131741
1990-06-15 17:00 | 103923
1990-06-15 18:00 | 15382
1990-06-15 19:00 | -575
1990-06-15 20:00 | -575
1990-06-15 21:00 | -575
1990-06-15 22:00 | -575
1990-06-15 23:00 | -575
1990-06-16 | -575
1990-06-16 01:00 | -575
1990-06-16 02:00 | -575
1990-06-16 03:00 | -575
1990-06-16 04:00 | -575
1990-06-16 05:00 | -575
1990-06-16 06:00 | -575
1990-06-16 07:00 | -575
1990-06-16 08:00 | -575
1990-06-16 09:00 | 8015.5
1990-06-16 10:00 | 14706
1990-06-16 11:00 | 22517
1990-06-16 12:00 | 41282
1990-06-16 13:00 | 40785
1990-06-16 14:00 | 63353
1990-06-16 15:00 | 41709
1990-06-16 16:00 | 52218
1990-06-16 17:00 | 18626
1990-06-16 18:00 | 1034.5
1990-06-16 19:00 | -575
1990-06-16 20:00 | -575
1990-06-16 21:00 | -575
1990-06-16 22:00 | -575
1990-06-16 23:00 | -575
1990-06-17 | -575
1990-06-17 01:00 | -575
1990-06-17 02:00 | -575
1990-06-17 03:00 | -575
1990-06-17 04:00 | -575
1990-06-17 05:00 | -575
1990-06-17 06:00 | -575
1990-06-17 07:00 | -575
1990-06-17 08:00 | -575
1990-06-17 09:00 | 18606
1990-06-17 10:00 | 83086
1990-06-17 11:00 | 41632
1990-06-17 12:00 | 78393
1990-06-17 13:00 | 91646
1990-06-17 14:00 | 113115
1990-06-17 15:00 | 123484
1990-06-17 16:00 | 128106
1990-06-17 17:00 | 99830
1990-06-17 18:00 | 14397
1990-06-17 19:00 | -575
1990-06-17 20:00 | -575
1990-06-17 21:00 | -575
1990-06-17 22:00 | -575
1990-06-17 23:00 | -575
1990-06-18 | -575
1990-06-18 01:00 | -575
1990-06-18 02:00 | -575
1990-06-18 03:00 | -575
1990-06-18 04:00 | -575
1990-06-18 05:00 | -575
1990-06-18 06:00 | -575
1990-06-18 07:00 | -575
1990-06-18 08:00 | -575
1990-06-18 09:00 | 29743
1990-06-18 10:00 | 122488
1990-06-18 11:00 | 137246
1990-06-18 12:00 | 131646
1990-06-18 13:00 | 126931
1990-06-18 14:00 | 128620
1990-06-18 15:00 | 133150
1990-06-18 16:00 | 134405
1990-06-18 17:00 | 108199
1990-06-18 18:00 | 15955
1990-06-18 19:00 | -575
1990-06-18 20:00 | -575
1990-06-18 21:00 | -575
1990-06-18 22:00 | -575
1990-06-18 23:00 | -575
1990-06-19 | -575
1990-06-19 01:00 | -575
1990-06-19 02:00 | -575
1990-06-19 03:00 | -575
1990-06-19 04:00 | -575
1990-06-19 05:00 | -575
1990-06-19 06:00 | -575
1990-06-19 07:00 | -575
1990-06-19 08:00 | -575
1990-06-19 09:00 | 21612
1990-06-19 10:00 | 95229
1990-06-19 11:00 | 124433
1990-06-19 12:00 | 133462
1990-06-19 13:00 | 128919
1990-06-19 14:00 | 129987
1990-06-19 15:00 | 134334
1990-06-19 16:00 | 135550
1990-06-19 17:00 | 109607
1990-06-19 18:00 | 16547
1990-06-19 19:00 | -575
1990-06-19 20:00 | -575
1990-06-19 21:00 | -575
1990-06-19 22:00 | -575
1990-06-19 23:00 | -575
1990-06-20 | -575
1990-06-20 01:00 | -575
1990-06-20 02:00 | -575
1990-06-20 03:00 | -575
1990-06-20 04:00 | -575
1990-06-20 05:00 | -575
1990-06-20 06:00 | -575
1990-06-20 07:00 | -575
1990-06-20 08:00 | -575
1990-06-20 09:00 | 23771
1990-06-20 10:00 | 108207
1990-06-20 11:00 | 137856
1990-06-20 12:00 | 133480
1990-06-20 13:00 | 127898
1990-06-20 14:00 | 128548
1990-06-20 15:00 | 133412
1990-06-20 16:00 | 134066
1990-06-20 17:00 | 82914
1990-06-20 18:00 | 10731
1990-06-20 19:00 | -575
1990-06-20 20:00 | -575
1990-06-20 21:00 | -575
1990-06-20 22:00 | -575
1990-06-20 23:00 | -575
1990-06-21 | -575
1990-06-21 01:00 | -575
1990-06-21 02:00 | -575
1990-06-21 03:00 | -575
1990-06-21 04:00 | -575
1990-06-21 05:00 | -575
1990-06-21 06:00 | -575
1990-06-21 07:00 | -575
1990-06-21 08:00 | -575
1990-06-21 09:00 | 23433
1990-06-21 10:00 | 96817
1990-06-21 11:00 | 105753
1990-06-21 12:00 | 104795
1990-06-21 13:00 | 113878
1990-06-21 14:00 | 104723
1990-06-21 15:00 | 110164
1990-06-21 16:00 | 106143
1990-06-21 17:00 | 84235
1990-06-21 18:00 | 8886
1990-06-21 19:00 | -575
1990-06-21 20:00 | -575
1990-06-21 21:00 | -575
1990-06-21 22:00 | -575
1990-06-21 23:00 | -575
1990-06-22 | -575
1990-06-22 01:00 | -575
1990-06-22 02:00 | -575
1990-06-22 03:00 | -575
1990-06-22 04:00 | -575
1990-06-22 05:00 | -575
1990-06-22 06:00 | -575
1990-06-22 07:00 | -575
1990-06-22 08:00 | -575
1990-06-22 09:00 | 28491
1990-06-22 10:00 | 121816
1990-06-22 11:00 | 136764
1990-06-22 12:00 | 131477
1990-06-22 13:00 | 126341
1990-06-22 14:00 | 127130
1990-06-22 15:00 | 131856
1990-06-22 16:00 | 133732
1990-06-22 17:00 | 108597
1990-06-22 18:00 | 16658
1990-06-22 19:00 | -575
1990-06-22 20:00 | -575
1990-06-22 21:00 | -575
1990-06-22 22:00 | -575
1990-06-22 23:00 | -575
1990-06-23 | -575
1990-06-23 01:00 | -575
1990-06-23 02:00 | -575
1990-06-23 03:00 | -575
1990-06-23 04:00 | -575
1990-06-23 05:00 | -575
1990-06-23 06:00 | -575
1990-06-23 07:00 | -575
1990-06-23 08:00 | -575
1990-06-23 09:00 | 15578
1990-06-23 10:00 | 99237
1990-06-23 11:00 | 134352
1990-06-23 12:00 | 128850
1990-06-23 13:00 | 117708
1990-06-23 14:00 | 125274
1990-06-23 15:00 | 131301
1990-06-23 16:00 | 133964
1990-06-23 17:00 | 109625
1990-06-23 18:00 | 16820
1990-06-23 19:00 | -575
1990-06-23 20:00 | -575
1990-06-23 21:00 | -575
1990-06-23 22:00 | -575
1990-06-23 23:00 | -575
1990-06-24 | -575
1990-06-24 01:00 | -575
1990-06-24 02:00 | -575
1990-06-24 03:00 | -575
1990-06-24 04:00 | -575
1990-06-24 05:00 | -575
1990-06-24 06:00 | -575
1990-06-24 07:00 | -575
1990-06-24 08:00 | -575
1990-06-24 09:00 | 27330
1990-06-24 10:00 | 121828
1990-06-24 11:00 | 137492
1990-06-24 12:00 | 130874
1990-06-24 13:00 | 126151
1990-06-24 14:00 | 126997
1990-06-24 15:00 | 131904
1990-06-24 16:00 | 134697
1990-06-24 17:00 | 111438
1990-06-24 18:00 | 17373
1990-06-24 19:00 | -575
1990-06-24 20:00 | -575
1990-06-24 21:00 | -575
1990-06-24 22:00 | -575
1990-06-24 23:00 | -575
1990-06-25 | -575
1990-06-25 01:00 | -575
1990-06-25 02:00 | -575
1990-06-25 03:00 | -575
1990-06-25 04:00 | -575
1990-06-25 05:00 | -575
1990-06-25 06:00 | -575
1990-06-25 07:00 | -575
1990-06-25 08:00 | -575
1990-06-25 09:00 | 27927
1990-06-25 10:00 | 119523
1990-06-25 11:00 | 135248
1990-06-25 12:00 | 130117
1990-06-25 13:00 | 125018
1990-06-25 14:00 | 126250
1990-06-25 15:00 | 130814
1990-06-25 16:00 | 133002
1990-06-25 17:00 | 109317
1990-06-25 18:00 | 17154
1990-06-25 19:00 | -575
1990-06-25 20:00 | -575
1990-06-25 21:00 | -575
1990-06-25 22:00 | -575
1990-06-25 23:00 | -575
1990-06-26 | -575
1990-06-26 01:00 | -575
1990-06-26 02:00 | -575
1990-06-26 03:00 | -575
1990-06-26 04:00 | -575
1990-06-26 05:00 | -575
1990-06-26 06:00 | -575
1990-06-26 07:00 | -575
1990-06-26 08:00 | -575
1990-06-26 09:00 | 5145.8
1990-06-26 10:00 | 16724
1990-06-26 11:00 | 27072
1990-06-26 12:00 | 48870
1990-06-26 13:00 | 109145
1990-06-26 14:00 | 124220
1990-06-26 15:00 | 127487
1990-06-26 16:00 | 126567
1990-06-26 17:00 | 99761
1990-06-26 18:00 | 15468
1990-06-26 19:00 | -575
1990-06-26 20:00 | -575
1990-06-26 21:00 | -575
1990-06-26 22:00 | -575
1990-06-26 23:00 | -575
1990-06-27 | -575
1990-06-27 01:00 | -575
1990-06-27 02:00 | -575
1990-06-27 03:00 | -575
1990-06-27 04:00 | -575
1990-06-27 05:00 | -575
1990-06-27 06:00 | -575
1990-06-27 07:00 | -575
1990-06-27 08:00 | -575
1990-06-27 09:00 | 10508
1990-06-27 10:00 | 18177
1990-06-27 11:00 | 24506
1990-06-27 12:00 | 80699
1990-06-27 13:00 | 69613
1990-06-27 14:00 | 65057
1990-06-27 15:00 | 29383
1990-06-27 16:00 | 13208
1990-06-27 17:00 | 18247
1990-06-27 18:00 | 2022.8
1990-06-27 19:00 | -575
1990-06-27 20:00 | -575
1990-06-27 21:00 | -575
1990-06-27 22:00 | -575
1990-06-27 23:00 | -575
1990-06-28 | -575
1990-06-28 01:00 | -575
1990-06-28 02:00 | -575
1990-06-28 03:00 | -575
1990-06-28 04:00 | -575
1990-06-28 05:00 | -575
1990-06-28 06:00 | -575
1990-06-28 07:00 | -575
1990-06-28 08:00 | -575
1990-06-28 09:00 | 9063.6
1990-06-28 10:00 | 36833
1990-06-28 11:00 | 41451
1990-06-28 12:00 | 41329
1990-06-28 13:00 | 70190
1990-06-28 14:00 | 83608
1990-06-28 15:00 | 47269
1990-06-28 16:00 | 21936
1990-06-28 17:00 | 23608
1990-06-28 18:00 | 6510.5
1990-06-28 19:00 | -575
1990-06-28 20:00 | -575
1990-06-28 21:00 | -575
1990-06-28 22:00 | -575
1990-06-28 23:00 | -575
1990-06-29 | -575
1990-06-29 01:00 | -575
1990-06-29 02:00 | -575
1990-06-29 03:00 | -575
1990-06-29 04:00 | -575
1990-06-29 05:00 | -575
1990-06-29 06:00 | -575
1990-06-29 07:00 | -575
1990-06-29 08:00 | -575
1990-06-29 09:00 | 14505
1990-06-29 10:00 | 57743
1990-06-29 11:00 | 60038
1990-06-29 12:00 | 66274
1990-06-29 13:00 | 92776
1990-06-29 14:00 | 104998
1990-06-29 15:00 | 89323
1990-06-29 16:00 | 70422
1990-06-29 17:00 | 70545
1990-06-29 18:00 | 12836
1990-06-29 19:00 | -575
1990-06-29 20:00 | -575
1990-06-29 21:00 | -575
1990-06-29 22:00 | -575
1990-06-29 23:00 | -575
1990-06-30 | -575
1990-06-30 01:00 | -575
1990-06-30 02:00 | -575
1990-06-30 03:00 | -575
1990-06-30 04:00 | -575
1990-06-30 05:00 | -575
1990-06-30 06:00 | -575
1990-06-30 07:00 | -575
1990-06-30 08:00 | -575
1990-06-30 09:00 | 23679
1990-06-30 10:00 | 53022
1990-06-30 11:00 | 75620
1990-06-30 12:00 | 113554
1990-06-30 13:00 | 126366
1990-06-30 14:00 | 126475
1990-06-30 15:00 | 130879
1990-06-30 16:00 | 132447
1990-06-30 17:00 | 110761
1990-06-30 18:00 | 18240
1990-06-30 19:00 | -575
1990-06-30 20:00 | -575
1990-06-30 21:00 | -575
1990-06-30 22:00 | -575
1990-06-30 23:00 | -575
1990-07-01 | -575
1990-07-01 01:00 | -575
1990-07-01 02:00 | -575
1990-07-01 03:00 | -575
1990-07-01 04:00 | -575
1990-07-01 05:00 | -575
1990-07-01 06:00 | -575
1990-07-01 07:00 | -575
1990-07-01 08:00 | -575
1990-07-01 09:00 | 28845
1990-07-01 10:00 | 126603
1990-07-01 11:00 | 142255
1990-07-01 12:00 | 136450
1990-07-01 13:00 | 130550
1990-07-01 14:00 | 131000
1990-07-01 15:00 | 136004
1990-07-01 16:00 | 138956
1990-07-01 17:00 | 117258
1990-07-01 18:00 | 19611
1990-07-01 19:00 | -575
1990-07-01 20:00 | -575
1990-07-01 21:00 | -575
1990-07-01 22:00 | -575
1990-07-01 23:00 | -575
1990-07-02 | -575
1990-07-02 01:00 | -575
1990-07-02 02:00 | -575
1990-07-02 03:00 | -575
1990-07-02 04:00 | -575
1990-07-02 05:00 | -575
1990-07-02 06:00 | -575
1990-07-02 07:00 | -575
1990-07-02 08:00 | -575
1990-07-02 09:00 | 26170
1990-07-02 10:00 | 121958
1990-07-02 11:00 | 140850
1990-07-02 12:00 | 135876
1990-07-02 13:00 | 130698
1990-07-02 14:00 | 131477
1990-07-02 15:00 | 135890
1990-07-02 16:00 | 137932
1990-07-02 17:00 | 117239
1990-07-02 18:00 | 20215
1990-07-02 19:00 | -575
1990-07-02 20:00 | -575
1990-07-02 21:00 | -575
1990-07-02 22:00 | -575
1990-07-02 23:00 | -575
1990-07-03 | -575
1990-07-03 01:00 | -575
1990-07-03 02:00 | -575
1990-07-03 03:00 | -575
1990-07-03 04:00 | -575
1990-07-03 05:00 | -575
1990-07-03 06:00 | -575
1990-07-03 07:00 | -575
1990-07-03 08:00 | -575
1990-07-03 09:00 | 14285
1990-07-03 10:00 | 41793
1990-07-03 11:00 | 55111
1990-07-03 12:00 | 85224
1990-07-03 13:00 | 110543
1990-07-03 14:00 | 126139
1990-07-03 15:00 | 130008
1990-07-03 16:00 | 135478
1990-07-03 17:00 | 116143
1990-07-03 18:00 | 19185
1990-07-03 19:00 | -575
1990-07-03 20:00 | -575
1990-07-03 21:00 | -575
1990-07-03 22:00 | -575
1990-07-03 23:00 | -575
1990-07-04 | -575
1990-07-04 01:00 | -575
1990-07-04 02:00 | -575
1990-07-04 03:00 | -575
1990-07-04 04:00 | -575
1990-07-04 05:00 | -575
1990-07-04 06:00 | -575
1990-07-04 07:00 | -575
1990-07-04 08:00 | -575
1990-07-04 09:00 | 14602
1990-07-04 10:00 | 41008
1990-07-04 11:00 | 52853
1990-07-04 12:00 | 60439
1990-07-04 13:00 | 66950
1990-07-04 14:00 | 66798
1990-07-04 15:00 | 60755
1990-07-04 16:00 | 51840
1990-07-04 17:00 | 38057
1990-07-04 18:00 | 7757.3
1990-07-04 19:00 | -575
1990-07-04 20:00 | -575
1990-07-04 21:00 | -575
1990-07-04 22:00 | -575
1990-07-04 23:00 | -575
1990-07-05 | -575
1990-07-05 01:00 | -575
1990-07-05 02:00 | -575
1990-07-05 03:00 | -575
1990-07-05 04:00 | -575
1990-07-05 05:00 | -575
1990-07-05 06:00 | -575
1990-07-05 07:00 | -575
1990-07-05 08:00 | -575
1990-07-05 09:00 | 4746.8
1990-07-05 10:00 | 3258.1
1990-07-05 11:00 | 20180
1990-07-05 12:00 | 70403
1990-07-05 13:00 | 119080
1990-07-05 14:00 | 93256
1990-07-05 15:00 | 111491
1990-07-05 16:00 | 108807
1990-07-05 17:00 | 87281
1990-07-05 18:00 | 15172
1990-07-05 19:00 | -575
1990-07-05 20:00 | -575
1990-07-05 21:00 | -575
1990-07-05 22:00 | -575
1990-07-05 23:00 | -575
1990-07-06 | -575
1990-07-06 01:00 | -575
1990-07-06 02:00 | -575
1990-07-06 03:00 | -575
1990-07-06 04:00 | -575
1990-07-06 05:00 | -575
1990-07-06 06:00 | -575
1990-07-06 07:00 | -575
1990-07-06 08:00 | -575
1990-07-06 09:00 | 23676
1990-07-06 10:00 | 115851
1990-07-06 11:00 | 133894
1990-07-06 12:00 | 130217
1990-07-06 13:00 | 125396
1990-07-06 14:00 | 126168
1990-07-06 15:00 | 129943
1990-07-06 16:00 | 130178
1990-07-06 17:00 | 110189
1990-07-06 18:00 | 19944
1990-07-06 19:00 | -575
1990-07-06 20:00 | -575
1990-07-06 21:00 | -575
1990-07-06 22:00 | -575
1990-07-06 23:00 | -575
1990-07-07 | -575
1990-07-07 01:00 | -575
1990-07-07 02:00 | -575
1990-07-07 03:00 | -575
1990-07-07 04:00 | -575
1990-07-07 05:00 | -575
1990-07-07 06:00 | -575
1990-07-07 07:00 | -575
1990-07-07 08:00 | -575
1990-07-07 09:00 | 19271
1990-07-07 10:00 | 50609
1990-07-07 11:00 | 30832
1990-07-07 12:00 | 29857
1990-07-07 13:00 | 33465
1990-07-07 14:00 | 32411
1990-07-07 15:00 | 27719
1990-07-07 16:00 | 21136
1990-07-07 17:00 | 25979
1990-07-07 18:00 | 10171
1990-07-07 19:00 | -575
1990-07-07 20:00 | -575
1990-07-07 21:00 | -575
1990-07-07 22:00 | -575
1990-07-07 23:00 | -575
1990-07-08 | -575
1990-07-08 01:00 | -575
1990-07-08 02:00 | -575
1990-07-08 03:00 | -575
1990-07-08 04:00 | -575
1990-07-08 05:00 | -575
1990-07-08 06:00 | -575
1990-07-08 07:00 | -575
1990-07-08 08:00 | -575
1990-07-08 09:00 | 14243
1990-07-08 10:00 | 57407
1990-07-08 11:00 | 98879
1990-07-08 12:00 | 82583
1990-07-08 13:00 | 57761
1990-07-08 14:00 | 58405
1990-07-08 15:00 | 50550
1990-07-08 16:00 | 38751
1990-07-08 17:00 | 59492
1990-07-08 18:00 | 16784
1990-07-08 19:00 | -575
1990-07-08 20:00 | -575
1990-07-08 21:00 | -575
1990-07-08 22:00 | -575
1990-07-08 23:00 | -575
1990-07-09 | -575
1990-07-09 01:00 | -575
1990-07-09 02:00 | -575
1990-07-09 03:00 | -575
1990-07-09 04:00 | -575
1990-07-09 05:00 | -575
1990-07-09 06:00 | -575
1990-07-09 07:00 | -575
1990-07-09 08:00 | -575
1990-07-09 09:00 | 28411
1990-07-09 10:00 | 119692
1990-07-09 11:00 | 133405
1990-07-09 12:00 | 118263
1990-07-09 13:00 | 114278
1990-07-09 14:00 | 113016
1990-07-09 15:00 | 111156
1990-07-09 16:00 | 101250
1990-07-09 17:00 | 74015
1990-07-09 18:00 | 14227
1990-07-09 19:00 | -575
1990-07-09 20:00 | -575
1990-07-09 21:00 | -575
1990-07-09 22:00 | -575
1990-07-09 23:00 | -575
1990-07-10 | -575
1990-07-10 01:00 | -575
1990-07-10 02:00 | -575
1990-07-10 03:00 | -575
1990-07-10 04:00 | -575
1990-07-10 05:00 | -575
1990-07-10 06:00 | -575
1990-07-10 07:00 | -575
1990-07-10 08:00 | -575
1990-07-10 09:00 | 17783
1990-07-10 10:00 | 58143
1990-07-10 11:00 | 75213
1990-07-10 12:00 | 83456
1990-07-10 13:00 | 87630
1990-07-10 14:00 | 86596
1990-07-10 15:00 | 79952
1990-07-10 16:00 | 68567
1990-07-10 17:00 | 49927
1990-07-10 18:00 | 11034
1990-07-10 19:00 | -575
1990-07-10 20:00 | -575
1990-07-10 21:00 | -575
1990-07-10 22:00 | -575
1990-07-10 23:00 | -575
1990-07-11 | -575
1990-07-11 01:00 | -575
1990-07-11 02:00 | -575
1990-07-11 03:00 | -575
1990-07-11 04:00 | -575
1990-07-11 05:00 | -575
1990-07-11 06:00 | -575
1990-07-11 07:00 | -575
1990-07-11 08:00 | -575
1990-07-11 09:00 | 23867
1990-07-11 10:00 | 105647
1990-07-11 11:00 | 128121
1990-07-11 12:00 | 132373
1990-07-11 13:00 | 128061
1990-07-11 14:00 | 128166
1990-07-11 15:00 | 131814
1990-07-11 16:00 | 133414
1990-07-11 17:00 | 116763
1990-07-11 18:00 | 21735
1990-07-11 19:00 | -575
1990-07-11 20:00 | -575
1990-07-11 21:00 | -575
1990-07-11 22:00 | -575
1990-07-11 23:00 | -575
1990-07-12 | -575
1990-07-12 01:00 | -575
1990-07-12 02:00 | -575
1990-07-12 03:00 | -575
1990-07-12 04:00 | -575
1990-07-12 05:00 | -575
1990-07-12 06:00 | -575
1990-07-12 07:00 | -575
1990-07-12 08:00 | -575
1990-07-12 09:00 | 29015
1990-07-12 10:00 | 104649
1990-07-12 11:00 | 127641
1990-07-12 12:00 | 136537
1990-07-12 13:00 | 134052
1990-07-12 14:00 | 134680
1990-07-12 15:00 | 139329
1990-07-12 16:00 | 141842
1990-07-12 17:00 | 126964
1990-07-12 18:00 | 25639
1990-07-12 19:00 | -575
1990-07-12 20:00 | -575
1990-07-12 21:00 | -575
1990-07-12 22:00 | -575
1990-07-12 23:00 | -575
1990-07-13 | -575
1990-07-13 01:00 | -575
1990-07-13 02:00 | -575
1990-07-13 03:00 | -575
1990-07-13 04:00 | -575
1990-07-13 05:00 | -575
1990-07-13 06:00 | -575
1990-07-13 07:00 | -575
1990-07-13 08:00 | -575
1990-07-13 09:00 | 23353
1990-07-13 10:00 | 73278
1990-07-13 11:00 | 112837
1990-07-13 12:00 | 139526
1990-07-13 13:00 | 134776
1990-07-13 14:00 | 135065
1990-07-13 15:00 | 139608
1990-07-13 16:00 | 141914
1990-07-13 17:00 | 128222
1990-07-13 18:00 | 26737
1990-07-13 19:00 | -575
1990-07-13 20:00 | -575
1990-07-13 21:00 | -575
1990-07-13 22:00 | -575
1990-07-13 23:00 | -575
1990-07-14 | -575
1990-07-14 01:00 | -575
1990-07-14 02:00 | -575
1990-07-14 03:00 | -575
1990-07-14 04:00 | -575
1990-07-14 05:00 | -575
1990-07-14 06:00 | -575
1990-07-14 07:00 | -575
1990-07-14 08:00 | -575
1990-07-14 09:00 | 30617
1990-07-14 10:00 | 130212
1990-07-14 11:00 | 143100
1990-07-14 12:00 | 138396
1990-07-14 13:00 | 133062
1990-07-14 14:00 | 133403
1990-07-14 15:00 | 137836
1990-07-14 16:00 | 139977
1990-07-14 17:00 | 127580
1990-07-14 18:00 | 26471
1990-07-14 19:00 | -575
1990-07-14 20:00 | -575
1990-07-14 21:00 | -575
1990-07-14 22:00 | -575
1990-07-14 23:00 | -575
1990-07-15 | -575
1990-07-15 01:00 | -575
1990-07-15 02:00 | -575
1990-07-15 03:00 | -575
1990-07-15 04:00 | -575
1990-07-15 05:00 | -575
1990-07-15 06:00 | -575
1990-07-15 07:00 | -575
1990-07-15 08:00 | -575
1990-07-15 09:00 | 27604
1990-07-15 10:00 | 61527
1990-07-15 11:00 | 56099
1990-07-15 12:00 | 68328
1990-07-15 13:00 | 83331
1990-07-15 14:00 | 93357
1990-07-15 15:00 | 103634
1990-07-15 16:00 | 112750
1990-07-15 17:00 | 114890
1990-07-15 18:00 | 26904
1990-07-15 19:00 | -575
1990-07-15 20:00 | -575
1990-07-15 21:00 | -575
1990-07-15 22:00 | -575
1990-07-15 23:00 | -575
1990-07-16 | -575
1990-07-16 01:00 | -575
1990-07-16 02:00 | -575
1990-07-16 03:00 | -575
1990-07-16 04:00 | -575
1990-07-16 05:00 | -575
1990-07-16 06:00 | -575
1990-07-16 07:00 | -575
1990-07-16 08:00 | -575
1990-07-16 09:00 | 11529
1990-07-16 10:00 | 24143
1990-07-16 11:00 | 25302
1990-07-16 12:00 | 29982
1990-07-16 13:00 | 43418
1990-07-16 14:00 | 52230
1990-07-16 15:00 | 53182
1990-07-16 16:00 | 42223
1990-07-16 17:00 | 27710
1990-07-16 18:00 | 6959.6
1990-07-16 19:00 | -575
1990-07-16 20:00 | -575
1990-07-16 21:00 | -575
1990-07-16 22:00 | -575
1990-07-16 23:00 | -575
1990-07-17 | -575
1990-07-17 01:00 | -575
1990-07-17 02:00 | -575
1990-07-17 03:00 | -575
1990-07-17 04:00 | -575
1990-07-17 05:00 | -575
1990-07-17 06:00 | -575
1990-07-17 07:00 | -575
1990-07-17 08:00 | -575
1990-07-17 09:00 | 12936
1990-07-17 10:00 | 22970
1990-07-17 11:00 | 25593
1990-07-17 12:00 | 34479
1990-07-17 13:00 | 49926
1990-07-17 14:00 | 64889
1990-07-17 15:00 | 86418
1990-07-17 16:00 | 102157
1990-07-17 17:00 | 104333
1990-07-17 18:00 | 25678
1990-07-17 19:00 | -575
1990-07-17 20:00 | -575
1990-07-17 21:00 | -575
1990-07-17 22:00 | -575
1990-07-17 23:00 | -575
1990-07-18 | -575
1990-07-18 01:00 | -575
1990-07-18 02:00 | -575
1990-07-18 03:00 | -575
1990-07-18 04:00 | -575
1990-07-18 05:00 | -575
1990-07-18 06:00 | -575
1990-07-18 07:00 | -575
1990-07-18 08:00 | -575
1990-07-18 09:00 | 32348
1990-07-18 10:00 | 130684
1990-07-18 11:00 | 143100
1990-07-18 12:00 | 139559
1990-07-18 13:00 | 135114
1990-07-18 14:00 | 135377
1990-07-18 15:00 | 139241
1990-07-18 16:00 | 140246
1990-07-18 17:00 | 124920
1990-07-18 18:00 | 27563
1990-07-18 19:00 | -575
1990-07-18 20:00 | -575
1990-07-18 21:00 | -575
1990-07-18 22:00 | -575
1990-07-18 23:00 | -575
1990-07-19 | -575
1990-07-19 01:00 | -575
1990-07-19 02:00 | -575
1990-07-19 03:00 | -575
1990-07-19 04:00 | -575
1990-07-19 05:00 | -575
1990-07-19 06:00 | -575
1990-07-19 07:00 | -575
1990-07-19 08:00 | -575
1990-07-19 09:00 | 27899
1990-07-19 10:00 | 102551
1990-07-19 11:00 | 128295
1990-07-19 12:00 | 127599
1990-07-19 13:00 | 119784
1990-07-19 14:00 | 113901
1990-07-19 15:00 | 100728
1990-07-19 16:00 | 67991
1990-07-19 17:00 | 31878
1990-07-19 18:00 | 5754.3
1990-07-19 19:00 | -575
1990-07-19 20:00 | -575
1990-07-19 21:00 | -575
1990-07-19 22:00 | -575
1990-07-19 23:00 | -575
1990-07-20 | -575
1990-07-20 01:00 | -575
1990-07-20 02:00 | -575
1990-07-20 03:00 | -575
1990-07-20 04:00 | -575
1990-07-20 05:00 | -575
1990-07-20 06:00 | -575
1990-07-20 07:00 | -575
1990-07-20 08:00 | -575
1990-07-20 09:00 | 30287
1990-07-20 10:00 | 116225
1990-07-20 11:00 | 136452
1990-07-20 12:00 | 135894
1990-07-20 13:00 | 129159
1990-07-20 14:00 | 131892
1990-07-20 15:00 | 134166
1990-07-20 16:00 | 131854
1990-07-20 17:00 | 114348
1990-07-20 18:00 | 26020
1990-07-20 19:00 | -575
1990-07-20 20:00 | -575
1990-07-20 21:00 | -575
1990-07-20 22:00 | -575
1990-07-20 23:00 | -575
1990-07-21 | -575
1990-07-21 01:00 | -575
1990-07-21 02:00 | -575
1990-07-21 03:00 | -575
1990-07-21 04:00 | -575
1990-07-21 05:00 | -575
1990-07-21 06:00 | -575
1990-07-21 07:00 | -575
1990-07-21 08:00 | -575
1990-07-21 09:00 | 34776
1990-07-21 10:00 | 138374
1990-07-21 11:00 | 146961
1990-07-21 12:00 | 143324
1990-07-21 13:00 | 138743
1990-07-21 14:00 | 139499
1990-07-21 15:00 | 143367
1990-07-21 16:00 | 144252
1990-07-21 17:00 | 131974
1990-07-21 18:00 | 31888
1990-07-21 19:00 | -575
1990-07-21 20:00 | -575
1990-07-21 21:00 | -575
1990-07-21 22:00 | -575
1990-07-21 23:00 | -575
1990-07-22 | -575
1990-07-22 01:00 | -575
1990-07-22 02:00 | -575
1990-07-22 03:00 | -575
1990-07-22 04:00 | -575
1990-07-22 05:00 | -575
1990-07-22 06:00 | -575
1990-07-22 07:00 | -575
1990-07-22 08:00 | -575
1990-07-22 09:00 | 35772
1990-07-22 10:00 | 145450
1990-07-22 11:00 | 151589
1990-07-22 12:00 | 145424
1990-07-22 13:00 | 140124
1990-07-22 14:00 | 139845
1990-07-22 15:00 | 143610
1990-07-22 16:00 | 147669
1990-07-22 17:00 | 137140
1990-07-22 18:00 | 35243
1990-07-22 19:00 | -575
1990-07-22 20:00 | -575
1990-07-22 21:00 | -575
1990-07-22 22:00 | -575
1990-07-22 23:00 | -575
1990-07-23 | -575
1990-07-23 01:00 | -575
1990-07-23 02:00 | -575
1990-07-23 03:00 | -575
1990-07-23 04:00 | -575
1990-07-23 05:00 | -575
1990-07-23 06:00 | -575
1990-07-23 07:00 | -575
1990-07-23 08:00 | -575
1990-07-23 09:00 | 36604
1990-07-23 10:00 | 148230
1990-07-23 11:00 | 153003
1990-07-23 12:00 | 146991
1990-07-23 13:00 | 141394
1990-07-23 14:00 | 141610
1990-07-23 15:00 | 145373
1990-07-23 16:00 | 149230
1990-07-23 17:00 | 138935
1990-07-23 18:00 | 37001
1990-07-23 19:00 | -575
1990-07-23 20:00 | -575
1990-07-23 21:00 | -575
1990-07-23 22:00 | -575
1990-07-23 23:00 | -575
1990-07-24 | -575
1990-07-24 01:00 | -575
1990-07-24 02:00 | -575
1990-07-24 03:00 | -575
1990-07-24 04:00 | -575
1990-07-24 05:00 | -575
1990-07-24 06:00 | -575
1990-07-24 07:00 | -575
1990-07-24 08:00 | -575
1990-07-24 09:00 | 27980
1990-07-24 10:00 | 61342
1990-07-24 11:00 | 124977
1990-07-24 12:00 | 145650
1990-07-24 13:00 | 141051
1990-07-24 14:00 | 141764
1990-07-24 15:00 | 145472
1990-07-24 16:00 | 149008
1990-07-24 17:00 | 139372
1990-07-24 18:00 | 37621
1990-07-24 19:00 | -575
1990-07-24 20:00 | -575
1990-07-24 21:00 | -575
1990-07-24 22:00 | -575
1990-07-24 23:00 | -575
1990-07-25 | -575
1990-07-25 01:00 | -575
1990-07-25 02:00 | -575
1990-07-25 03:00 | -575
1990-07-25 04:00 | -575
1990-07-25 05:00 | -575
1990-07-25 06:00 | -575
1990-07-25 07:00 | -575
1990-07-25 08:00 | -575
1990-07-25 09:00 | 9232
1990-07-25 10:00 | 17656
1990-07-25 11:00 | 17656
1990-07-25 12:00 | 21608
1990-07-25 13:00 | 29121
1990-07-25 14:00 | 35588
1990-07-25 15:00 | 29803
1990-07-25 16:00 | 34737
1990-07-25 17:00 | 32342
1990-07-25 18:00 | 7358.4
1990-07-25 19:00 | -575
1990-07-25 20:00 | -575
1990-07-25 21:00 | -575
1990-07-25 22:00 | -575
1990-07-25 23:00 | -575
1990-07-26 | -575
1990-07-26 01:00 | -575
1990-07-26 02:00 | -575
1990-07-26 03:00 | -575
1990-07-26 04:00 | -575
1990-07-26 05:00 | -575
1990-07-26 06:00 | -575
1990-07-26 07:00 | -575
1990-07-26 08:00 | -575
1990-07-26 09:00 | 20081
1990-07-26 10:00 | 98188
1990-07-26 11:00 | 93195
1990-07-26 12:00 | 106817
1990-07-26 13:00 | 121587
1990-07-26 14:00 | 125847
1990-07-26 15:00 | 137796
1990-07-26 16:00 | 139176
1990-07-26 17:00 | 123198
1990-07-26 18:00 | 32788
1990-07-26 19:00 | -575
1990-07-26 20:00 | -575
1990-07-26 21:00 | -575
1990-07-26 22:00 | -575
1990-07-26 23:00 | -575
1990-07-27 | -575
1990-07-27 01:00 | -575
1990-07-27 02:00 | -575
1990-07-27 03:00 | -575
1990-07-27 04:00 | -575
1990-07-27 05:00 | -575
1990-07-27 06:00 | -575
1990-07-27 07:00 | -575
1990-07-27 08:00 | -12.77
1990-07-27 09:00 | 37500
1990-07-27 10:00 | 139610
1990-07-27 11:00 | 145821
1990-07-27 12:00 | 142325
1990-07-27 13:00 | 137864
1990-07-27 14:00 | 137068
1990-07-27 15:00 | 139169
1990-07-27 16:00 | 114290
1990-07-27 17:00 | 100437
1990-07-27 18:00 | 30171
1990-07-27 19:00 | -575
1990-07-27 20:00 | -575
1990-07-27 21:00 | -575
1990-07-27 22:00 | -575
1990-07-27 23:00 | -575
1990-07-28 | -575
1990-07-28 01:00 | -575
1990-07-28 02:00 | -575
1990-07-28 03:00 | -575
1990-07-28 04:00 | -575
1990-07-28 05:00 | -575
1990-07-28 06:00 | -575
1990-07-28 07:00 | -575
1990-07-28 08:00 | 24.32
1990-07-28 09:00 | 19969
1990-07-28 10:00 | 29905
1990-07-28 11:00 | 62128
1990-07-28 12:00 | 70108
1990-07-28 13:00 | 97427
1990-07-28 14:00 | 123812
1990-07-28 15:00 | 110528
1990-07-28 16:00 | 128990
1990-07-28 17:00 | 118831
1990-07-28 18:00 | 30226
1990-07-28 19:00 | -575
1990-07-28 20:00 | -575
1990-07-28 21:00 | -575
1990-07-28 22:00 | -575
1990-07-28 23:00 | -575
1990-07-29 | -575
1990-07-29 01:00 | -575
1990-07-29 02:00 | -575
1990-07-29 03:00 | -575
1990-07-29 04:00 | -575
1990-07-29 05:00 | -575
1990-07-29 06:00 | -575
1990-07-29 07:00 | -575
1990-07-29 08:00 | -575
1990-07-29 09:00 | 8726.7
1990-07-29 10:00 | 17266
1990-07-29 11:00 | 21359
1990-07-29 12:00 | 28482
1990-07-29 13:00 | 49943
1990-07-29 14:00 | 38946
1990-07-29 15:00 | 36110
1990-07-29 16:00 | 25962
1990-07-29 17:00 | 22427
1990-07-29 18:00 | 7824.3
1990-07-29 19:00 | -575
1990-07-29 20:00 | -575
1990-07-29 21:00 | -575
1990-07-29 22:00 | -575
1990-07-29 23:00 | -575
1990-07-30 | -575
1990-07-30 01:00 | -575
1990-07-30 02:00 | -575
1990-07-30 03:00 | -575
1990-07-30 04:00 | -575
1990-07-30 05:00 | -575
1990-07-30 06:00 | -575
1990-07-30 07:00 | -575
1990-07-30 08:00 | -575
1990-07-30 09:00 | 30912
1990-07-30 10:00 | 139985
1990-07-30 11:00 | 148581
1990-07-30 12:00 | 145018
1990-07-30 13:00 | 140877
1990-07-30 14:00 | 141205
1990-07-30 15:00 | 143789
1990-07-30 16:00 | 143989
1990-07-30 17:00 | 130862
1990-07-30 18:00 | 36813
1990-07-30 19:00 | -575
1990-07-30 20:00 | -575
1990-07-30 21:00 | -575
1990-07-30 22:00 | -575
1990-07-30 23:00 | -575
1990-07-31 | -575
1990-07-31 01:00 | -575
1990-07-31 02:00 | -575
1990-07-31 03:00 | -575
1990-07-31 04:00 | -575
1990-07-31 05:00 | -575
1990-07-31 06:00 | -575
1990-07-31 07:00 | -575
1990-07-31 08:00 | 569.1
1990-07-31 09:00 | 43253
1990-07-31 10:00 | 149179
1990-07-31 11:00 | 151851
1990-07-31 12:00 | 147653
1990-07-31 13:00 | 142828
1990-07-31 14:00 | 141047
1990-07-31 15:00 | 144059
1990-07-31 16:00 | 145312
1990-07-31 17:00 | 115528
1990-07-31 18:00 | 29587
1990-07-31 19:00 | -575
1990-07-31 20:00 | -575
1990-07-31 21:00 | -575
1990-07-31 22:00 | -575
1990-07-31 23:00 | -575
1990-08-01 | -575
1990-08-01 01:00 | -575
1990-08-01 02:00 | -575
1990-08-01 03:00 | -575
1990-08-01 04:00 | -575
1990-08-01 05:00 | -575
1990-08-01 06:00 | -575
1990-08-01 07:00 | -575
1990-08-01 08:00 | -575
1990-08-01 09:00 | 16149
1990-08-01 10:00 | 30211
1990-08-01 11:00 | 105215
1990-08-01 12:00 | 141015
1990-08-01 13:00 | 141824
1990-08-01 14:00 | 140090
1990-08-01 15:00 | 140684
1990-08-01 16:00 | 140787
1990-08-01 17:00 | 127261
1990-08-01 18:00 | 39336
1990-08-01 19:00 | -575
1990-08-01 20:00 | -575
1990-08-01 21:00 | -575
1990-08-01 22:00 | -575
1990-08-01 23:00 | -575
1990-08-02 | -575
1990-08-02 01:00 | -575
1990-08-02 02:00 | -575
1990-08-02 03:00 | -575
1990-08-02 04:00 | -575
1990-08-02 05:00 | -575
1990-08-02 06:00 | -575
1990-08-02 07:00 | -575
1990-08-02 08:00 | 791.4
1990-08-02 09:00 | 35192
1990-08-02 10:00 | 119538
1990-08-02 11:00 | 144625
1990-08-02 12:00 | 147481
1990-08-02 13:00 | 144087
1990-08-02 14:00 | 144075
1990-08-02 15:00 | 146632
1990-08-02 16:00 | 147407
1990-08-02 17:00 | 134557
1990-08-02 18:00 | 42687
1990-08-02 19:00 | -575
1990-08-02 20:00 | -575
1990-08-02 21:00 | -575
1990-08-02 22:00 | -575
1990-08-02 23:00 | -575
1990-08-03 | -575
1990-08-03 01:00 | -575
1990-08-03 02:00 | -575
1990-08-03 03:00 | -575
1990-08-03 04:00 | -575
1990-08-03 05:00 | -575
1990-08-03 06:00 | -575
1990-08-03 07:00 | -575
1990-08-03 08:00 | -575
1990-08-03 09:00 | 13765
1990-08-03 10:00 | 19952
1990-08-03 11:00 | 19872
1990-08-03 12:00 | 27392
1990-08-03 13:00 | 44152
1990-08-03 14:00 | 44070
1990-08-03 15:00 | 42338
1990-08-03 16:00 | 30108
1990-08-03 17:00 | 17565
1990-08-03 18:00 | 6552.7
1990-08-03 19:00 | -575
1990-08-03 20:00 | -575
1990-08-03 21:00 | -575
1990-08-03 22:00 | -575
1990-08-03 23:00 | -575
1990-08-04 | -575
1990-08-04 01:00 | -575
1990-08-04 02:00 | -575
1990-08-04 03:00 | -575
1990-08-04 04:00 | -575
1990-08-04 05:00 | -575
1990-08-04 06:00 | -575
1990-08-04 07:00 | -575
1990-08-04 08:00 | -575
1990-08-04 09:00 | 8270.7
1990-08-04 10:00 | 26906
1990-08-04 11:00 | 29067
1990-08-04 12:00 | 49124
1990-08-04 13:00 | 102191
1990-08-04 14:00 | 100835
1990-08-04 15:00 | 115602
1990-08-04 16:00 | 121239
1990-08-04 17:00 | 107970
1990-08-04 18:00 | 38925
1990-08-04 19:00 | -575
1990-08-04 20:00 | -575
1990-08-04 21:00 | -575
1990-08-04 22:00 | -575
1990-08-04 23:00 | -575
1990-08-05 | -575
1990-08-05 01:00 | -575
1990-08-05 02:00 | -575
1990-08-05 03:00 | -575
1990-08-05 04:00 | -575
1990-08-05 05:00 | -575
1990-08-05 06:00 | -575
1990-08-05 07:00 | -575
1990-08-05 08:00 | 1543.4
1990-08-05 09:00 | 41362
1990-08-05 10:00 | 130129
1990-08-05 11:00 | 154264
1990-08-05 12:00 | 151841
1990-08-05 13:00 | 147651
1990-08-05 14:00 | 147764
1990-08-05 15:00 | 151069
1990-08-05 16:00 | 149827
1990-08-05 17:00 | 136169
1990-08-05 18:00 | 45987
1990-08-05 19:00 | -575
1990-08-05 20:00 | -575
1990-08-05 21:00 | -575
1990-08-05 22:00 | -575
1990-08-05 23:00 | -575
1990-08-06 | -575
1990-08-06 01:00 | -575
1990-08-06 02:00 | -575
1990-08-06 03:00 | -575
1990-08-06 04:00 | -575
1990-08-06 05:00 | -575
1990-08-06 06:00 | -575
1990-08-06 07:00 | -575
1990-08-06 08:00 | 1543.3
1990-08-06 09:00 | 51324
1990-08-06 10:00 | 155147
1990-08-06 11:00 | 157845
1990-08-06 12:00 | 153825
1990-08-06 13:00 | 149226
1990-08-06 14:00 | 149531
1990-08-06 15:00 | 153033
1990-08-06 16:00 | 154020
1990-08-06 17:00 | 145444
1990-08-06 18:00 | 52478
1990-08-06 19:00 | -575
1990-08-06 20:00 | -575
1990-08-06 21:00 | -575
1990-08-06 22:00 | -575
1990-08-06 23:00 | -575
1990-08-07 | -575
1990-08-07 01:00 | -575
1990-08-07 02:00 | -575
1990-08-07 03:00 | -575
1990-08-07 04:00 | -575
1990-08-07 05:00 | -575
1990-08-07 06:00 | -575
1990-08-07 07:00 | -575
1990-08-07 08:00 | 1537.2
1990-08-07 09:00 | 49683
1990-08-07 10:00 | 152287
1990-08-07 11:00 | 159848
1990-08-07 12:00 | 155118
1990-08-07 13:00 | 150713
1990-08-07 14:00 | 150795
1990-08-07 15:00 | 153568
1990-08-07 16:00 | 155927
1990-08-07 17:00 | 147997
1990-08-07 18:00 | 55379
1990-08-07 19:00 | -575
1990-08-07 20:00 | -575
1990-08-07 21:00 | -575
1990-08-07 22:00 | -575
1990-08-07 23:00 | -575
1990-08-08 | -575
1990-08-08 01:00 | -575
1990-08-08 02:00 | -575
1990-08-08 03:00 | -575
1990-08-08 04:00 | -575
1990-08-08 05:00 | -575
1990-08-08 06:00 | -575
1990-08-08 07:00 | -575
1990-08-08 08:00 | 1429.6
1990-08-08 09:00 | 27666
1990-08-08 10:00 | 59417
1990-08-08 11:00 | 98515
1990-08-08 12:00 | 145460
1990-08-08 13:00 | 151339
1990-08-08 14:00 | 151428
1990-08-08 15:00 | 155039
1990-08-08 16:00 | 155995
1990-08-08 17:00 | 147403
1990-08-08 18:00 | 55758
1990-08-08 19:00 | -575
1990-08-08 20:00 | -575
1990-08-08 21:00 | -575
1990-08-08 22:00 | -575
1990-08-08 23:00 | -575
1990-08-09 | -575
1990-08-09 01:00 | -575
1990-08-09 02:00 | -575
1990-08-09 03:00 | -575
1990-08-09 04:00 | -575
1990-08-09 05:00 | -575
1990-08-09 06:00 | -575
1990-08-09 07:00 | -575
1990-08-09 08:00 | 1824.9
1990-08-09 09:00 | 27667
1990-08-09 10:00 | 24811
1990-08-09 11:00 | 24173
1990-08-09 12:00 | 35221
1990-08-09 13:00 | 51993
1990-08-09 14:00 | 40390
1990-08-09 15:00 | 30350
1990-08-09 16:00 | 29991
1990-08-09 17:00 | 26149
1990-08-09 18:00 | 13740
1990-08-09 19:00 | -575
1990-08-09 20:00 | -575
1990-08-09 21:00 | -575
1990-08-09 22:00 | -575
1990-08-09 23:00 | -575
1990-08-10 | -575
1990-08-10 01:00 | -575
1990-08-10 02:00 | -575
1990-08-10 03:00 | -575
1990-08-10 04:00 | -575
1990-08-10 05:00 | -575
1990-08-10 06:00 | -575
1990-08-10 07:00 | -575
1990-08-10 08:00 | 777.8
1990-08-10 09:00 | 15352
1990-08-10 10:00 | 27231
1990-08-10 11:00 | 50037
1990-08-10 12:00 | 38761
1990-08-10 13:00 | 40958
1990-08-10 14:00 | 38251
1990-08-10 15:00 | 34067
1990-08-10 16:00 | 34279
1990-08-10 17:00 | 34889
1990-08-10 18:00 | 16254
1990-08-10 19:00 | -575
1990-08-10 20:00 | -575
1990-08-10 21:00 | -575
1990-08-10 22:00 | -575
1990-08-10 23:00 | -575
1990-08-11 | -575
1990-08-11 01:00 | -575
1990-08-11 02:00 | -575
1990-08-11 03:00 | -575
1990-08-11 04:00 | -575
1990-08-11 05:00 | -575
1990-08-11 06:00 | -575
1990-08-11 07:00 | -575
1990-08-11 08:00 | 1908.4
1990-08-11 09:00 | 40866
1990-08-11 10:00 | 65804
1990-08-11 11:00 | 119255
1990-08-11 12:00 | 145257
1990-08-11 13:00 | 145961
1990-08-11 14:00 | 141615
1990-08-11 15:00 | 146546
1990-08-11 16:00 | 144148
1990-08-11 17:00 | 126125
1990-08-11 18:00 | 46499
1990-08-11 19:00 | -575
1990-08-11 20:00 | -575
1990-08-11 21:00 | -575
1990-08-11 22:00 | -575
1990-08-11 23:00 | -575
1990-08-12 | -575
1990-08-12 01:00 | -575
1990-08-12 02:00 | -575
1990-08-12 03:00 | -575
1990-08-12 04:00 | -575
1990-08-12 05:00 | -575
1990-08-12 06:00 | -575
1990-08-12 07:00 | -575
1990-08-12 08:00 | 2611.6
1990-08-12 09:00 | 44299
1990-08-12 10:00 | 75587
1990-08-12 11:00 | 93173
1990-08-12 12:00 | 98648
1990-08-12 13:00 | 84711
1990-08-12 14:00 | 99553
1990-08-12 15:00 | 149131
1990-08-12 16:00 | 151907
1990-08-12 17:00 | 138203
1990-08-12 18:00 | 53444
1990-08-12 19:00 | -575
1990-08-12 20:00 | -575
1990-08-12 21:00 | -575
1990-08-12 22:00 | -575
1990-08-12 23:00 | -575
1990-08-13 | -575
1990-08-13 01:00 | -575
1990-08-13 02:00 | -575
1990-08-13 03:00 | -575
1990-08-13 04:00 | -575
1990-08-13 05:00 | -575
1990-08-13 06:00 | -575
1990-08-13 07:00 | -575
1990-08-13 08:00 | 3667.2
1990-08-13 09:00 | 48277
1990-08-13 10:00 | 74938
1990-08-13 11:00 | 83678
1990-08-13 12:00 | 108062
1990-08-13 13:00 | 137226
1990-08-13 14:00 | 135954
1990-08-13 15:00 | 135212
1990-08-13 16:00 | 108632
1990-08-13 17:00 | 103731
1990-08-13 18:00 | 37840
1990-08-13 19:00 | -575
1990-08-13 20:00 | -575
1990-08-13 21:00 | -575
1990-08-13 22:00 | -575
1990-08-13 23:00 | -575
1990-08-14 | -575
1990-08-14 01:00 | -575
1990-08-14 02:00 | -575
1990-08-14 03:00 | -575
1990-08-14 04:00 | -575
1990-08-14 05:00 | -575
1990-08-14 06:00 | -575
1990-08-14 07:00 | -575
1990-08-14 08:00 | 3728.9
1990-08-14 09:00 | 62137
1990-08-14 10:00 | 152083
1990-08-14 11:00 | 158141
1990-08-14 12:00 | 157798
1990-08-14 13:00 | 154327
1990-08-14 14:00 | 154503
1990-08-14 15:00 | 156827
1990-08-14 16:00 | 155159
1990-08-14 17:00 | 142084
1990-08-14 18:00 | 57160
1990-08-14 19:00 | -575
1990-08-14 20:00 | -575
1990-08-14 21:00 | -575
1990-08-14 22:00 | -575
1990-08-14 23:00 | -575
1990-08-15 | -575
1990-08-15 01:00 | -575
1990-08-15 02:00 | -575
1990-08-15 03:00 | -575
1990-08-15 04:00 | -575
1990-08-15 05:00 | -575
1990-08-15 06:00 | -575
1990-08-15 07:00 | -575
1990-08-15 08:00 | 2998.5
1990-08-15 09:00 | 41812
1990-08-15 10:00 | 104002
1990-08-15 11:00 | 129209
1990-08-15 12:00 | 141462
1990-08-15 13:00 | 144552
1990-08-15 14:00 | 152189
1990-08-15 15:00 | 159419
1990-08-15 16:00 | 160534
1990-08-15 17:00 | 151653
1990-08-15 18:00 | 63913
1990-08-15 19:00 | -575
1990-08-15 20:00 | -575
1990-08-15 21:00 | -575
1990-08-15 22:00 | -575
1990-08-15 23:00 | -575
1990-08-16 | -575
1990-08-16 01:00 | -575
1990-08-16 02:00 | -575
1990-08-16 03:00 | -575
1990-08-16 04:00 | -575
1990-08-16 05:00 | -575
1990-08-16 06:00 | -575
1990-08-16 07:00 | -575
1990-08-16 08:00 | 4662.5
1990-08-16 09:00 | 70284
1990-08-16 10:00 | 163241
1990-08-16 11:00 | 165461
1990-08-16 12:00 | 162177
1990-08-16 13:00 | 157552
1990-08-16 14:00 | 157206
1990-08-16 15:00 | 159048
1990-08-16 16:00 | 143869
1990-08-16 17:00 | 88261
1990-08-16 18:00 | 19751
1990-08-16 19:00 | -575
1990-08-16 20:00 | -575
1990-08-16 21:00 | -575
1990-08-16 22:00 | -575
1990-08-16 23:00 | -575
1990-08-17 | -575
1990-08-17 01:00 | -575
1990-08-17 02:00 | -575
1990-08-17 03:00 | -575
1990-08-17 04:00 | -575
1990-08-17 05:00 | -575
1990-08-17 06:00 | -575
1990-08-17 07:00 | -575
1990-08-17 08:00 | 5187
1990-08-17 09:00 | 71115
1990-08-17 10:00 | 161314
1990-08-17 11:00 | 164681
1990-08-17 12:00 | 161855
1990-08-17 13:00 | 157844
1990-08-17 14:00 | 157951
1990-08-17 15:00 | 158208
1990-08-17 16:00 | 143951
1990-08-17 17:00 | 116743
1990-08-17 18:00 | 44644
1990-08-17 19:00 | -575
1990-08-17 20:00 | -575
1990-08-17 21:00 | -575
1990-08-17 22:00 | -575
1990-08-17 23:00 | -575
1990-08-18 | -575
1990-08-18 01:00 | -575
1990-08-18 02:00 | -575
1990-08-18 03:00 | -575
1990-08-18 04:00 | -575
1990-08-18 05:00 | -575
1990-08-18 06:00 | -575
1990-08-18 07:00 | -575
1990-08-18 08:00 | 3683.4
1990-08-18 09:00 | 20718
1990-08-18 10:00 | 34962
1990-08-18 11:00 | 43178
1990-08-18 12:00 | 75456
1990-08-18 13:00 | 144782
1990-08-18 14:00 | 158536
1990-08-18 15:00 | 161606
1990-08-18 16:00 | 160418
1990-08-18 17:00 | 147291
1990-08-18 18:00 | 62739
1990-08-18 19:00 | -575
1990-08-18 20:00 | -575
1990-08-18 21:00 | -575
1990-08-18 22:00 | -575
1990-08-18 23:00 | -575
1990-08-19 | -575
1990-08-19 01:00 | -575
1990-08-19 02:00 | -575
1990-08-19 03:00 | -575
1990-08-19 04:00 | -575
1990-08-19 05:00 | -575
1990-08-19 06:00 | -575
1990-08-19 07:00 | -575
1990-08-19 08:00 | 1112.9
1990-08-19 09:00 | 9796
1990-08-19 10:00 | 20143
1990-08-19 11:00 | 31782
1990-08-19 12:00 | 60744
1990-08-19 13:00 | 136632
1990-08-19 14:00 | 161113
1990-08-19 15:00 | 163108
1990-08-19 16:00 | 158455
1990-08-19 17:00 | 136711
1990-08-19 18:00 | 56436
1990-08-19 19:00 | 83.77
1990-08-19 20:00 | -575
1990-08-19 21:00 | -575
1990-08-19 22:00 | -575
1990-08-19 23:00 | -575
1990-08-20 | -575
1990-08-20 01:00 | -575
1990-08-20 02:00 | -575
1990-08-20 03:00 | -575
1990-08-20 04:00 | -575
1990-08-20 05:00 | -575
1990-08-20 06:00 | -575
1990-08-20 07:00 | -575
1990-08-20 08:00 | 4004.1
1990-08-20 09:00 | 4997.1
1990-08-20 10:00 | 12484
1990-08-20 11:00 | 29923
1990-08-20 12:00 | 17256
1990-08-20 13:00 | 35596
1990-08-20 14:00 | 36957
1990-08-20 15:00 | 23671
1990-08-20 16:00 | 34345
1990-08-20 17:00 | 26958
1990-08-20 18:00 | 9943
1990-08-20 19:00 | -575
1990-08-20 20:00 | -575
1990-08-20 21:00 | -575
1990-08-20 22:00 | -575
1990-08-20 23:00 | -575
1990-08-21 | -575
1990-08-21 01:00 | -575
1990-08-21 02:00 | -575
1990-08-21 03:00 | -575
1990-08-21 04:00 | -575
1990-08-21 05:00 | -575
1990-08-21 06:00 | -575
1990-08-21 07:00 | -575
1990-08-21 08:00 | 1084.9
1990-08-21 09:00 | 7571
1990-08-21 10:00 | 11438
1990-08-21 11:00 | 12729
1990-08-21 12:00 | 22620
1990-08-21 13:00 | 55642
1990-08-21 14:00 | 80229
1990-08-21 15:00 | 70393
1990-08-21 16:00 | 78054
1990-08-21 17:00 | 42934
1990-08-21 18:00 | 12318
1990-08-21 19:00 | -575
1990-08-21 20:00 | -575
1990-08-21 21:00 | -575
1990-08-21 22:00 | -575
1990-08-21 23:00 | -575
1990-08-22 | -575
1990-08-22 01:00 | -575
1990-08-22 02:00 | -575
1990-08-22 03:00 | -575
1990-08-22 04:00 | -575
1990-08-22 05:00 | -575
1990-08-22 06:00 | -575
1990-08-22 07:00 | -575
1990-08-22 08:00 | 2805
1990-08-22 09:00 | 29281
1990-08-22 10:00 | 84199
1990-08-22 11:00 | 134752
1990-08-22 12:00 | 158739
1990-08-22 13:00 | 157262
1990-08-22 14:00 | 158289
1990-08-22 15:00 | 158476
1990-08-22 16:00 | 144776
1990-08-22 17:00 | 119434
1990-08-22 18:00 | 48317
1990-08-22 19:00 | 124.55
1990-08-22 20:00 | -575
1990-08-22 21:00 | -575
1990-08-22 22:00 | -575
1990-08-22 23:00 | -575
1990-08-23 | -575
1990-08-23 01:00 | -575
1990-08-23 02:00 | -575
1990-08-23 03:00 | -575
1990-08-23 04:00 | -575
1990-08-23 05:00 | -575
1990-08-23 06:00 | -575
1990-08-23 07:00 | -575
1990-08-23 08:00 | 7702
1990-08-23 09:00 | 82624
1990-08-23 10:00 | 164104
1990-08-23 11:00 | 167467
1990-08-23 12:00 | 165353
1990-08-23 13:00 | 161688
1990-08-23 14:00 | 161963
1990-08-23 15:00 | 163436
1990-08-23 16:00 | 162688
1990-08-23 17:00 | 150472
1990-08-23 18:00 | 69035
1990-08-23 19:00 | 750.5
1990-08-23 20:00 | -575
1990-08-23 21:00 | -575
1990-08-23 22:00 | -575
1990-08-23 23:00 | -575
1990-08-24 | -575
1990-08-24 01:00 | -575
1990-08-24 02:00 | -575
1990-08-24 03:00 | -575
1990-08-24 04:00 | -575
1990-08-24 05:00 | -575
1990-08-24 06:00 | -575
1990-08-24 07:00 | -575
1990-08-24 08:00 | 5518.9
1990-08-24 09:00 | 31715
1990-08-24 10:00 | 52346
1990-08-24 11:00 | 87154
1990-08-24 12:00 | 146325
1990-08-24 13:00 | 116135
1990-08-24 14:00 | 137483
1990-08-24 15:00 | 146692
1990-08-24 16:00 | 122113
1990-08-24 17:00 | 147124
1990-08-24 18:00 | 73567
1990-08-24 19:00 | 913.7
1990-08-24 20:00 | -575
1990-08-24 21:00 | -575
1990-08-24 22:00 | -575
1990-08-24 23:00 | -575
1990-08-25 | -575
1990-08-25 01:00 | -575
1990-08-25 02:00 | -575
1990-08-25 03:00 | -575
1990-08-25 04:00 | -575
1990-08-25 05:00 | -575
1990-08-25 06:00 | -575
1990-08-25 07:00 | -575
1990-08-25 08:00 | 9149.7
1990-08-25 09:00 | 91018
1990-08-25 10:00 | 172259
1990-08-25 11:00 | 173986
1990-08-25 12:00 | 171321
1990-08-25 13:00 | 167453
1990-08-25 14:00 | 167484
1990-08-25 15:00 | 169954
1990-08-25 16:00 | 169100
1990-08-25 17:00 | 159368
1990-08-25 18:00 | 75529
1990-08-25 19:00 | 1153.4
1990-08-25 20:00 | -575
1990-08-25 21:00 | -575
1990-08-25 22:00 | -575
1990-08-25 23:00 | -575
1990-08-26 | -575
1990-08-26 01:00 | -575
1990-08-26 02:00 | -575
1990-08-26 03:00 | -575
1990-08-26 04:00 | -575
1990-08-26 05:00 | -575
1990-08-26 06:00 | -575
1990-08-26 07:00 | -575
1990-08-26 08:00 | 9853
1990-08-26 09:00 | 92675
1990-08-26 10:00 | 172933
1990-08-26 11:00 | 175711
1990-08-26 12:00 | 172414
1990-08-26 13:00 | 169324
1990-08-26 14:00 | 170043
1990-08-26 15:00 | 171878
1990-08-26 16:00 | 170783
1990-08-26 17:00 | 159969
1990-08-26 18:00 | 76367
1990-08-26 19:00 | 1499
1990-08-26 20:00 | -575
1990-08-26 21:00 | -575
1990-08-26 22:00 | -575
1990-08-26 23:00 | -575
1990-08-27 | -575
1990-08-27 01:00 | -575
1990-08-27 02:00 | -575
1990-08-27 03:00 | -575
1990-08-27 04:00 | -575
1990-08-27 05:00 | -575
1990-08-27 06:00 | -575
1990-08-27 07:00 | -575
1990-08-27 08:00 | 10143
1990-08-27 09:00 | 93463
1990-08-27 10:00 | 173570
1990-08-27 11:00 | 177185
1990-08-27 12:00 | 174660
1990-08-27 13:00 | 170968
1990-08-27 14:00 | 170977
1990-08-27 15:00 | 172967
1990-08-27 16:00 | 172079
1990-08-27 17:00 | 159458
1990-08-27 18:00 | 76367
1990-08-27 19:00 | 1389.8
1990-08-27 20:00 | -575
1990-08-27 21:00 | -575
1990-08-27 22:00 | -575
1990-08-27 23:00 | -575
1990-08-28 | -575
1990-08-28 01:00 | -575
1990-08-28 02:00 | -575
1990-08-28 03:00 | -575
1990-08-28 04:00 | -575
1990-08-28 05:00 | -575
1990-08-28 06:00 | -575
1990-08-28 07:00 | -575
1990-08-28 08:00 | 11526
1990-08-28 09:00 | 100145
1990-08-28 10:00 | 176765
1990-08-28 11:00 | 178454
1990-08-28 12:00 | 174158
1990-08-28 13:00 | 171358
1990-08-28 14:00 | 171412
1990-08-28 15:00 | 173953
1990-08-28 16:00 | 173528
1990-08-28 17:00 | 163968
1990-08-28 18:00 | 81364
1990-08-28 19:00 | 1728.5
1990-08-28 20:00 | -575
1990-08-28 21:00 | -575
1990-08-28 22:00 | -575
1990-08-28 23:00 | -575
1990-08-29 | -575
1990-08-29 01:00 | -575
1990-08-29 02:00 | -575
1990-08-29 03:00 | -575
1990-08-29 04:00 | -575
1990-08-29 05:00 | -575
1990-08-29 06:00 | -575
1990-08-29 07:00 | -575
1990-08-29 08:00 | 12505
1990-08-29 09:00 | 100398
1990-08-29 10:00 | 172413
1990-08-29 11:00 | 175481
1990-08-29 12:00 | 171803
1990-08-29 13:00 | 169372
1990-08-29 14:00 | 169506
1990-08-29 15:00 | 172217
1990-08-29 16:00 | 171350
1990-08-29 17:00 | 161560
1990-08-29 18:00 | 80541
1990-08-29 19:00 | 1740.5
1990-08-29 20:00 | -575
1990-08-29 21:00 | -575
1990-08-29 22:00 | -575
1990-08-29 23:00 | -575
1990-08-30 | -575
1990-08-30 01:00 | -575
1990-08-30 02:00 | -575
1990-08-30 03:00 | -575
1990-08-30 04:00 | -575
1990-08-30 05:00 | -575
1990-08-30 06:00 | -575
1990-08-30 07:00 | -575
1990-08-30 08:00 | 12791
1990-08-30 09:00 | 96188
1990-08-30 10:00 | 142360
1990-08-30 11:00 | 156119
1990-08-30 12:00 | 156978
1990-08-30 13:00 | 157452
1990-08-30 14:00 | 163605
1990-08-30 15:00 | 158608
1990-08-30 16:00 | 155950
1990-08-30 17:00 | 109768
1990-08-30 18:00 | 50194
1990-08-30 19:00 | 1324.5
1990-08-30 20:00 | -575
1990-08-30 21:00 | -575
1990-08-30 22:00 | -575
1990-08-30 23:00 | -575
1990-08-31 | -575
1990-08-31 01:00 | -575
1990-08-31 02:00 | -575
1990-08-31 03:00 | -575
1990-08-31 04:00 | -575
1990-08-31 05:00 | -575
1990-08-31 06:00 | -575
1990-08-31 07:00 | -575
1990-08-31 08:00 | 10915
1990-08-31 09:00 | 38643
1990-08-31 10:00 | 38761
1990-08-31 11:00 | 36172
1990-08-31 12:00 | 36059
1990-08-31 13:00 | 49136
1990-08-31 14:00 | 65460
1990-08-31 15:00 | 96115
1990-08-31 16:00 | 75033
1990-08-31 17:00 | 69464
1990-08-31 18:00 | 62643
1990-08-31 19:00 | 1768.3
1990-08-31 20:00 | -575
1990-08-31 21:00 | -575
1990-08-31 22:00 | -575
1990-08-31 23:00 | -575
1990-09-01 | -575
1990-09-01 01:00 | -575
1990-09-01 02:00 | -575
1990-09-01 03:00 | -575
1990-09-01 04:00 | -575
1990-09-01 05:00 | -575
1990-09-01 06:00 | -575
1990-09-01 07:00 | -575
1990-09-01 08:00 | 7727.6
1990-09-01 09:00 | 40746
1990-09-01 10:00 | 46317
1990-09-01 11:00 | 44329
1990-09-01 12:00 | 42919
1990-09-01 13:00 | 52077
1990-09-01 14:00 | 55396
1990-09-01 15:00 | 53174
1990-09-01 16:00 | 48732
1990-09-01 17:00 | 44635
1990-09-01 18:00 | 24130
1990-09-01 19:00 | 870
1990-09-01 20:00 | -575
1990-09-01 21:00 | -575
1990-09-01 22:00 | -575
1990-09-01 23:00 | -575
1990-09-02 | -575
1990-09-02 01:00 | -575
1990-09-02 02:00 | -575
1990-09-02 03:00 | -575
1990-09-02 04:00 | -575
1990-09-02 05:00 | -575
1990-09-02 06:00 | -575
1990-09-02 07:00 | -575
1990-09-02 08:00 | 6731.4
1990-09-02 09:00 | 18079
1990-09-02 10:00 | 22260
1990-09-02 11:00 | 32720
1990-09-02 12:00 | 21736
1990-09-02 13:00 | 66098
1990-09-02 14:00 | 80654
1990-09-02 15:00 | 85582
1990-09-02 16:00 | 81919
1990-09-02 17:00 | 76262
1990-09-02 18:00 | 44223
1990-09-02 19:00 | 1300.5
1990-09-02 20:00 | -575
1990-09-02 21:00 | -575
1990-09-02 22:00 | -575
1990-09-02 23:00 | -575
1990-09-03 | -575
1990-09-03 01:00 | -575
1990-09-03 02:00 | -575
1990-09-03 03:00 | -575
1990-09-03 04:00 | -575
1990-09-03 05:00 | -575
1990-09-03 06:00 | -575
1990-09-03 07:00 | -575
1990-09-03 08:00 | 8225.3
1990-09-03 09:00 | 24854
1990-09-03 10:00 | 88648
1990-09-03 11:00 | 151659
1990-09-03 12:00 | 150399
1990-09-03 13:00 | 138388
1990-09-03 14:00 | 148767
1990-09-03 15:00 | 158916
1990-09-03 16:00 | 155167
1990-09-03 17:00 | 139718
1990-09-03 18:00 | 69798
1990-09-03 19:00 | 2062.6
1990-09-03 20:00 | -575
1990-09-03 21:00 | -575
1990-09-03 22:00 | -575
1990-09-03 23:00 | -575
1990-09-04 | -575
1990-09-04 01:00 | -575
1990-09-04 02:00 | -575
1990-09-04 03:00 | -575
1990-09-04 04:00 | -575
1990-09-04 05:00 | -575
1990-09-04 06:00 | -575
1990-09-04 07:00 | -575
1990-09-04 08:00 | 9521
1990-09-04 09:00 | 28328
1990-09-04 10:00 | 40841
1990-09-04 11:00 | 81047
1990-09-04 12:00 | 120393
1990-09-04 13:00 | 148866
1990-09-04 14:00 | 155546
1990-09-04 15:00 | 146590
1990-09-04 16:00 | 140803
1990-09-04 17:00 | 139538
1990-09-04 18:00 | 53099
1990-09-04 19:00 | 1185
1990-09-04 20:00 | -575
1990-09-04 21:00 | -575
1990-09-04 22:00 | -575
1990-09-04 23:00 | -575
1990-09-05 | -575
1990-09-05 01:00 | -575
1990-09-05 02:00 | -575
1990-09-05 03:00 | -575
1990-09-05 04:00 | -575
1990-09-05 05:00 | -575
1990-09-05 06:00 | -575
1990-09-05 07:00 | -575
1990-09-05 08:00 | 13495
1990-09-05 09:00 | 94517
1990-09-05 10:00 | 98784
1990-09-05 11:00 | 109759
1990-09-05 12:00 | 124919
1990-09-05 13:00 | 140997
1990-09-05 14:00 | 155251
1990-09-05 15:00 | 168326
1990-09-05 16:00 | 168493
1990-09-05 17:00 | 157750
1990-09-05 18:00 | 83812
1990-09-05 19:00 | 3296.6
1990-09-05 20:00 | -575
1990-09-05 21:00 | -575
1990-09-05 22:00 | -575
1990-09-05 23:00 | -575
1990-09-06 | -575
1990-09-06 01:00 | -575
1990-09-06 02:00 | -575
1990-09-06 03:00 | -575
1990-09-06 04:00 | -575
1990-09-06 05:00 | -575
1990-09-06 06:00 | -575
1990-09-06 07:00 | -575
1990-09-06 08:00 | 18878
1990-09-06 09:00 | 120440
1990-09-06 10:00 | 180704
1990-09-06 11:00 | 175689
1990-09-06 12:00 | 173655
1990-09-06 13:00 | 170868
1990-09-06 14:00 | 171587
1990-09-06 15:00 | 173420
1990-09-06 16:00 | 170705
1990-09-06 17:00 | 147427
1990-09-06 18:00 | 83410
1990-09-06 19:00 | 3740.2
1990-09-06 20:00 | -575
1990-09-06 21:00 | -575
1990-09-06 22:00 | -575
1990-09-06 23:00 | -575
1990-09-07 | -575
1990-09-07 01:00 | -575
1990-09-07 02:00 | -575
1990-09-07 03:00 | -575
1990-09-07 04:00 | -575
1990-09-07 05:00 | -575
1990-09-07 06:00 | -575
1990-09-07 07:00 | -575
1990-09-07 08:00 | 20440
1990-09-07 09:00 | 121767
1990-09-07 10:00 | 180058
1990-09-07 11:00 | 178576
1990-09-07 12:00 | 174498
1990-09-07 13:00 | 171312
1990-09-07 14:00 | 170937
1990-09-07 15:00 | 170347
1990-09-07 16:00 | 165915
1990-09-07 17:00 | 148394
1990-09-07 18:00 | 77380
1990-09-07 19:00 | 3520.6
1990-09-07 20:00 | -575
1990-09-07 21:00 | -575
1990-09-07 22:00 | -575
1990-09-07 23:00 | -575
1990-09-08 | -575
1990-09-08 01:00 | -575
1990-09-08 02:00 | -575
1990-09-08 03:00 | -575
1990-09-08 04:00 | -575
1990-09-08 05:00 | -575
1990-09-08 06:00 | -575
1990-09-08 07:00 | -575
1990-09-08 08:00 | 17083
1990-09-08 09:00 | 100706
1990-09-08 10:00 | 160817
1990-09-08 11:00 | 148085
1990-09-08 12:00 | 171635
1990-09-08 13:00 | 171260
1990-09-08 14:00 | 174160
1990-09-08 15:00 | 175983
1990-09-08 16:00 | 173824
1990-09-08 17:00 | 155163
1990-09-08 18:00 | 79497
1990-09-08 19:00 | 3558
1990-09-08 20:00 | -575
1990-09-08 21:00 | -575
1990-09-08 22:00 | -575
1990-09-08 23:00 | -575
1990-09-09 | -575
1990-09-09 01:00 | -575
1990-09-09 02:00 | -575
1990-09-09 03:00 | -575
1990-09-09 04:00 | -575
1990-09-09 05:00 | -575
1990-09-09 06:00 | -575
1990-09-09 07:00 | -575
1990-09-09 08:00 | 21558
1990-09-09 09:00 | 57530
1990-09-09 10:00 | 41784
1990-09-09 11:00 | 40066
1990-09-09 12:00 | 94379
1990-09-09 13:00 | 148502
1990-09-09 14:00 | 168750
1990-09-09 15:00 | 175619
1990-09-09 16:00 | 174034
1990-09-09 17:00 | 161285
1990-09-09 18:00 | 86359
1990-09-09 19:00 | 4055.3
1990-09-09 20:00 | -575
1990-09-09 21:00 | -575
1990-09-09 22:00 | -575
1990-09-09 23:00 | -575
1990-09-10 | -575
1990-09-10 01:00 | -575
1990-09-10 02:00 | -575
1990-09-10 03:00 | -575
1990-09-10 04:00 | -575
1990-09-10 05:00 | -575
1990-09-10 06:00 | -575
1990-09-10 07:00 | -575
1990-09-10 08:00 | 25106
1990-09-10 09:00 | 126223
1990-09-10 10:00 | 186693
1990-09-10 11:00 | 185163
1990-09-10 12:00 | 181421
1990-09-10 13:00 | 178185
1990-09-10 14:00 | 178537
1990-09-10 15:00 | 181047
1990-09-10 16:00 | 179902
1990-09-10 17:00 | 166583
1990-09-10 18:00 | 75890
1990-09-10 19:00 | 4392.9
1990-09-10 20:00 | -575
1990-09-10 21:00 | -575
1990-09-10 22:00 | -575
1990-09-10 23:00 | -575
1990-09-11 | -575
1990-09-11 01:00 | -575
1990-09-11 02:00 | -575
1990-09-11 03:00 | -575
1990-09-11 04:00 | -575
1990-09-11 05:00 | -575
1990-09-11 06:00 | -575
1990-09-11 07:00 | -575
1990-09-11 08:00 | 26134
1990-09-11 09:00 | 125118
1990-09-11 10:00 | 181738
1990-09-11 11:00 | 183028
1990-09-11 12:00 | 181691
1990-09-11 13:00 | 178691
1990-09-11 14:00 | 178646
1990-09-11 15:00 | 180163
1990-09-11 16:00 | 180667
1990-09-11 17:00 | 170135
1990-09-11 18:00 | 94693
1990-09-11 19:00 | 5166.1
1990-09-11 20:00 | -575
1990-09-11 21:00 | -575
1990-09-11 22:00 | -575
1990-09-11 23:00 | -575
1990-09-12 | -575
1990-09-12 01:00 | -575
1990-09-12 02:00 | -575
1990-09-12 03:00 | -575
1990-09-12 04:00 | -575
1990-09-12 05:00 | -575
1990-09-12 06:00 | -575
1990-09-12 07:00 | -575
1990-09-12 08:00 | 13171
1990-09-12 09:00 | 46204
1990-09-12 10:00 | 70236
1990-09-12 11:00 | 128539
1990-09-12 12:00 | 138290
1990-09-12 13:00 | 82698
1990-09-12 14:00 | 102894
1990-09-12 15:00 | 165504
1990-09-12 16:00 | 149850
1990-09-12 17:00 | 66523
1990-09-12 18:00 | 65713
1990-09-12 19:00 | 3255.2
1990-09-12 20:00 | -575
1990-09-12 21:00 | -575
1990-09-12 22:00 | -575
1990-09-12 23:00 | -575
1990-09-13 | -575
1990-09-13 01:00 | -575
1990-09-13 02:00 | -575
1990-09-13 03:00 | -575
1990-09-13 04:00 | -575
1990-09-13 05:00 | -575
1990-09-13 06:00 | -575
1990-09-13 07:00 | -575
1990-09-13 08:00 | 4906.4
1990-09-13 09:00 | 6564.5
1990-09-13 10:00 | 24958
1990-09-13 11:00 | 95702
1990-09-13 12:00 | 118884
1990-09-13 13:00 | 59598
1990-09-13 14:00 | 84598
1990-09-13 15:00 | 68060
1990-09-13 16:00 | 26146
1990-09-13 17:00 | 16751
1990-09-13 18:00 | 8856.2
1990-09-13 19:00 | 954.7
1990-09-13 20:00 | -575
1990-09-13 21:00 | -575
1990-09-13 22:00 | -575
1990-09-13 23:00 | -575
1990-09-14 | -575
1990-09-14 01:00 | -575
1990-09-14 02:00 | -575
1990-09-14 03:00 | -575
1990-09-14 04:00 | -575
1990-09-14 05:00 | -575
1990-09-14 06:00 | -575
1990-09-14 07:00 | -575
1990-09-14 08:00 | 30868
1990-09-14 09:00 | 126103
1990-09-14 10:00 | 183986
1990-09-14 11:00 | 185753
1990-09-14 12:00 | 183352
1990-09-14 13:00 | 180687
1990-09-14 14:00 | 181754
1990-09-14 15:00 | 182100
1990-09-14 16:00 | 178737
1990-09-14 17:00 | 166330
1990-09-14 18:00 | 93468
1990-09-14 19:00 | 5552.6
1990-09-14 20:00 | -575
1990-09-14 21:00 | -575
1990-09-14 22:00 | -575
1990-09-14 23:00 | -575
1990-09-15 | -575
1990-09-15 01:00 | -575
1990-09-15 02:00 | -575
1990-09-15 03:00 | -575
1990-09-15 04:00 | -575
1990-09-15 05:00 | -575
1990-09-15 06:00 | -575
1990-09-15 07:00 | -575
1990-09-15 08:00 | 23952
1990-09-15 09:00 | 104936
1990-09-15 10:00 | 127879
1990-09-15 11:00 | 160929
1990-09-15 12:00 | 160021
1990-09-15 13:00 | 163245
1990-09-15 14:00 | 170887
1990-09-15 15:00 | 169392
1990-09-15 16:00 | 145779
1990-09-15 17:00 | 118263
1990-09-15 18:00 | 57698
1990-09-15 19:00 | 2713.6
1990-09-15 20:00 | -575
1990-09-15 21:00 | -575
1990-09-15 22:00 | -575
1990-09-15 23:00 | -575
1990-09-16 | -575
1990-09-16 01:00 | -575
1990-09-16 02:00 | -575
1990-09-16 03:00 | -575
1990-09-16 04:00 | -575
1990-09-16 05:00 | -575
1990-09-16 06:00 | -575
1990-09-16 07:00 | -575
1990-09-16 08:00 | 8944.1
1990-09-16 09:00 | 12751
1990-09-16 10:00 | 12579
1990-09-16 11:00 | 18291
1990-09-16 12:00 | 28447
1990-09-16 13:00 | 40270
1990-09-16 14:00 | 35596
1990-09-16 15:00 | 17205
1990-09-16 16:00 | 8969.2
1990-09-16 17:00 | 14740
1990-09-16 18:00 | 9888
1990-09-16 19:00 | 936.9
1990-09-16 20:00 | -575
1990-09-16 21:00 | -575
1990-09-16 22:00 | -575
1990-09-16 23:00 | -575
1990-09-17 | -575
1990-09-17 01:00 | -575
1990-09-17 02:00 | -575
1990-09-17 03:00 | -575
1990-09-17 04:00 | -575
1990-09-17 05:00 | -575
1990-09-17 06:00 | -575
1990-09-17 07:00 | -575
1990-09-17 08:00 | 14218
1990-09-17 09:00 | 18456
1990-09-17 10:00 | 25624
1990-09-17 11:00 | 35770
1990-09-17 12:00 | 56645
1990-09-17 13:00 | 124569
1990-09-17 14:00 | 148548
1990-09-17 15:00 | 163162
1990-09-17 16:00 | 167815
1990-09-17 17:00 | 152204
1990-09-17 18:00 | 84013
1990-09-17 19:00 | 6093.1
1990-09-17 20:00 | -575
1990-09-17 21:00 | -575
1990-09-17 22:00 | -575
1990-09-17 23:00 | -575
1990-09-18 | -575
1990-09-18 01:00 | -575
1990-09-18 02:00 | -575
1990-09-18 03:00 | -575
1990-09-18 04:00 | -575
1990-09-18 05:00 | -575
1990-09-18 06:00 | -575
1990-09-18 07:00 | -575
1990-09-18 08:00 | 36496
1990-09-18 09:00 | 126427
1990-09-18 10:00 | 167988
1990-09-18 11:00 | 163143
1990-09-18 12:00 | 161617
1990-09-18 13:00 | 171851
1990-09-18 14:00 | 182070
1990-09-18 15:00 | 185655
1990-09-18 16:00 | 181250
1990-09-18 17:00 | 162265
1990-09-18 18:00 | 90445
1990-09-18 19:00 | 7313.8
1990-09-18 20:00 | -575
1990-09-18 21:00 | -575
1990-09-18 22:00 | -575
1990-09-18 23:00 | -575
1990-09-19 | -575
1990-09-19 01:00 | -575
1990-09-19 02:00 | -575
1990-09-19 03:00 | -575
1990-09-19 04:00 | -575
1990-09-19 05:00 | -575
1990-09-19 06:00 | -575
1990-09-19 07:00 | -575
1990-09-19 08:00 | 14516
1990-09-19 09:00 | 70289
1990-09-19 10:00 | 146094
1990-09-19 11:00 | 166066
1990-09-19 12:00 | 180197
1990-09-19 13:00 | 176829
1990-09-19 14:00 | 186609
1990-09-19 15:00 | 189364
1990-09-19 16:00 | 185950
1990-09-19 17:00 | 171092
1990-09-19 18:00 | 99263
1990-09-19 19:00 | 8289.1
1990-09-19 20:00 | -575
1990-09-19 21:00 | -575
1990-09-19 22:00 | -575
1990-09-19 23:00 | -575
1990-09-20 | -575
1990-09-20 01:00 | -575
1990-09-20 02:00 | -575
1990-09-20 03:00 | -575
1990-09-20 04:00 | -575
1990-09-20 05:00 | -575
1990-09-20 06:00 | -575
1990-09-20 07:00 | -575
1990-09-20 08:00 | 41504
1990-09-20 09:00 | 136945
1990-09-20 10:00 | 189225
1990-09-20 11:00 | 188334
1990-09-20 12:00 | 185619
1990-09-20 13:00 | 183762
1990-09-20 14:00 | 186646
1990-09-20 15:00 | 189411
1990-09-20 16:00 | 186339
1990-09-20 17:00 | 174942
1990-09-20 18:00 | 104881
1990-09-20 19:00 | 9450
1990-09-20 20:00 | -575
1990-09-20 21:00 | -575
1990-09-20 22:00 | -575
1990-09-20 23:00 | -575
1990-09-21 | -575
1990-09-21 01:00 | -575
1990-09-21 02:00 | -575
1990-09-21 03:00 | -575
1990-09-21 04:00 | -575
1990-09-21 05:00 | -575
1990-09-21 06:00 | -575
1990-09-21 07:00 | -575
1990-09-21 08:00 | 19810
1990-09-21 09:00 | 47726
1990-09-21 10:00 | 104046
1990-09-21 11:00 | 135970
1990-09-21 12:00 | 179123
1990-09-21 13:00 | 185840
1990-09-21 14:00 | 189954
1990-09-21 15:00 | 191795
1990-09-21 16:00 | 187437
1990-09-21 17:00 | 174157
1990-09-21 18:00 | 102984
1990-09-21 19:00 | 9527
1990-09-21 20:00 | -575
1990-09-21 21:00 | -575
1990-09-21 22:00 | -575
1990-09-21 23:00 | -575
1990-09-22 | -575
1990-09-22 01:00 | -575
1990-09-22 02:00 | -575
1990-09-22 03:00 | -575
1990-09-22 04:00 | -575
1990-09-22 05:00 | -575
1990-09-22 06:00 | -575
1990-09-22 07:00 | 421.18
1990-09-22 08:00 | 40168
1990-09-22 09:00 | 79973
1990-09-22 10:00 | 65442
1990-09-22 11:00 | 93938
1990-09-22 12:00 | 152973
1990-09-22 13:00 | 176957
1990-09-22 14:00 | 185862
1990-09-22 15:00 | 183967
1990-09-22 16:00 | 172828
1990-09-22 17:00 | 129054
1990-09-22 18:00 | 38208
1990-09-22 19:00 | 1325
1990-09-22 20:00 | -575
1990-09-22 21:00 | -575
1990-09-22 22:00 | -575
1990-09-22 23:00 | -575
1990-09-23 | -575
1990-09-23 01:00 | -575
1990-09-23 02:00 | -575
1990-09-23 03:00 | -575
1990-09-23 04:00 | -575
1990-09-23 05:00 | -575
1990-09-23 06:00 | -575
1990-09-23 07:00 | 481.8
1990-09-23 08:00 | 42695
1990-09-23 09:00 | 131559
1990-09-23 10:00 | 186013
1990-09-23 11:00 | 184796
1990-09-23 12:00 | 190790
1990-09-23 13:00 | 189536
1990-09-23 14:00 | 189864
1990-09-23 15:00 | 189784
1990-09-23 16:00 | 183561
1990-09-23 17:00 | 165105
1990-09-23 18:00 | 95537
1990-09-23 19:00 | 9103.1
1990-09-23 20:00 | -575
1990-09-23 21:00 | -575
1990-09-23 22:00 | -575
1990-09-23 23:00 | -575
1990-09-24 | -575
1990-09-24 01:00 | -575
1990-09-24 02:00 | -575
1990-09-24 03:00 | -575
1990-09-24 04:00 | -575
1990-09-24 05:00 | -575
1990-09-24 06:00 | -575
1990-09-24 07:00 | 811.7
1990-09-24 08:00 | 47015
1990-09-24 09:00 | 142532
1990-09-24 10:00 | 193878
1990-09-24 11:00 | 195834
1990-09-24 12:00 | 195289
1990-09-24 13:00 | 193055
1990-09-24 14:00 | 192763
1990-09-24 15:00 | 193611
1990-09-24 16:00 | 189125
1990-09-24 17:00 | 176089
1990-09-24 18:00 | 106429
1990-09-24 19:00 | 10960
1990-09-24 20:00 | -575
1990-09-24 21:00 | -575
1990-09-24 22:00 | -575
1990-09-24 23:00 | -575
1990-09-25 | -575
1990-09-25 01:00 | -575
1990-09-25 02:00 | -575
1990-09-25 03:00 | -575
1990-09-25 04:00 | -575
1990-09-25 05:00 | -575
1990-09-25 06:00 | -575
1990-09-25 07:00 | 1199.1
1990-09-25 08:00 | 48943
1990-09-25 09:00 | 145755
1990-09-25 10:00 | 194361
1990-09-25 11:00 | 196940
1990-09-25 12:00 | 195354
1990-09-25 13:00 | 193858
1990-09-25 14:00 | 193470
1990-09-25 15:00 | 194467
1990-09-25 16:00 | 190137
1990-09-25 17:00 | 176883
1990-09-25 18:00 | 95380
1990-09-25 19:00 | 8470.1
1990-09-25 20:00 | -575
1990-09-25 21:00 | -575
1990-09-25 22:00 | -575
1990-09-25 23:00 | -575
1990-09-26 | -575
1990-09-26 01:00 | -575
1990-09-26 02:00 | -575
1990-09-26 03:00 | -575
1990-09-26 04:00 | -575
1990-09-26 05:00 | -575
1990-09-26 06:00 | -575
1990-09-26 07:00 | 1309.4
1990-09-26 08:00 | 49287
1990-09-26 09:00 | 145469
1990-09-26 10:00 | 193064
1990-09-26 11:00 | 187643
1990-09-26 12:00 | 181802
1990-09-26 13:00 | 182533
1990-09-26 14:00 | 185992
1990-09-26 15:00 | 186680
1990-09-26 16:00 | 176230
1990-09-26 17:00 | 152713
1990-09-26 18:00 | 88681
1990-09-26 19:00 | 9300.3
1990-09-26 20:00 | -575
1990-09-26 21:00 | -575
1990-09-26 22:00 | -575
1990-09-26 23:00 | -575
1990-09-27 | -575
1990-09-27 01:00 | -575
1990-09-27 02:00 | -575
1990-09-27 03:00 | -575
1990-09-27 04:00 | -575
1990-09-27 05:00 | -575
1990-09-27 06:00 | -575
1990-09-27 07:00 | 1434.2
1990-09-27 08:00 | 48141
1990-09-27 09:00 | 138689
1990-09-27 10:00 | 187668
1990-09-27 11:00 | 195142
1990-09-27 12:00 | 195669
1990-09-27 13:00 | 193523
1990-09-27 14:00 | 193449
1990-09-27 15:00 | 193102
1990-09-27 16:00 | 190003
1990-09-27 17:00 | 174758
1990-09-27 18:00 | 106363
1990-09-27 19:00 | 11688
1990-09-27 20:00 | -575
1990-09-27 21:00 | -575
1990-09-27 22:00 | -575
1990-09-27 23:00 | -575
1990-09-28 | -575
1990-09-28 01:00 | -575
1990-09-28 02:00 | -575
1990-09-28 03:00 | -575
1990-09-28 04:00 | -575
1990-09-28 05:00 | -575
1990-09-28 06:00 | -575
1990-09-28 07:00 | 1781.5
1990-09-28 08:00 | 52292
1990-09-28 09:00 | 148788
1990-09-28 10:00 | 195214
1990-09-28 11:00 | 197278
1990-09-28 12:00 | 196810
1990-09-28 13:00 | 194564
1990-09-28 14:00 | 195168
1990-09-28 15:00 | 195130
1990-09-28 16:00 | 190752
1990-09-28 17:00 | 175271
1990-09-28 18:00 | 108744
1990-09-28 19:00 | 12318
1990-09-28 20:00 | -575
1990-09-28 21:00 | -575
1990-09-28 22:00 | -575
1990-09-28 23:00 | -575
1990-09-29 | -575
1990-09-29 01:00 | -575
1990-09-29 02:00 | -575
1990-09-29 03:00 | -575
1990-09-29 04:00 | -575
1990-09-29 05:00 | -575
1990-09-29 06:00 | -575
1990-09-29 07:00 | 789
1990-09-29 08:00 | 10980
1990-09-29 09:00 | 28583
1990-09-29 10:00 | 82513
1990-09-29 11:00 | 38046
1990-09-29 12:00 | 44101
1990-09-29 13:00 | 106241
1990-09-29 14:00 | 165042
1990-09-29 15:00 | 155026
1990-09-29 16:00 | 189163
1990-09-29 17:00 | 176832
1990-09-29 18:00 | 110515
1990-09-29 19:00 | 12670
1990-09-29 20:00 | -575
1990-09-29 21:00 | -575
1990-09-29 22:00 | -575
1990-09-29 23:00 | -575
1990-09-30 | -575
1990-09-30 01:00 | -575
1990-09-30 02:00 | -575
1990-09-30 03:00 | -575
1990-09-30 04:00 | -575
1990-09-30 05:00 | -575
1990-09-30 06:00 | -575
1990-09-30 07:00 | 2261.2
1990-09-30 08:00 | 51645
1990-09-30 09:00 | 66128
1990-09-30 10:00 | 108648
1990-09-30 11:00 | 196316
1990-09-30 12:00 | 195574
1990-09-30 13:00 | 194262
1990-09-30 14:00 | 194084
1990-09-30 15:00 | 194761
1990-09-30 16:00 | 189626
1990-09-30 17:00 | 176386
1990-09-30 18:00 | 111670
1990-09-30 19:00 | 13223
1990-09-30 20:00 | -575
1990-09-30 21:00 | -575
1990-09-30 22:00 | -575
1990-09-30 23:00 | -575
1990-10-01 | -575
1990-10-01 01:00 | -575
1990-10-01 02:00 | -575
1990-10-01 03:00 | -575
1990-10-01 04:00 | -575
1990-10-01 05:00 | -575
1990-10-01 06:00 | -575
1990-10-01 07:00 | 1187.6
1990-10-01 08:00 | 14163
1990-10-01 09:00 | 22274
1990-10-01 10:00 | 36918
1990-10-01 11:00 | 18877
1990-10-01 12:00 | 28567
1990-10-01 13:00 | 48441
1990-10-01 14:00 | 49665
1990-10-01 15:00 | 43807
1990-10-01 16:00 | 36790
1990-10-01 17:00 | 25889
1990-10-01 18:00 | 16009
1990-10-01 19:00 | 2752.7
1990-10-01 20:00 | -575
1990-10-01 21:00 | -575
1990-10-01 22:00 | -575
1990-10-01 23:00 | -575
1990-10-02 | -575
1990-10-02 01:00 | -575
1990-10-02 02:00 | -575
1990-10-02 03:00 | -575
1990-10-02 04:00 | -575
1990-10-02 05:00 | -575
1990-10-02 06:00 | -575
1990-10-02 07:00 | 3725.5
1990-10-02 08:00 | 56695
1990-10-02 09:00 | 153551
1990-10-02 10:00 | 196558
1990-10-02 11:00 | 202116
1990-10-02 12:00 | 201479
1990-10-02 13:00 | 199860
1990-10-02 14:00 | 199573
1990-10-02 15:00 | 198978
1990-10-02 16:00 | 191397
1990-10-02 17:00 | 172463
1990-10-02 18:00 | 105669
1990-10-02 19:00 | 12598
1990-10-02 20:00 | -575
1990-10-02 21:00 | -575
1990-10-02 22:00 | -575
1990-10-02 23:00 | -575
1990-10-03 | -575
1990-10-03 01:00 | -575
1990-10-03 02:00 | -575
1990-10-03 03:00 | -575
1990-10-03 04:00 | -575
1990-10-03 05:00 | -575
1990-10-03 06:00 | -575
1990-10-03 07:00 | 4264.1
1990-10-03 08:00 | 61979
1990-10-03 09:00 | 165678
1990-10-03 10:00 | 203638
1990-10-03 11:00 | 206230
1990-10-03 12:00 | 205051
1990-10-03 13:00 | 203861
1990-10-03 14:00 | 203609
1990-10-03 15:00 | 182279
1990-10-03 16:00 | 141933
1990-10-03 17:00 | 102789
1990-10-03 18:00 | 57316
1990-10-03 19:00 | 8386.8
1990-10-03 20:00 | -575
1990-10-03 21:00 | -575
1990-10-03 22:00 | -575
1990-10-03 23:00 | -575
1990-10-04 | -575
1990-10-04 01:00 | -575
1990-10-04 02:00 | -575
1990-10-04 03:00 | -575
1990-10-04 04:00 | -575
1990-10-04 05:00 | -575
1990-10-04 06:00 | -575
1990-10-04 07:00 | 4341.1
1990-10-04 08:00 | 52885
1990-10-04 09:00 | 59281
1990-10-04 10:00 | 167094
1990-10-04 11:00 | 208443
1990-10-04 12:00 | 207122
1990-10-04 13:00 | 205605
1990-10-04 14:00 | 205344
1990-10-04 15:00 | 203981
1990-10-04 16:00 | 200461
1990-10-04 17:00 | 187721
1990-10-04 18:00 | 123535
1990-10-04 19:00 | 16246
1990-10-04 20:00 | -575
1990-10-04 21:00 | -575
1990-10-04 22:00 | -575
1990-10-04 23:00 | -575
1990-10-05 | -575
1990-10-05 01:00 | -575
1990-10-05 02:00 | -575
1990-10-05 03:00 | -575
1990-10-05 04:00 | -575
1990-10-05 05:00 | -575
1990-10-05 06:00 | -575
1990-10-05 07:00 | 5269.7
1990-10-05 08:00 | 61447
1990-10-05 09:00 | 151700
1990-10-05 10:00 | 204781
1990-10-05 11:00 | 206900
1990-10-05 12:00 | 207172
1990-10-05 13:00 | 204573
1990-10-05 14:00 | 203386
1990-10-05 15:00 | 202976
1990-10-05 16:00 | 200012
1990-10-05 17:00 | 187711
1990-10-05 18:00 | 125006
1990-10-05 19:00 | 16466
1990-10-05 20:00 | -575
1990-10-05 21:00 | -575
1990-10-05 22:00 | -575
1990-10-05 23:00 | -575
1990-10-06 | -575
1990-10-06 01:00 | -575
1990-10-06 02:00 | -575
1990-10-06 03:00 | -575
1990-10-06 04:00 | -575
1990-10-06 05:00 | -575
1990-10-06 06:00 | -575
1990-10-06 07:00 | 5574.7
1990-10-06 08:00 | 66489
1990-10-06 09:00 | 173156
1990-10-06 10:00 | 205455
1990-10-06 11:00 | 207887
1990-10-06 12:00 | 205851
1990-10-06 13:00 | 204199
1990-10-06 14:00 | 204276
1990-10-06 15:00 | 204891
1990-10-06 16:00 | 199708
1990-10-06 17:00 | 186926
1990-10-06 18:00 | 123874
1990-10-06 19:00 | 17064
1990-10-06 20:00 | -575
1990-10-06 21:00 | -575
1990-10-06 22:00 | -575
1990-10-06 23:00 | -575
1990-10-07 | -575
1990-10-07 01:00 | -575
1990-10-07 02:00 | -575
1990-10-07 03:00 | -575
1990-10-07 04:00 | -575
1990-10-07 05:00 | -575
1990-10-07 06:00 | -575
1990-10-07 07:00 | 6131.4
1990-10-07 08:00 | 65670
1990-10-07 09:00 | 169723
1990-10-07 10:00 | 202404
1990-10-07 11:00 | 204812
1990-10-07 12:00 | 204329
1990-10-07 13:00 | 203071
1990-10-07 14:00 | 203580
1990-10-07 15:00 | 202494
1990-10-07 16:00 | 197708
1990-10-07 17:00 | 182798
1990-10-07 18:00 | 119350
1990-10-07 19:00 | 16469
1990-10-07 20:00 | -575
1990-10-07 21:00 | -575
1990-10-07 22:00 | -575
1990-10-07 23:00 | -575
1990-10-08 | -575
1990-10-08 01:00 | -575
1990-10-08 02:00 | -575
1990-10-08 03:00 | -575
1990-10-08 04:00 | -575
1990-10-08 05:00 | -575
1990-10-08 06:00 | -575
1990-10-08 07:00 | 1943.6
1990-10-08 08:00 | 17065
1990-10-08 09:00 | 27563
1990-10-08 10:00 | 33074
1990-10-08 11:00 | 120165
1990-10-08 12:00 | 206141
1990-10-08 13:00 | 207352
1990-10-08 14:00 | 206641
1990-10-08 15:00 | 207011
1990-10-08 16:00 | 201193
1990-10-08 17:00 | 186454
1990-10-08 18:00 | 124265
1990-10-08 19:00 | 18187
1990-10-08 20:00 | -575
1990-10-08 21:00 | -575
1990-10-08 22:00 | -575
1990-10-08 23:00 | -575
1990-10-09 | -575
1990-10-09 01:00 | -575
1990-10-09 02:00 | -575
1990-10-09 03:00 | -575
1990-10-09 04:00 | -575
1990-10-09 05:00 | -575
1990-10-09 06:00 | -575
1990-10-09 07:00 | 7222.5
1990-10-09 08:00 | 72197
1990-10-09 09:00 | 184159
1990-10-09 10:00 | 211316
1990-10-09 11:00 | 212159
1990-10-09 12:00 | 212181
1990-10-09 13:00 | 210817
1990-10-09 14:00 | 210349
1990-10-09 15:00 | 209022
1990-10-09 16:00 | 205730
1990-10-09 17:00 | 192444
1990-10-09 18:00 | 131881
1990-10-09 19:00 | 19460
1990-10-09 20:00 | -575
1990-10-09 21:00 | -575
1990-10-09 22:00 | -575
1990-10-09 23:00 | -575
1990-10-10 | -575
1990-10-10 01:00 | -575
1990-10-10 02:00 | -575
1990-10-10 03:00 | -575
1990-10-10 04:00 | -575
1990-10-10 05:00 | -575
1990-10-10 06:00 | -575
1990-10-10 07:00 | 5764.3
1990-10-10 08:00 | 54106
1990-10-10 09:00 | 153741
1990-10-10 10:00 | 209799
1990-10-10 11:00 | 213890
1990-10-10 12:00 | 214067
1990-10-10 13:00 | 211727
1990-10-10 14:00 | 211357
1990-10-10 15:00 | 210260
1990-10-10 16:00 | 204145
1990-10-10 17:00 | 189572
1990-10-10 18:00 | 128184
1990-10-10 19:00 | 19203
1990-10-10 20:00 | -575
1990-10-10 21:00 | -575
1990-10-10 22:00 | -575
1990-10-10 23:00 | -575
1990-10-11 | -575
1990-10-11 01:00 | -575
1990-10-11 02:00 | -575
1990-10-11 03:00 | -575
1990-10-11 04:00 | -575
1990-10-11 05:00 | -575
1990-10-11 06:00 | -575
1990-10-11 07:00 | 7217.5
1990-10-11 08:00 | 63741
1990-10-11 09:00 | 176779
1990-10-11 10:00 | 209431
1990-10-11 11:00 | 214137
1990-10-11 12:00 | 213565
1990-10-11 13:00 | 212076
1990-10-11 14:00 | 211480
1990-10-11 15:00 | 211254
1990-10-11 16:00 | 205240
1990-10-11 17:00 | 190626
1990-10-11 18:00 | 130763
1990-10-11 19:00 | 19669
1990-10-11 20:00 | -575
1990-10-11 21:00 | -575
1990-10-11 22:00 | -575
1990-10-11 23:00 | -575
1990-10-12 | -575
1990-10-12 01:00 | -575
1990-10-12 02:00 | -575
1990-10-12 03:00 | -575
1990-10-12 04:00 | -575
1990-10-12 05:00 | -575
1990-10-12 06:00 | -575
1990-10-12 07:00 | 8843.5
1990-10-12 08:00 | 76945
1990-10-12 09:00 | 193673
1990-10-12 10:00 | 214670
1990-10-12 11:00 | 214451
1990-10-12 12:00 | 214152
1990-10-12 13:00 | 212438
1990-10-12 14:00 | 212304
1990-10-12 15:00 | 211137
1990-10-12 16:00 | 207619
1990-10-12 17:00 | 193636
1990-10-12 18:00 | 137214
1990-10-12 19:00 | 21206
1990-10-12 20:00 | -575
1990-10-12 21:00 | -575
1990-10-12 22:00 | -575
1990-10-12 23:00 | -575
1990-10-13 | -575
1990-10-13 01:00 | -575
1990-10-13 02:00 | -575
1990-10-13 03:00 | -575
1990-10-13 04:00 | -575
1990-10-13 05:00 | -575
1990-10-13 06:00 | -575
1990-10-13 07:00 | 9435
1990-10-13 08:00 | 76494
1990-10-13 09:00 | 192387
1990-10-13 10:00 | 211463
1990-10-13 11:00 | 214818
1990-10-13 12:00 | 213069
1990-10-13 13:00 | 211953
1990-10-13 14:00 | 211392
1990-10-13 15:00 | 211283
1990-10-13 16:00 | 205230
1990-10-13 17:00 | 191502
1990-10-13 18:00 | 133544
1990-10-13 19:00 | 21119
1990-10-13 20:00 | -575
1990-10-13 21:00 | -575
1990-10-13 22:00 | -575
1990-10-13 23:00 | -575
1990-10-14 | -575
1990-10-14 01:00 | -575
1990-10-14 02:00 | -575
1990-10-14 03:00 | -575
1990-10-14 04:00 | -575
1990-10-14 05:00 | -575
1990-10-14 06:00 | -575
1990-10-14 07:00 | 9530
1990-10-14 08:00 | 75828
1990-10-14 09:00 | 189512
1990-10-14 10:00 | 208923
1990-10-14 11:00 | 212143
1990-10-14 12:00 | 211872
1990-10-14 13:00 | 210226
1990-10-14 14:00 | 210852
1990-10-14 15:00 | 208986
1990-10-14 16:00 | 203632
1990-10-14 17:00 | 187245
1990-10-14 18:00 | 128827
1990-10-14 19:00 | 21046
1990-10-14 20:00 | -575
1990-10-14 21:00 | -575
1990-10-14 22:00 | -575
1990-10-14 23:00 | -575
1990-10-15 | -575
1990-10-15 01:00 | -575
1990-10-15 02:00 | -575
1990-10-15 03:00 | -575
1990-10-15 04:00 | -575
1990-10-15 05:00 | -575
1990-10-15 06:00 | -575
1990-10-15 07:00 | 10597
1990-10-15 08:00 | 77635
1990-10-15 09:00 | 192624
1990-10-15 10:00 | 210297
1990-10-15 11:00 | 213253
1990-10-15 12:00 | 212745
1990-10-15 13:00 | 210797
1990-10-15 14:00 | 211086
1990-10-15 15:00 | 210019
1990-10-15 16:00 | 203213
1990-10-15 17:00 | 188193
1990-10-15 18:00 | 130999
1990-10-15 19:00 | 21664
1990-10-15 20:00 | -575
1990-10-15 21:00 | -575
1990-10-15 22:00 | -575
1990-10-15 23:00 | -575
1990-10-16 | -575
1990-10-16 01:00 | -575
1990-10-16 02:00 | -575
1990-10-16 03:00 | -575
1990-10-16 04:00 | -575
1990-10-16 05:00 | -575
1990-10-16 06:00 | -575
1990-10-16 07:00 | 10773
1990-10-16 08:00 | 77142
1990-10-16 09:00 | 190707
1990-10-16 10:00 | 205951
1990-10-16 11:00 | 207359
1990-10-16 12:00 | 153889
1990-10-16 13:00 | 203569
1990-10-16 14:00 | 206487
1990-10-16 15:00 | 201410
1990-10-16 16:00 | 186215
1990-10-16 17:00 | 139744
1990-10-16 18:00 | 95743
1990-10-16 19:00 | 14293
1990-10-16 20:00 | -575
1990-10-16 21:00 | -575
1990-10-16 22:00 | -575
1990-10-16 23:00 | -575
1990-10-17 | -575
1990-10-17 01:00 | -575
1990-10-17 02:00 | -575
1990-10-17 03:00 | -575
1990-10-17 04:00 | -575
1990-10-17 05:00 | -575
1990-10-17 06:00 | -575
1990-10-17 07:00 | 4726.4
1990-10-17 08:00 | 13920
1990-10-17 09:00 | 19499
1990-10-17 10:00 | 24702
1990-10-17 11:00 | 39372
1990-10-17 12:00 | 135443
1990-10-17 13:00 | 205309
1990-10-17 14:00 | 207225
1990-10-17 15:00 | 205664
1990-10-17 16:00 | 196188
1990-10-17 17:00 | 174140
1990-10-17 18:00 | 117612
1990-10-17 19:00 | 19433
1990-10-17 20:00 | -575
1990-10-17 21:00 | -575
1990-10-17 22:00 | -575
1990-10-17 23:00 | -575
1990-10-18 | -575
1990-10-18 01:00 | -575
1990-10-18 02:00 | -575
1990-10-18 03:00 | -575
1990-10-18 04:00 | -575
1990-10-18 05:00 | -575
1990-10-18 06:00 | -575
1990-10-18 07:00 | 4736.1
1990-10-18 08:00 | 15571
1990-10-18 09:00 | 19197
1990-10-18 10:00 | 25831
1990-10-18 11:00 | 50208
1990-10-18 12:00 | 154070
1990-10-18 13:00 | 208989
1990-10-18 14:00 | 209963
1990-10-18 15:00 | 206926
1990-10-18 16:00 | 199570
1990-10-18 17:00 | 180119
1990-10-18 18:00 | 123820
1990-10-18 19:00 | 21390
1990-10-18 20:00 | -575
1990-10-18 21:00 | -575
1990-10-18 22:00 | -575
1990-10-18 23:00 | -575
1990-10-19 | -575
1990-10-19 01:00 | -575
1990-10-19 02:00 | -575
1990-10-19 03:00 | -575
1990-10-19 04:00 | -575
1990-10-19 05:00 | -575
1990-10-19 06:00 | -575
1990-10-19 07:00 | 13196
1990-10-19 08:00 | 82065
1990-10-19 09:00 | 195646
1990-10-19 10:00 | 210961
1990-10-19 11:00 | 213869
1990-10-19 12:00 | 213287
1990-10-19 13:00 | 211669
1990-10-19 14:00 | 211328
1990-10-19 15:00 | 209766
1990-10-19 16:00 | 204217
1990-10-19 17:00 | 188170
1990-10-19 18:00 | 134796
1990-10-19 19:00 | 23924
1990-10-19 20:00 | -575
1990-10-19 21:00 | -575
1990-10-19 22:00 | -575
1990-10-19 23:00 | -575
1990-10-20 | -575
1990-10-20 01:00 | -575
1990-10-20 02:00 | -575
1990-10-20 03:00 | -575
1990-10-20 04:00 | -575
1990-10-20 05:00 | -575
1990-10-20 06:00 | -575
1990-10-20 07:00 | 5417
1990-10-20 08:00 | 15937
1990-10-20 09:00 | 16080
1990-10-20 10:00 | 11846
1990-10-20 11:00 | 11681
1990-10-20 12:00 | 14552
1990-10-20 13:00 | 27349
1990-10-20 14:00 | 58429
1990-10-20 15:00 | 119551
1990-10-20 16:00 | 187229
1990-10-20 17:00 | 163269
1990-10-20 18:00 | 111402
1990-10-20 19:00 | 22179
1990-10-20 20:00 | -575
1990-10-20 21:00 | -575
1990-10-20 22:00 | -575
1990-10-20 23:00 | -575
1990-10-21 | -575
1990-10-21 01:00 | -575
1990-10-21 02:00 | -575
1990-10-21 03:00 | -575
1990-10-21 04:00 | -575
1990-10-21 05:00 | -575
1990-10-21 06:00 | -575
1990-10-21 07:00 | 4476.3
1990-10-21 08:00 | 15667
1990-10-21 09:00 | 16036
1990-10-21 10:00 | 24916
1990-10-21 11:00 | 50499
1990-10-21 12:00 | 62850
1990-10-21 13:00 | 73894
1990-10-21 14:00 | 71507
1990-10-21 15:00 | 42861
1990-10-21 16:00 | 39958
1990-10-21 17:00 | 47657
1990-10-21 18:00 | 47242
1990-10-21 19:00 | 9974
1990-10-21 20:00 | -575
1990-10-21 21:00 | -575
1990-10-21 22:00 | -575
1990-10-21 23:00 | -575
1990-10-22 | -575
1990-10-22 01:00 | -575
1990-10-22 02:00 | -575
1990-10-22 03:00 | -575
1990-10-22 04:00 | -575
1990-10-22 05:00 | -575
1990-10-22 06:00 | -575
1990-10-22 07:00 | 5619.2
1990-10-22 08:00 | 20665
1990-10-22 09:00 | 31105
1990-10-22 10:00 | 34127
1990-10-22 11:00 | 34841
1990-10-22 12:00 | 80086
1990-10-22 13:00 | 140865
1990-10-22 14:00 | 194224
1990-10-22 15:00 | 207349
1990-10-22 16:00 | 197933
1990-10-22 17:00 | 175672
1990-10-22 18:00 | 123915
1990-10-22 19:00 | 22754
1990-10-22 20:00 | -575
1990-10-22 21:00 | -575
1990-10-22 22:00 | -575
1990-10-22 23:00 | -575
1990-10-23 | -575
1990-10-23 01:00 | -575
1990-10-23 02:00 | -575
1990-10-23 03:00 | -575
1990-10-23 04:00 | -575
1990-10-23 05:00 | -575
1990-10-23 06:00 | -575
1990-10-23 07:00 | 8225.8
1990-10-23 08:00 | 29210
1990-10-23 09:00 | 100457
1990-10-23 10:00 | 194786
1990-10-23 11:00 | 146319
1990-10-23 12:00 | 203654
1990-10-23 13:00 | 212185
1990-10-23 14:00 | 212804
1990-10-23 15:00 | 210564
1990-10-23 16:00 | 203286
1990-10-23 17:00 | 185975
1990-10-23 18:00 | 134095
1990-10-23 19:00 | 26014
1990-10-23 20:00 | -575
1990-10-23 21:00 | -575
1990-10-23 22:00 | -575
1990-10-23 23:00 | -575
1990-10-24 | -575
1990-10-24 01:00 | -575
1990-10-24 02:00 | -575
1990-10-24 03:00 | -575
1990-10-24 04:00 | -575
1990-10-24 05:00 | -575
1990-10-24 06:00 | -575
1990-10-24 07:00 | 16563
1990-10-24 08:00 | 88570
1990-10-24 09:00 | 200323
1990-10-24 10:00 | 212676
1990-10-24 11:00 | 217091
1990-10-24 12:00 | 215568
1990-10-24 13:00 | 214383
1990-10-24 14:00 | 214344
1990-10-24 15:00 | 212673
1990-10-24 16:00 | 207067
1990-10-24 17:00 | 192794
1990-10-24 18:00 | 145097
1990-10-24 19:00 | 29180
1990-10-24 20:00 | -575
1990-10-24 21:00 | -575
1990-10-24 22:00 | -575
1990-10-24 23:00 | -575
1990-10-25 | -575
1990-10-25 01:00 | -575
1990-10-25 02:00 | -575
1990-10-25 03:00 | -575
1990-10-25 04:00 | -575
1990-10-25 05:00 | -575
1990-10-25 06:00 | -575
1990-10-25 07:00 | 17794
1990-10-25 08:00 | 91074
1990-10-25 09:00 | 202959
1990-10-25 10:00 | 215308
1990-10-25 11:00 | 217265
1990-10-25 12:00 | 218303
1990-10-25 13:00 | 217697
1990-10-25 14:00 | 217167
1990-10-25 15:00 | 214354
1990-10-25 16:00 | 210146
1990-10-25 17:00 | 195776
1990-10-25 18:00 | 151833
1990-10-25 19:00 | 32326
1990-10-25 20:00 | -575
1990-10-25 21:00 | -575
1990-10-25 22:00 | -575
1990-10-25 23:00 | -575
1990-10-26 | -575
1990-10-26 01:00 | -575
1990-10-26 02:00 | -575
1990-10-26 03:00 | -575
1990-10-26 04:00 | -575
1990-10-26 05:00 | -575
1990-10-26 06:00 | -575
1990-10-26 07:00 | 18232
1990-10-26 08:00 | 93198
1990-10-26 09:00 | 205902
1990-10-26 10:00 | 218033
1990-10-26 11:00 | 218872
1990-10-26 12:00 | 219069
1990-10-26 13:00 | 218505
1990-10-26 14:00 | 217718
1990-10-26 15:00 | 215129
1990-10-26 16:00 | 210890
1990-10-26 17:00 | 197142
1990-10-26 18:00 | 154536
1990-10-26 19:00 | 32894
1990-10-26 20:00 | -575
1990-10-26 21:00 | -575
1990-10-26 22:00 | -575
1990-10-26 23:00 | -575
1990-10-27 | -575
1990-10-27 01:00 | -575
1990-10-27 02:00 | -575
1990-10-27 03:00 | -575
1990-10-27 04:00 | -575
1990-10-27 05:00 | -575
1990-10-27 06:00 | -575
1990-10-27 07:00 | 18922
1990-10-27 08:00 | 91702
1990-10-27 09:00 | 200032
1990-10-27 10:00 | 211800
1990-10-27 11:00 | 216154
1990-10-27 12:00 | 218269
1990-10-27 13:00 | 217920
1990-10-27 14:00 | 217005
1990-10-27 15:00 | 214795
1990-10-27 16:00 | 207654
1990-10-27 17:00 | 193573
1990-10-27 18:00 | 147746
1990-10-27 19:00 | 30870
1990-10-27 20:00 | -575
1990-10-27 21:00 | -575
1990-10-27 22:00 | -575
1990-10-27 23:00 | -575
1990-10-28 | -575
1990-10-28 01:00 | -575
1990-10-28 02:00 | -575
1990-10-28 03:00 | -575
1990-10-28 04:00 | -575
1990-10-28 05:00 | -575
1990-10-28 06:00 | -575
1990-10-28 07:00 | 6430.7
1990-10-28 08:00 | 16382
1990-10-28 09:00 | 19122
1990-10-28 10:00 | 21297
1990-10-28 11:00 | 24578
1990-10-28 12:00 | 45732
1990-10-28 13:00 | 102064
1990-10-28 14:00 | 160046
1990-10-28 15:00 | 199537
1990-10-28 16:00 | 193801
1990-10-28 17:00 | 173741
1990-10-28 18:00 | 128645
1990-10-28 19:00 | 27250
1990-10-28 20:00 | -575
1990-10-28 21:00 | -575
1990-10-28 22:00 | -575
1990-10-28 23:00 | -575
1990-10-29 | -575
1990-10-29 01:00 | -575
1990-10-29 02:00 | -575
1990-10-29 03:00 | -575
1990-10-29 04:00 | -575
1990-10-29 05:00 | -575
1990-10-29 06:00 | -575
1990-10-29 07:00 | -575
1990-10-29 08:00 | 3443.4
1990-10-29 09:00 | 12869
1990-10-29 10:00 | 43479
1990-10-29 11:00 | 66861
1990-10-29 12:00 | 168375
1990-10-29 13:00 | 209720
1990-10-29 14:00 | 211390
1990-10-29 15:00 | 208869
1990-10-29 16:00 | 197366
1990-10-29 17:00 | 172872
1990-10-29 18:00 | 125245
1990-10-29 19:00 | 27137
1990-10-29 20:00 | -575
1990-10-29 21:00 | -575
1990-10-29 22:00 | -575
1990-10-29 23:00 | -575
1990-10-30 | -575
1990-10-30 01:00 | -575
1990-10-30 02:00 | -575
1990-10-30 03:00 | -575
1990-10-30 04:00 | -575
1990-10-30 05:00 | -575
1990-10-30 06:00 | -575
1990-10-30 07:00 | 2569
1990-10-30 08:00 | 3782.1
1990-10-30 09:00 | 10761
1990-10-30 10:00 | 27733
1990-10-30 11:00 | 65035
1990-10-30 12:00 | 131605
1990-10-30 13:00 | 144861
1990-10-30 14:00 | 166133
1990-10-30 15:00 | 135379
1990-10-30 16:00 | 193823
1990-10-30 17:00 | 177293
1990-10-30 18:00 | 131315
1990-10-30 19:00 | 28177
1990-10-30 20:00 | -575
1990-10-30 21:00 | -575
1990-10-30 22:00 | -575
1990-10-30 23:00 | -575
1990-10-31 | -575
1990-10-31 01:00 | -575
1990-10-31 02:00 | -575
1990-10-31 03:00 | -575
1990-10-31 04:00 | -575
1990-10-31 05:00 | -575
1990-10-31 06:00 | -575
1990-10-31 07:00 | 5939
1990-10-31 08:00 | 10432
1990-10-31 09:00 | 18586
1990-10-31 10:00 | 34313
1990-10-31 11:00 | 30303
1990-10-31 12:00 | 46442
1990-10-31 13:00 | 69658
1990-10-31 14:00 | 72792
1990-10-31 15:00 | 58574
1990-10-31 16:00 | 49994
1990-10-31 17:00 | 37921
1990-10-31 18:00 | 23815
1990-10-31 19:00 | 6634.2
1990-10-31 20:00 | -575
1990-10-31 21:00 | -575
1990-10-31 22:00 | -575
1990-10-31 23:00 | -575
1990-11-01 | -575
1990-11-01 01:00 | -575
1990-11-01 02:00 | -575
1990-11-01 03:00 | -575
1990-11-01 04:00 | -575
1990-11-01 05:00 | -575
1990-11-01 06:00 | -575
1990-11-01 07:00 | 18377
1990-11-01 08:00 | 21111
1990-11-01 09:00 | 22859
1990-11-01 10:00 | 26598
1990-11-01 11:00 | 34908
1990-11-01 12:00 | 54227
1990-11-01 13:00 | 108441
1990-11-01 14:00 | 184082
1990-11-01 15:00 | 205351
1990-11-01 16:00 | 201177
1990-11-01 17:00 | 182364
1990-11-01 18:00 | 134994
1990-11-01 19:00 | 31844
1990-11-01 20:00 | -575
1990-11-01 21:00 | -575
1990-11-01 22:00 | -575
1990-11-01 23:00 | -575
1990-11-02 | -575
1990-11-02 01:00 | -575
1990-11-02 02:00 | -575
1990-11-02 03:00 | -575
1990-11-02 04:00 | -575
1990-11-02 05:00 | -575
1990-11-02 06:00 | -575
1990-11-02 07:00 | 2327.5
1990-11-02 08:00 | 7882.1
1990-11-02 09:00 | 49395
1990-11-02 10:00 | 53999
1990-11-02 11:00 | 94055
1990-11-02 12:00 | 138586
1990-11-02 13:00 | 140346
1990-11-02 14:00 | 65365
1990-11-02 15:00 | 109113
1990-11-02 16:00 | 186074
1990-11-02 17:00 | 162031
1990-11-02 18:00 | 132900
1990-11-02 19:00 | 30201
1990-11-02 20:00 | -575
1990-11-02 21:00 | -575
1990-11-02 22:00 | -575
1990-11-02 23:00 | -575
1990-11-03 | -575
1990-11-03 01:00 | -575
1990-11-03 02:00 | -575
1990-11-03 03:00 | -575
1990-11-03 04:00 | -575
1990-11-03 05:00 | -575
1990-11-03 06:00 | -575
1990-11-03 07:00 | 11770
1990-11-03 08:00 | 46371
1990-11-03 09:00 | 141873
1990-11-03 10:00 | 178436
1990-11-03 11:00 | 165324
1990-11-03 12:00 | 183556
1990-11-03 13:00 | 183112
1990-11-03 14:00 | 181522
1990-11-03 15:00 | 173872
1990-11-03 16:00 | 152827
1990-11-03 17:00 | 126858
1990-11-03 18:00 | 101954
1990-11-03 19:00 | 21322
1990-11-03 20:00 | -575
1990-11-03 21:00 | -575
1990-11-03 22:00 | -575
1990-11-03 23:00 | -575
1990-11-04 | -575
1990-11-04 01:00 | -575
1990-11-04 02:00 | -575
1990-11-04 03:00 | -575
1990-11-04 04:00 | -575
1990-11-04 05:00 | -575
1990-11-04 06:00 | -575
1990-11-04 07:00 | 24511
1990-11-04 08:00 | 95661
1990-11-04 09:00 | 193463
1990-11-04 10:00 | 209382
1990-11-04 11:00 | 213972
1990-11-04 12:00 | 215753
1990-11-04 13:00 | 215000
1990-11-04 14:00 | 214881
1990-11-04 15:00 | 211750
1990-11-04 16:00 | 204990
1990-11-04 17:00 | 187119
1990-11-04 18:00 | 145625
1990-11-04 19:00 | 38596
1990-11-04 20:00 | -575
1990-11-04 21:00 | -575
1990-11-04 22:00 | -575
1990-11-04 23:00 | -575
1990-11-05 | -575
1990-11-05 01:00 | -575
1990-11-05 02:00 | -575
1990-11-05 03:00 | -575
1990-11-05 04:00 | -575
1990-11-05 05:00 | -575
1990-11-05 06:00 | -575
1990-11-05 07:00 | 25002
1990-11-05 08:00 | 98977
1990-11-05 09:00 | 195611
1990-11-05 10:00 | 211239
1990-11-05 11:00 | 215432
1990-11-05 12:00 | 216977
1990-11-05 13:00 | 215973
1990-11-05 14:00 | 215278
1990-11-05 15:00 | 212307
1990-11-05 16:00 | 205759
1990-11-05 17:00 | 188501
1990-11-05 18:00 | 149884
1990-11-05 19:00 | 40734
1990-11-05 20:00 | -575
1990-11-05 21:00 | -575
1990-11-05 22:00 | -575
1990-11-05 23:00 | -575
1990-11-06 | -575
1990-11-06 01:00 | -575
1990-11-06 02:00 | -575
1990-11-06 03:00 | -575
1990-11-06 04:00 | -575
1990-11-06 05:00 | -575
1990-11-06 06:00 | -575
1990-11-06 07:00 | 11918
1990-11-06 08:00 | 28203
1990-11-06 09:00 | 46228
1990-11-06 10:00 | 141418
1990-11-06 11:00 | 212977
1990-11-06 12:00 | 217139
1990-11-06 13:00 | 216726
1990-11-06 14:00 | 216459
1990-11-06 15:00 | 213873
1990-11-06 16:00 | 205811
1990-11-06 17:00 | 191048
1990-11-06 18:00 | 152792
1990-11-06 19:00 | 42269
1990-11-06 20:00 | -575
1990-11-06 21:00 | -575
1990-11-06 22:00 | -575
1990-11-06 23:00 | -575
1990-11-07 | -575
1990-11-07 01:00 | -575
1990-11-07 02:00 | -575
1990-11-07 03:00 | -575
1990-11-07 04:00 | -575
1990-11-07 05:00 | -575
1990-11-07 06:00 | -575
1990-11-07 07:00 | 7954
1990-11-07 08:00 | 15828
1990-11-07 09:00 | 17166
1990-11-07 10:00 | 17383
1990-11-07 11:00 | 18940
1990-11-07 12:00 | 42098
1990-11-07 13:00 | 64336
1990-11-07 14:00 | 61026
1990-11-07 15:00 | 70557
1990-11-07 16:00 | 67297
1990-11-07 17:00 | 77637
1990-11-07 18:00 | 111473
1990-11-07 19:00 | 39445
1990-11-07 20:00 | -575
1990-11-07 21:00 | -575
1990-11-07 22:00 | -575
1990-11-07 23:00 | -575
1990-11-08 | -575
1990-11-08 01:00 | -575
1990-11-08 02:00 | -575
1990-11-08 03:00 | -575
1990-11-08 04:00 | -575
1990-11-08 05:00 | -575
1990-11-08 06:00 | -575
1990-11-08 07:00 | 9695
1990-11-08 08:00 | 20209
1990-11-08 09:00 | 32822
1990-11-08 10:00 | 107765
1990-11-08 11:00 | 192974
1990-11-08 12:00 | 213539
1990-11-08 13:00 | 214700
1990-11-08 14:00 | 214649
1990-11-08 15:00 | 211859
1990-11-08 16:00 | 192619
1990-11-08 17:00 | 121957
1990-11-08 18:00 | 45015
1990-11-08 19:00 | 7991.3
1990-11-08 20:00 | -575
1990-11-08 21:00 | -575
1990-11-08 22:00 | -575
1990-11-08 23:00 | -575
1990-11-09 | -575
1990-11-09 01:00 | -575
1990-11-09 02:00 | -575
1990-11-09 03:00 | -575
1990-11-09 04:00 | -575
1990-11-09 05:00 | -575
1990-11-09 06:00 | -575
1990-11-09 07:00 | 27974
1990-11-09 08:00 | 100250
1990-11-09 09:00 | 191038
1990-11-09 10:00 | 205973
1990-11-09 11:00 | 217004
1990-11-09 12:00 | 219587
1990-11-09 13:00 | 218414
1990-11-09 14:00 | 217340
1990-11-09 15:00 | 213764
1990-11-09 16:00 | 205901
1990-11-09 17:00 | 186532
1990-11-09 18:00 | 144958
1990-11-09 19:00 | 43949
1990-11-09 20:00 | -575
1990-11-09 21:00 | -575
1990-11-09 22:00 | -575
1990-11-09 23:00 | -575
1990-11-10 | -575
1990-11-10 01:00 | -575
1990-11-10 02:00 | -575
1990-11-10 03:00 | -575
1990-11-10 04:00 | -575
1990-11-10 05:00 | -575
1990-11-10 06:00 | -575
1990-11-10 07:00 | 26294
1990-11-10 08:00 | 95612
1990-11-10 09:00 | 155120
1990-11-10 10:00 | 160266
1990-11-10 11:00 | 155226
1990-11-10 12:00 | 197343
1990-11-10 13:00 | 186631
1990-11-10 14:00 | 205335
1990-11-10 15:00 | 193680
1990-11-10 16:00 | 197594
1990-11-10 17:00 | 139621
1990-11-10 18:00 | 90650
1990-11-10 19:00 | 36823
1990-11-10 20:00 | -575
1990-11-10 21:00 | -575
1990-11-10 22:00 | -575
1990-11-10 23:00 | -575
1990-11-11 | -575
1990-11-11 01:00 | -575
1990-11-11 02:00 | -575
1990-11-11 03:00 | -575
1990-11-11 04:00 | -575
1990-11-11 05:00 | -575
1990-11-11 06:00 | -575
1990-11-11 07:00 | 31843
1990-11-11 08:00 | 110455
1990-11-11 09:00 | 205572
1990-11-11 10:00 | 217646
1990-11-11 11:00 | 220654
1990-11-11 12:00 | 222464
1990-11-11 13:00 | 222297
1990-11-11 14:00 | 221573
1990-11-11 15:00 | 219006
1990-11-11 16:00 | 214596
1990-11-11 17:00 | 200688
1990-11-11 18:00 | 168860
1990-11-11 19:00 | 56631
1990-11-11 20:00 | -575
1990-11-11 21:00 | -575
1990-11-11 22:00 | -575
1990-11-11 23:00 | -575
1990-11-12 | -575
1990-11-12 01:00 | -575
1990-11-12 02:00 | -575
1990-11-12 03:00 | -575
1990-11-12 04:00 | -575
1990-11-12 05:00 | -575
1990-11-12 06:00 | -575
1990-11-12 07:00 | 33711
1990-11-12 08:00 | 113778
1990-11-12 09:00 | 210477
1990-11-12 10:00 | 219814
1990-11-12 11:00 | 223655
1990-11-12 12:00 | 225052
1990-11-12 13:00 | 224568
1990-11-12 14:00 | 223057
1990-11-12 15:00 | 220443
1990-11-12 16:00 | 213991
1990-11-12 17:00 | 203055
1990-11-12 18:00 | 172939
1990-11-12 19:00 | 60763
1990-11-12 20:00 | -575
1990-11-12 21:00 | -575
1990-11-12 22:00 | -575
1990-11-12 23:00 | -575
1990-11-13 | -575
1990-11-13 01:00 | -575
1990-11-13 02:00 | -575
1990-11-13 03:00 | -575
1990-11-13 04:00 | -575
1990-11-13 05:00 | -575
1990-11-13 06:00 | -575
1990-11-13 07:00 | 33421
1990-11-13 08:00 | 113033
1990-11-13 09:00 | 207681
1990-11-13 10:00 | 217145
1990-11-13 11:00 | 220993
1990-11-13 12:00 | 222854
1990-11-13 13:00 | 223233
1990-11-13 14:00 | 222619
1990-11-13 15:00 | 219947
1990-11-13 16:00 | 213318
1990-11-13 17:00 | 201827
1990-11-13 18:00 | 170969
1990-11-13 19:00 | 61043
1990-11-13 20:00 | -575
1990-11-13 21:00 | -575
1990-11-13 22:00 | -575
1990-11-13 23:00 | -575
1990-11-14 | -575
1990-11-14 01:00 | -575
1990-11-14 02:00 | -575
1990-11-14 03:00 | -575
1990-11-14 04:00 | -575
1990-11-14 05:00 | -575
1990-11-14 06:00 | -575
1990-11-14 07:00 | 16857
1990-11-14 08:00 | 19963
1990-11-14 09:00 | 18710
1990-11-14 10:00 | 43364
1990-11-14 11:00 | 139015
1990-11-14 12:00 | 215663
1990-11-14 13:00 | 218115
1990-11-14 14:00 | 217805
1990-11-14 15:00 | 214387
1990-11-14 16:00 | 210789
1990-11-14 17:00 | 191659
1990-11-14 18:00 | 142468
1990-11-14 19:00 | 35364
1990-11-14 20:00 | -575
1990-11-14 21:00 | -575
1990-11-14 22:00 | -575
1990-11-14 23:00 | -575
1990-11-15 | -575
1990-11-15 01:00 | -575
1990-11-15 02:00 | -575
1990-11-15 03:00 | -575
1990-11-15 04:00 | -575
1990-11-15 05:00 | -575
1990-11-15 06:00 | -575
1990-11-15 07:00 | 7575.1
1990-11-15 08:00 | 17159
1990-11-15 09:00 | 25431
1990-11-15 10:00 | 30332
1990-11-15 11:00 | 37490
1990-11-15 12:00 | 54106
1990-11-15 13:00 | 103938
1990-11-15 14:00 | 153273
1990-11-15 15:00 | 202745
1990-11-15 16:00 | 197294
1990-11-15 17:00 | 174362
1990-11-15 18:00 | 118061
1990-11-15 19:00 | 35148
1990-11-15 20:00 | -575
1990-11-15 21:00 | -575
1990-11-15 22:00 | -575
1990-11-15 23:00 | -575
1990-11-16 | -575
1990-11-16 01:00 | -575
1990-11-16 02:00 | -575
1990-11-16 03:00 | -575
1990-11-16 04:00 | -575
1990-11-16 05:00 | -575
1990-11-16 06:00 | -575
1990-11-16 07:00 | 5154
1990-11-16 08:00 | 12734
1990-11-16 09:00 | 16914
1990-11-16 10:00 | 40810
1990-11-16 11:00 | 38432
1990-11-16 12:00 | 50218
1990-11-16 13:00 | 140756
1990-11-16 14:00 | 210382
1990-11-16 15:00 | 184270
1990-11-16 16:00 | 161432
1990-11-16 17:00 | 133216
1990-11-16 18:00 | 92190
1990-11-16 19:00 | 31972
1990-11-16 20:00 | -575
1990-11-16 21:00 | -575
1990-11-16 22:00 | -575
1990-11-16 23:00 | -575
1990-11-17 | -575
1990-11-17 01:00 | -575
1990-11-17 02:00 | -575
1990-11-17 03:00 | -575
1990-11-17 04:00 | -575
1990-11-17 05:00 | -575
1990-11-17 06:00 | -575
1990-11-17 07:00 | 6313.1
1990-11-17 08:00 | 16803
1990-11-17 09:00 | 23472
1990-11-17 10:00 | 46312
1990-11-17 11:00 | 102806
1990-11-17 12:00 | 155416
1990-11-17 13:00 | 179934
1990-11-17 14:00 | 200868
1990-11-17 15:00 | 213303
1990-11-17 16:00 | 199444
1990-11-17 17:00 | 172874
1990-11-17 18:00 | 131134
1990-11-17 19:00 | 47182
1990-11-17 20:00 | -575
1990-11-17 21:00 | -575
1990-11-17 22:00 | -575
1990-11-17 23:00 | -575
1990-11-18 | -575
1990-11-18 01:00 | -575
1990-11-18 02:00 | -575
1990-11-18 03:00 | -575
1990-11-18 04:00 | -575
1990-11-18 05:00 | -575
1990-11-18 06:00 | -575
1990-11-18 07:00 | 34183
1990-11-18 08:00 | 112251
1990-11-18 09:00 | 202212
1990-11-18 10:00 | 215905
1990-11-18 11:00 | 221431
1990-11-18 12:00 | 220692
1990-11-18 13:00 | 218579
1990-11-18 14:00 | 208787
1990-11-18 15:00 | 205857
1990-11-18 16:00 | 159963
1990-11-18 17:00 | 166143
1990-11-18 18:00 | 154407
1990-11-18 19:00 | 52428
1990-11-18 20:00 | -575
1990-11-18 21:00 | -575
1990-11-18 22:00 | -575
1990-11-18 23:00 | -575
1990-11-19 | -575
1990-11-19 01:00 | -575
1990-11-19 02:00 | -575
1990-11-19 03:00 | -575
1990-11-19 04:00 | -575
1990-11-19 05:00 | -575
1990-11-19 06:00 | -575
1990-11-19 07:00 | 37206
1990-11-19 08:00 | 118945
1990-11-19 09:00 | 210203
1990-11-19 10:00 | 223302
1990-11-19 11:00 | 226458
1990-11-19 12:00 | 228736
1990-11-19 13:00 | 228837
1990-11-19 14:00 | 227808
1990-11-19 15:00 | 224442
1990-11-19 16:00 | 219434
1990-11-19 17:00 | 205973
1990-11-19 18:00 | 175781
1990-11-19 19:00 | 70502
1990-11-19 20:00 | -575
1990-11-19 21:00 | -575
1990-11-19 22:00 | -575
1990-11-19 23:00 | -575
1990-11-20 | -575
1990-11-20 01:00 | -575
1990-11-20 02:00 | -575
1990-11-20 03:00 | -575
1990-11-20 04:00 | -575
1990-11-20 05:00 | -575
1990-11-20 06:00 | -575
1990-11-20 07:00 | 37361
1990-11-20 08:00 | 119933
1990-11-20 09:00 | 209610
1990-11-20 10:00 | 222191
1990-11-20 11:00 | 224774
1990-11-20 12:00 | 226965
1990-11-20 13:00 | 227369
1990-11-20 14:00 | 226488
1990-11-20 15:00 | 223217
1990-11-20 16:00 | 218695
1990-11-20 17:00 | 205344
1990-11-20 18:00 | 175414
1990-11-20 19:00 | 71688
1990-11-20 20:00 | 402.77
1990-11-20 21:00 | -575
1990-11-20 22:00 | -575
1990-11-20 23:00 | -575
1990-11-21 | -575
1990-11-21 01:00 | -575
1990-11-21 02:00 | -575
1990-11-21 03:00 | -575
1990-11-21 04:00 | -575
1990-11-21 05:00 | -575
1990-11-21 06:00 | -575
1990-11-21 07:00 | 32718
1990-11-21 08:00 | 115686
1990-11-21 09:00 | 203926
1990-11-21 10:00 | 217444
1990-11-21 11:00 | 223280
1990-11-21 12:00 | 225502
1990-11-21 13:00 | 225198
1990-11-21 14:00 | 224769
1990-11-21 15:00 | 221645
1990-11-21 16:00 | 214008
1990-11-21 17:00 | 199780
1990-11-21 18:00 | 165541
1990-11-21 19:00 | 66531
1990-11-21 20:00 | 403.63
1990-11-21 21:00 | -575
1990-11-21 22:00 | -575
1990-11-21 23:00 | -575
1990-11-22 | -575
1990-11-22 01:00 | -575
1990-11-22 02:00 | -575
1990-11-22 03:00 | -575
1990-11-22 04:00 | -575
1990-11-22 05:00 | -575
1990-11-22 06:00 | -575
1990-11-22 07:00 | 36401
1990-11-22 08:00 | 117246
1990-11-22 09:00 | 205440
1990-11-22 10:00 | 218894
1990-11-22 11:00 | 222502
1990-11-22 12:00 | 225169
1990-11-22 13:00 | 223672
1990-11-22 14:00 | 208506
1990-11-22 15:00 | 205259
1990-11-22 16:00 | 212551
1990-11-22 17:00 | 191618
1990-11-22 18:00 | 166180
1990-11-22 19:00 | 70263
1990-11-22 20:00 | 624.2
1990-11-22 21:00 | -575
1990-11-22 22:00 | -575
1990-11-22 23:00 | -575
1990-11-23 | -575
1990-11-23 01:00 | -575
1990-11-23 02:00 | -575
1990-11-23 03:00 | -575
1990-11-23 04:00 | -575
1990-11-23 05:00 | -575
1990-11-23 06:00 | -575
1990-11-23 07:00 | 36692
1990-11-23 08:00 | 120496
1990-11-23 09:00 | 207425
1990-11-23 10:00 | 220933
1990-11-23 11:00 | 224021
1990-11-23 12:00 | 226284
1990-11-23 13:00 | 226621
1990-11-23 14:00 | 225631
1990-11-23 15:00 | 222148
1990-11-23 16:00 | 205755
1990-11-23 17:00 | 198150
1990-11-23 18:00 | 173677
1990-11-23 19:00 | 59617
1990-11-23 20:00 | 492.5
1990-11-23 21:00 | -575
1990-11-23 22:00 | -575
1990-11-23 23:00 | -575
1990-11-24 | -575
1990-11-24 01:00 | -575
1990-11-24 02:00 | -575
1990-11-24 03:00 | -575
1990-11-24 04:00 | -575
1990-11-24 05:00 | -575
1990-11-24 06:00 | -575
1990-11-24 07:00 | 38027
1990-11-24 08:00 | 122392
1990-11-24 09:00 | 209407
1990-11-24 10:00 | 221764
1990-11-24 11:00 | 224857
1990-11-24 12:00 | 226825
1990-11-24 13:00 | 227560
1990-11-24 14:00 | 214816
1990-11-24 15:00 | 169141
1990-11-24 16:00 | 148571
1990-11-24 17:00 | 128245
1990-11-24 18:00 | 106591
1990-11-24 19:00 | 28559
1990-11-24 20:00 | 860.9
1990-11-24 21:00 | -575
1990-11-24 22:00 | -575
1990-11-24 23:00 | -575
1990-11-25 | -575
1990-11-25 01:00 | -575
1990-11-25 02:00 | -575
1990-11-25 03:00 | -575
1990-11-25 04:00 | -575
1990-11-25 05:00 | -575
1990-11-25 06:00 | -575
1990-11-25 07:00 | 38333
1990-11-25 08:00 | 122653
1990-11-25 09:00 | 207013
1990-11-25 10:00 | 220334
1990-11-25 11:00 | 223870
1990-11-25 12:00 | 224798
1990-11-25 13:00 | 220397
1990-11-25 14:00 | 222638
1990-11-25 15:00 | 222090
1990-11-25 16:00 | 217221
1990-11-25 17:00 | 203410
1990-11-25 18:00 | 175032
1990-11-25 19:00 | 77269
1990-11-25 20:00 | 1354.5
1990-11-25 21:00 | -575
1990-11-25 22:00 | -575
1990-11-25 23:00 | -575
1990-11-26 | -575
1990-11-26 01:00 | -575
1990-11-26 02:00 | -575
1990-11-26 03:00 | -575
1990-11-26 04:00 | -575
1990-11-26 05:00 | -575
1990-11-26 06:00 | -575
1990-11-26 07:00 | 39302
1990-11-26 08:00 | 123741
1990-11-26 09:00 | 209621
1990-11-26 10:00 | 219705
1990-11-26 11:00 | 224563
1990-11-26 12:00 | 226535
1990-11-26 13:00 | 226822
1990-11-26 14:00 | 226374
1990-11-26 15:00 | 223596
1990-11-26 16:00 | 217206
1990-11-26 17:00 | 207413
1990-11-26 18:00 | 179697
1990-11-26 19:00 | 82751
1990-11-26 20:00 | 1694.3
1990-11-26 21:00 | -575
1990-11-26 22:00 | -575
1990-11-26 23:00 | -575
1990-11-27 | -575
1990-11-27 01:00 | -575
1990-11-27 02:00 | -575
1990-11-27 03:00 | -575
1990-11-27 04:00 | -575
1990-11-27 05:00 | -575
1990-11-27 06:00 | -255.97
1990-11-27 07:00 | 39195
1990-11-27 08:00 | 125853
1990-11-27 09:00 | 211656
1990-11-27 10:00 | 221482
1990-11-27 11:00 | 226001
1990-11-27 12:00 | 227737
1990-11-27 13:00 | 228007
1990-11-27 14:00 | 227311
1990-11-27 15:00 | 224788
1990-11-27 16:00 | 218722
1990-11-27 17:00 | 206960
1990-11-27 18:00 | 182724
1990-11-27 19:00 | 86142
1990-11-27 20:00 | 2038.2
1990-11-27 21:00 | -575
1990-11-27 22:00 | -575
1990-11-27 23:00 | -575
1990-11-28 | -575
1990-11-28 01:00 | -575
1990-11-28 02:00 | -575
1990-11-28 03:00 | -575
1990-11-28 04:00 | -575
1990-11-28 05:00 | -575
1990-11-28 06:00 | -216.84
1990-11-28 07:00 | 39451
1990-11-28 08:00 | 126530
1990-11-28 09:00 | 209640
1990-11-28 10:00 | 219763
1990-11-28 11:00 | 224959
1990-11-28 12:00 | 227422
1990-11-28 13:00 | 227417
1990-11-28 14:00 | 226345
1990-11-28 15:00 | 223489
1990-11-28 16:00 | 217233
1990-11-28 17:00 | 207211
1990-11-28 18:00 | 179339
1990-11-28 19:00 | 84722
1990-11-28 20:00 | 2259.7
1990-11-28 21:00 | -575
1990-11-28 22:00 | -575
1990-11-28 23:00 | -575
1990-11-29 | -575
1990-11-29 01:00 | -575
1990-11-29 02:00 | -575
1990-11-29 03:00 | -575
1990-11-29 04:00 | -575
1990-11-29 05:00 | -575
1990-11-29 06:00 | -575
1990-11-29 07:00 | 38744
1990-11-29 08:00 | 124965
1990-11-29 09:00 | 206283
1990-11-29 10:00 | 219492
1990-11-29 11:00 | 222575
1990-11-29 12:00 | 225097
1990-11-29 13:00 | 225637
1990-11-29 14:00 | 224652
1990-11-29 15:00 | 221289
1990-11-29 16:00 | 216115
1990-11-29 17:00 | 202004
1990-11-29 18:00 | 175070
1990-11-29 19:00 | 81027
1990-11-29 20:00 | 2337
1990-11-29 21:00 | -575
1990-11-29 22:00 | -575
1990-11-29 23:00 | -575
1990-11-30 | -575
1990-11-30 01:00 | -575
1990-11-30 02:00 | -575
1990-11-30 03:00 | -575
1990-11-30 04:00 | -575
1990-11-30 05:00 | -575
1990-11-30 06:00 | -575
1990-11-30 07:00 | 3558.1
1990-11-30 08:00 | 8349.3
1990-11-30 09:00 | 11358
1990-11-30 10:00 | 12567
1990-11-30 11:00 | 13780
1990-11-30 12:00 | 23247
1990-11-30 13:00 | 81144
1990-11-30 14:00 | 194595
1990-11-30 15:00 | 220254
1990-11-30 16:00 | 212075
1990-11-30 17:00 | 197314
1990-11-30 18:00 | 164658
1990-11-30 19:00 | 73473
1990-11-30 20:00 | 2229.3
1990-11-30 21:00 | -575
1990-11-30 22:00 | -575
1990-11-30 23:00 | -575
1990-12-01 | -575
1990-12-01 01:00 | -575
1990-12-01 02:00 | -575
1990-12-01 03:00 | -575
1990-12-01 04:00 | -575
1990-12-01 05:00 | -575
1990-12-01 06:00 | -575
1990-12-01 07:00 | 39694
1990-12-01 08:00 | 128036
1990-12-01 09:00 | 209647
1990-12-01 10:00 | 219713
1990-12-01 11:00 | 224513
1990-12-01 12:00 | 225797
1990-12-01 13:00 | 226199
1990-12-01 14:00 | 225634
1990-12-01 15:00 | 222984
1990-12-01 16:00 | 216828
1990-12-01 17:00 | 206396
1990-12-01 18:00 | 180155
1990-12-01 19:00 | 89071
1990-12-01 20:00 | 3219.5
1990-12-01 21:00 | -575
1990-12-01 22:00 | -575
1990-12-01 23:00 | -575
1990-12-02 | -575
1990-12-02 01:00 | -575
1990-12-02 02:00 | -575
1990-12-02 03:00 | -575
1990-12-02 04:00 | -575
1990-12-02 05:00 | -575
1990-12-02 06:00 | -575
1990-12-02 07:00 | 38855
1990-12-02 08:00 | 126833
1990-12-02 09:00 | 207409
1990-12-02 10:00 | 221726
1990-12-02 11:00 | 225327
1990-12-02 12:00 | 227466
1990-12-02 13:00 | 228114
1990-12-02 14:00 | 227448
1990-12-02 15:00 | 224043
1990-12-02 16:00 | 219083
1990-12-02 17:00 | 205622
1990-12-02 18:00 | 178669
1990-12-02 19:00 | 87107
1990-12-02 20:00 | 3296.5
1990-12-02 21:00 | -575
1990-12-02 22:00 | -575
1990-12-02 23:00 | -575
1990-12-03 | -575
1990-12-03 01:00 | -575
1990-12-03 02:00 | -575
1990-12-03 03:00 | -575
1990-12-03 04:00 | -575
1990-12-03 05:00 | -575
1990-12-03 06:00 | -575
1990-12-03 07:00 | 36775
1990-12-03 08:00 | 121648
1990-12-03 09:00 | 202248
1990-12-03 10:00 | 219369
1990-12-03 11:00 | 225191
1990-12-03 12:00 | 227303
1990-12-03 13:00 | 227220
1990-12-03 14:00 | 226771
1990-12-03 15:00 | 223602
1990-12-03 16:00 | 215372
1990-12-03 17:00 | 200470
1990-12-03 18:00 | 168497
1990-12-03 19:00 | 79771
1990-12-03 20:00 | 3224.2
1990-12-03 21:00 | -575
1990-12-03 22:00 | -575
1990-12-03 23:00 | -575
1990-12-04 | -575
1990-12-04 01:00 | -575
1990-12-04 02:00 | -575
1990-12-04 03:00 | -575
1990-12-04 04:00 | -575
1990-12-04 05:00 | -575
1990-12-04 06:00 | -575
1990-12-04 07:00 | 36319
1990-12-04 08:00 | 118720
1990-12-04 09:00 | 199271
1990-12-04 10:00 | 217835
1990-12-04 11:00 | 224203
1990-12-04 12:00 | 226920
1990-12-04 13:00 | 226921
1990-12-04 14:00 | 226396
1990-12-04 15:00 | 222847
1990-12-04 16:00 | 215697
1990-12-04 17:00 | 198270
1990-12-04 18:00 | 163260
1990-12-04 19:00 | 78062
1990-12-04 20:00 | 3332.9
1990-12-04 21:00 | -575
1990-12-04 22:00 | -575
1990-12-04 23:00 | -575
1990-12-05 | -575
1990-12-05 01:00 | -575
1990-12-05 02:00 | -575
1990-12-05 03:00 | -575
1990-12-05 04:00 | -575
1990-12-05 05:00 | -575
1990-12-05 06:00 | -575
1990-12-05 07:00 | 37976
1990-12-05 08:00 | 125688
1990-12-05 09:00 | 206218
1990-12-05 10:00 | 220351
1990-12-05 11:00 | 226872
1990-12-05 12:00 | 227539
1990-12-05 13:00 | 228539
1990-12-05 14:00 | 227585
1990-12-05 15:00 | 225465
1990-12-05 16:00 | 218524
1990-12-05 17:00 | 205099
1990-12-05 18:00 | 175597
1990-12-05 19:00 | 86778
1990-12-05 20:00 | 4521.7
1990-12-05 21:00 | -575
1990-12-05 22:00 | -575
1990-12-05 23:00 | -575
1990-12-06 | -575
1990-12-06 01:00 | -575
1990-12-06 02:00 | -575
1990-12-06 03:00 | -575
1990-12-06 04:00 | -575
1990-12-06 05:00 | -575
1990-12-06 06:00 | -575
1990-12-06 07:00 | 37845
1990-12-06 08:00 | 126149
1990-12-06 09:00 | 207568
1990-12-06 10:00 | 221848
1990-12-06 11:00 | 228172
1990-12-06 12:00 | 228847
1990-12-06 13:00 | 229792
1990-12-06 14:00 | 228700
1990-12-06 15:00 | 226612
1990-12-06 16:00 | 219526
1990-12-06 17:00 | 205947
1990-12-06 18:00 | 176630
1990-12-06 19:00 | 89102
1990-12-06 20:00 | 4992.7
1990-12-06 21:00 | -575
1990-12-06 22:00 | -575
1990-12-06 23:00 | -575
1990-12-07 | -575
1990-12-07 01:00 | -575
1990-12-07 02:00 | -575
1990-12-07 03:00 | -575
1990-12-07 04:00 | -575
1990-12-07 05:00 | -575
1990-12-07 06:00 | -575
1990-12-07 07:00 | 35041
1990-12-07 08:00 | 119742
1990-12-07 09:00 | 196156
1990-12-07 10:00 | 210149
1990-12-07 11:00 | 220925
1990-12-07 12:00 | 223751
1990-12-07 13:00 | 222897
1990-12-07 14:00 | 223348
1990-12-07 15:00 | 220555
1990-12-07 16:00 | 211701
1990-12-07 17:00 | 194722
1990-12-07 18:00 | 141984
1990-12-07 19:00 | 27500
1990-12-07 20:00 | 3582.3
1990-12-07 21:00 | -575
1990-12-07 22:00 | -575
1990-12-07 23:00 | -575
1990-12-08 | -575
1990-12-08 01:00 | -575
1990-12-08 02:00 | -575
1990-12-08 03:00 | -575
1990-12-08 04:00 | -575
1990-12-08 05:00 | -575
1990-12-08 06:00 | -575
1990-12-08 07:00 | 37274
1990-12-08 08:00 | 126871
1990-12-08 09:00 | 207895
1990-12-08 10:00 | 221738
1990-12-08 11:00 | 226115
1990-12-08 12:00 | 228961
1990-12-08 13:00 | 229592
1990-12-08 14:00 | 228229
1990-12-08 15:00 | 224649
1990-12-08 16:00 | 219420
1990-12-08 17:00 | 204951
1990-12-08 18:00 | 178896
1990-12-08 19:00 | 91673
1990-12-08 20:00 | 5658.4
1990-12-08 21:00 | -575
1990-12-08 22:00 | -575
1990-12-08 23:00 | -575
1990-12-09 | -575
1990-12-09 01:00 | -575
1990-12-09 02:00 | -575
1990-12-09 03:00 | -575
1990-12-09 04:00 | -575
1990-12-09 05:00 | -575
1990-12-09 06:00 | -219.96
1990-12-09 07:00 | 37926
1990-12-09 08:00 | 127371
1990-12-09 09:00 | 206443
1990-12-09 10:00 | 217907
1990-12-09 11:00 | 223508
1990-12-09 12:00 | 225444
1990-12-09 13:00 | 225852
1990-12-09 14:00 | 225131
1990-12-09 15:00 | 222139
1990-12-09 16:00 | 215637
1990-12-09 17:00 | 204521
1990-12-09 18:00 | 179852
1990-12-09 19:00 | 98505
1990-12-09 20:00 | 6398
1990-12-09 21:00 | -575
1990-12-09 22:00 | -575
1990-12-09 23:00 | -575
1990-12-10 | -575
1990-12-10 01:00 | -575
1990-12-10 02:00 | -575
1990-12-10 03:00 | -575
1990-12-10 04:00 | -575
1990-12-10 05:00 | -575
1990-12-10 06:00 | -575
1990-12-10 07:00 | 25382
1990-12-10 08:00 | 35237
1990-12-10 09:00 | 98967
1990-12-10 10:00 | 214902
1990-12-10 11:00 | 226105
1990-12-10 12:00 | 227092
1990-12-10 13:00 | 228173
1990-12-10 14:00 | 227329
1990-12-10 15:00 | 223741
1990-12-10 16:00 | 218700
1990-12-10 17:00 | 205363
1990-12-10 18:00 | 178397
1990-12-10 19:00 | 93630
1990-12-10 20:00 | 6295.1
1990-12-10 21:00 | -575
1990-12-10 22:00 | -575
1990-12-10 23:00 | -575
1990-12-11 | -575
1990-12-11 01:00 | -575
1990-12-11 02:00 | -575
1990-12-11 03:00 | -575
1990-12-11 04:00 | -575
1990-12-11 05:00 | -575
1990-12-11 06:00 | -575
1990-12-11 07:00 | 16616
1990-12-11 08:00 | 29770
1990-12-11 09:00 | 45266
1990-12-11 10:00 | 101777
1990-12-11 11:00 | 209129
1990-12-11 12:00 | 221919
1990-12-11 13:00 | 222623
1990-12-11 14:00 | 220639
1990-12-11 15:00 | 217905
1990-12-11 16:00 | 209173
1990-12-11 17:00 | 122276
1990-12-11 18:00 | 81196
1990-12-11 19:00 | 72458
1990-12-11 20:00 | 3143.9
1990-12-11 21:00 | -575
1990-12-11 22:00 | -575
1990-12-11 23:00 | -575
1990-12-12 | -575
1990-12-12 01:00 | -575
1990-12-12 02:00 | -575
1990-12-12 03:00 | -575
1990-12-12 04:00 | -575
1990-12-12 05:00 | -575
1990-12-12 06:00 | -575
1990-12-12 07:00 | 10225
1990-12-12 08:00 | 10154
1990-12-12 09:00 | 9362.3
1990-12-12 10:00 | 28151
1990-12-12 11:00 | 67205
1990-12-12 12:00 | 72205
1990-12-12 13:00 | 89382
1990-12-12 14:00 | 107411
1990-12-12 15:00 | 125449
1990-12-12 16:00 | 146435
1990-12-12 17:00 | 162438
1990-12-12 18:00 | 160053
1990-12-12 19:00 | 85266
1990-12-12 20:00 | 6248.4
1990-12-12 21:00 | -575
1990-12-12 22:00 | -575
1990-12-12 23:00 | -575
1990-12-13 | -575
1990-12-13 01:00 | -575
1990-12-13 02:00 | -575
1990-12-13 03:00 | -575
1990-12-13 04:00 | -575
1990-12-13 05:00 | -575
1990-12-13 06:00 | -575
1990-12-13 07:00 | 9206.4
1990-12-13 08:00 | 19196
1990-12-13 09:00 | 66074
1990-12-13 10:00 | 200296
1990-12-13 11:00 | 225531
1990-12-13 12:00 | 227443
1990-12-13 13:00 | 227014
1990-12-13 14:00 | 226537
1990-12-13 15:00 | 223145
1990-12-13 16:00 | 215193
1990-12-13 17:00 | 201105
1990-12-13 18:00 | 173692
1990-12-13 19:00 | 93975
1990-12-13 20:00 | 7279.2
1990-12-13 21:00 | -575
1990-12-13 22:00 | -575
1990-12-13 23:00 | -575
1990-12-14 | -575
1990-12-14 01:00 | -575
1990-12-14 02:00 | -575
1990-12-14 03:00 | -575
1990-12-14 04:00 | -575
1990-12-14 05:00 | -575
1990-12-14 06:00 | -575
1990-12-14 07:00 | 15990
1990-12-14 08:00 | 60811
1990-12-14 09:00 | 139133
1990-12-14 10:00 | 210077
1990-12-14 11:00 | 222607
1990-12-14 12:00 | 224663
1990-12-14 13:00 | 224505
1990-12-14 14:00 | 223755
1990-12-14 15:00 | 220061
1990-12-14 16:00 | 212793
1990-12-14 17:00 | 195436
1990-12-14 18:00 | 161870
1990-12-14 19:00 | 84750
1990-12-14 20:00 | 6423.3
1990-12-14 21:00 | -575
1990-12-14 22:00 | -575
1990-12-14 23:00 | -575
1990-12-15 | -575
1990-12-15 01:00 | -575
1990-12-15 02:00 | -575
1990-12-15 03:00 | -575
1990-12-15 04:00 | -575
1990-12-15 05:00 | -575
1990-12-15 06:00 | -575
1990-12-15 07:00 | 4699.5
1990-12-15 08:00 | 8969.6
1990-12-15 09:00 | 12486
1990-12-15 10:00 | 14084
1990-12-15 11:00 | 12667
1990-12-15 12:00 | 18009
1990-12-15 13:00 | 27345
1990-12-15 14:00 | 46787
1990-12-15 15:00 | 121113
1990-12-15 16:00 | 166571
1990-12-15 17:00 | 181991
1990-12-15 18:00 | 152443
1990-12-15 19:00 | 78785
1990-12-15 20:00 | 6237.2
1990-12-15 21:00 | -575
1990-12-15 22:00 | -575
1990-12-15 23:00 | -575
1990-12-16 | -575
1990-12-16 01:00 | -575
1990-12-16 02:00 | -575
1990-12-16 03:00 | -575
1990-12-16 04:00 | -575
1990-12-16 05:00 | -575
1990-12-16 06:00 | -575
1990-12-16 07:00 | 35165
1990-12-16 08:00 | 124650
1990-12-16 09:00 | 204922
1990-12-16 10:00 | 220013
1990-12-16 11:00 | 224174
1990-12-16 12:00 | 226345
1990-12-16 13:00 | 226962
1990-12-16 14:00 | 226105
1990-12-16 15:00 | 222465
1990-12-16 16:00 | 215611
1990-12-16 17:00 | 204177
1990-12-16 18:00 | 181010
1990-12-16 19:00 | 103085
1990-12-16 20:00 | 9250.4
1990-12-16 21:00 | -575
1990-12-16 22:00 | -575
1990-12-16 23:00 | -575
1990-12-17 | -575
1990-12-17 01:00 | -575
1990-12-17 02:00 | -575
1990-12-17 03:00 | -575
1990-12-17 04:00 | -575
1990-12-17 05:00 | -575
1990-12-17 06:00 | -575
1990-12-17 07:00 | 33103
1990-12-17 08:00 | 116339
1990-12-17 09:00 | 197178
1990-12-17 10:00 | 215002
1990-12-17 11:00 | 221745
1990-12-17 12:00 | 224142
1990-12-17 13:00 | 224257
1990-12-17 14:00 | 223934
1990-12-17 15:00 | 221033
1990-12-17 16:00 | 212810
1990-12-17 17:00 | 199095
1990-12-17 18:00 | 170296
1990-12-17 19:00 | 93577
1990-12-17 20:00 | 8004.8
1990-12-17 21:00 | -575
1990-12-17 22:00 | -575
1990-12-17 23:00 | -575
1990-12-18 | -575
1990-12-18 01:00 | -575
1990-12-18 02:00 | -575
1990-12-18 03:00 | -575
1990-12-18 04:00 | -575
1990-12-18 05:00 | -575
1990-12-18 06:00 | -575
1990-12-18 07:00 | 29786
1990-12-18 08:00 | 89443
1990-12-18 09:00 | 191262
1990-12-18 10:00 | 213914
1990-12-18 11:00 | 220388
1990-12-18 12:00 | 223278
1990-12-18 13:00 | 222949
1990-12-18 14:00 | 222386
1990-12-18 15:00 | 220236
1990-12-18 16:00 | 212718
1990-12-18 17:00 | 199401
1990-12-18 18:00 | 172243
1990-12-18 19:00 | 95732
1990-12-18 20:00 | 8053.6
1990-12-18 21:00 | -575
1990-12-18 22:00 | -575
1990-12-18 23:00 | -575
1990-12-19 | -575
1990-12-19 01:00 | -575
1990-12-19 02:00 | -575
1990-12-19 03:00 | -575
1990-12-19 04:00 | -575
1990-12-19 05:00 | -575
1990-12-19 06:00 | -575
1990-12-19 07:00 | 7990.4
1990-12-19 08:00 | 12721
1990-12-19 09:00 | 15667
1990-12-19 10:00 | 23641
1990-12-19 11:00 | 69987
1990-12-19 12:00 | 197436
1990-12-19 13:00 | 224720
1990-12-19 14:00 | 224182
1990-12-19 15:00 | 220347
1990-12-19 16:00 | 212382
1990-12-19 17:00 | 200201
1990-12-19 18:00 | 171689
1990-12-19 19:00 | 95712
1990-12-19 20:00 | 8939.7
1990-12-19 21:00 | -575
1990-12-19 22:00 | -575
1990-12-19 23:00 | -575
1990-12-20 | -575
1990-12-20 01:00 | -575
1990-12-20 02:00 | -575
1990-12-20 03:00 | -575
1990-12-20 04:00 | -575
1990-12-20 05:00 | -575
1990-12-20 06:00 | -575
1990-12-20 07:00 | 7274.2
1990-12-20 08:00 | 12961
1990-12-20 09:00 | 14641
1990-12-20 10:00 | 17936
1990-12-20 11:00 | 42776
1990-12-20 12:00 | 73801
1990-12-20 13:00 | 153962
1990-12-20 14:00 | 218954
1990-12-20 15:00 | 221567
1990-12-20 16:00 | 213461
1990-12-20 17:00 | 199949
1990-12-20 18:00 | 173197
1990-12-20 19:00 | 96721
1990-12-20 20:00 | 9302.6
1990-12-20 21:00 | -575
1990-12-20 22:00 | -575
1990-12-20 23:00 | -575
1990-12-21 | -575
1990-12-21 01:00 | -575
1990-12-21 02:00 | -575
1990-12-21 03:00 | -575
1990-12-21 04:00 | -575
1990-12-21 05:00 | -575
1990-12-21 06:00 | -575
1990-12-21 07:00 | 14127
1990-12-21 08:00 | 48525
1990-12-21 09:00 | 79723
1990-12-21 10:00 | 128073
1990-12-21 11:00 | 214266
1990-12-21 12:00 | 222876
1990-12-21 13:00 | 222970
1990-12-21 14:00 | 222098
1990-12-21 15:00 | 219251
1990-12-21 16:00 | 211850
1990-12-21 17:00 | 194987
1990-12-21 18:00 | 166111
1990-12-21 19:00 | 93191
1990-12-21 20:00 | 9063.8
1990-12-21 21:00 | -575
1990-12-21 22:00 | -575
1990-12-21 23:00 | -575
1990-12-22 | -575
1990-12-22 01:00 | -575
1990-12-22 02:00 | -575
1990-12-22 03:00 | -575
1990-12-22 04:00 | -575
1990-12-22 05:00 | -575
1990-12-22 06:00 | -575
1990-12-22 07:00 | 19804
1990-12-22 08:00 | 47693
1990-12-22 09:00 | 112249
1990-12-22 10:00 | 203631
1990-12-22 11:00 | 219456
1990-12-22 12:00 | 223966
1990-12-22 13:00 | 223401
1990-12-22 14:00 | 222876
1990-12-22 15:00 | 219960
1990-12-22 16:00 | 210182
1990-12-22 17:00 | 192361
1990-12-22 18:00 | 160794
1990-12-22 19:00 | 88472
1990-12-22 20:00 | 8467.4
1990-12-22 21:00 | -575
1990-12-22 22:00 | -575
1990-12-22 23:00 | -575
1990-12-23 | -575
1990-12-23 01:00 | -575
1990-12-23 02:00 | -575
1990-12-23 03:00 | -575
1990-12-23 04:00 | -575
1990-12-23 05:00 | -575
1990-12-23 06:00 | -575
1990-12-23 07:00 | 7821.8
1990-12-23 08:00 | 12090
1990-12-23 09:00 | 12982
1990-12-23 10:00 | 14166
1990-12-23 11:00 | 21728
1990-12-23 12:00 | 70057
1990-12-23 13:00 | 178235
1990-12-23 14:00 | 224167
1990-12-23 15:00 | 222099
1990-12-23 16:00 | 214902
1990-12-23 17:00 | 199215
1990-12-23 18:00 | 171675
1990-12-23 19:00 | 97083
1990-12-23 20:00 | 9799
1990-12-23 21:00 | -575
1990-12-23 22:00 | -575
1990-12-23 23:00 | -575
1990-12-24 | -575
1990-12-24 01:00 | -575
1990-12-24 02:00 | -575
1990-12-24 03:00 | -575
1990-12-24 04:00 | -575
1990-12-24 05:00 | -575
1990-12-24 06:00 | -575
1990-12-24 07:00 | 22661
1990-12-24 08:00 | 59972
1990-12-24 09:00 | 61246
1990-12-24 10:00 | 69621
1990-12-24 11:00 | 179500
1990-12-24 12:00 | 221746
1990-12-24 13:00 | 220473
1990-12-24 14:00 | 222593
1990-12-24 15:00 | 221986
1990-12-24 16:00 | 214669
1990-12-24 17:00 | 199075
1990-12-24 18:00 | 172639
1990-12-24 19:00 | 97671
1990-12-24 20:00 | 9771
1990-12-24 21:00 | -575
1990-12-24 22:00 | -575
1990-12-24 23:00 | -575
1990-12-25 | -575
1990-12-25 01:00 | -575
1990-12-25 02:00 | -575
1990-12-25 03:00 | -575
1990-12-25 04:00 | -575
1990-12-25 05:00 | -575
1990-12-25 06:00 | -575
1990-12-25 07:00 | 6880.1
1990-12-25 08:00 | 13677
1990-12-25 09:00 | 21259
1990-12-25 10:00 | 22835
1990-12-25 11:00 | 17364
1990-12-25 12:00 | 14785
1990-12-25 13:00 | 29682
1990-12-25 14:00 | 98382
1990-12-25 15:00 | 113261
1990-12-25 16:00 | 169880
1990-12-25 17:00 | 193626
1990-12-25 18:00 | 166923
1990-12-25 19:00 | 95178
1990-12-25 20:00 | 10044
1990-12-25 21:00 | -575
1990-12-25 22:00 | -575
1990-12-25 23:00 | -575
1990-12-26 | -575
1990-12-26 01:00 | -575
1990-12-26 02:00 | -575
1990-12-26 03:00 | -575
1990-12-26 04:00 | -575
1990-12-26 05:00 | -575
1990-12-26 06:00 | -575
1990-12-26 07:00 | 7656.5
1990-12-26 08:00 | 17194
1990-12-26 09:00 | 16259
1990-12-26 10:00 | 22900
1990-12-26 11:00 | 21501
1990-12-26 12:00 | 24151
1990-12-26 13:00 | 54133
1990-12-26 14:00 | 136923
1990-12-26 15:00 | 68687
1990-12-26 16:00 | 94932
1990-12-26 17:00 | 69935
1990-12-26 18:00 | 62279
1990-12-26 19:00 | 30233
1990-12-26 20:00 | 4728.7
1990-12-26 21:00 | -575
1990-12-26 22:00 | -575
1990-12-26 23:00 | -575
1990-12-27 | -575
1990-12-27 01:00 | -575
1990-12-27 02:00 | -575
1990-12-27 03:00 | -575
1990-12-27 04:00 | -575
1990-12-27 05:00 | -575
1990-12-27 06:00 | -575
1990-12-27 07:00 | 26063
1990-12-27 08:00 | 108058
1990-12-27 09:00 | 191847
1990-12-27 10:00 | 211713
1990-12-27 11:00 | 219627
1990-12-27 12:00 | 223370
1990-12-27 13:00 | 223684
1990-12-27 14:00 | 223437
1990-12-27 15:00 | 220710
1990-12-27 16:00 | 212531
1990-12-27 17:00 | 198802
1990-12-27 18:00 | 171741
1990-12-27 19:00 | 99829
1990-12-27 20:00 | 10843
1990-12-27 21:00 | -575
1990-12-27 22:00 | -575
1990-12-27 23:00 | -575
1990-12-28 | -575
1990-12-28 01:00 | -575
1990-12-28 02:00 | -575
1990-12-28 03:00 | -575
1990-12-28 04:00 | -575
1990-12-28 05:00 | -575
1990-12-28 06:00 | -575
1990-12-28 07:00 | 26890
1990-12-28 08:00 | 113318
1990-12-28 09:00 | 188684
1990-12-28 10:00 | 212134
1990-12-28 11:00 | 221398
1990-12-28 12:00 | 224463
1990-12-28 13:00 | 224789
1990-12-28 14:00 | 224031
1990-12-28 15:00 | 221428
1990-12-28 16:00 | 216369
1990-12-28 17:00 | 203581
1990-12-28 18:00 | 182104
1990-12-28 19:00 | 111394
1990-12-28 20:00 | 12548
1990-12-28 21:00 | -575
1990-12-28 22:00 | -575
1990-12-28 23:00 | -575
1990-12-29 | -575
1990-12-29 01:00 | -575
1990-12-29 02:00 | -575
1990-12-29 03:00 | -575
1990-12-29 04:00 | -575
1990-12-29 05:00 | -575
1990-12-29 06:00 | -575
1990-12-29 07:00 | 24932
1990-12-29 08:00 | 54459
1990-12-29 09:00 | 143755
1990-12-29 10:00 | 214808
1990-12-29 11:00 | 222911
1990-12-29 12:00 | 225740
1990-12-29 13:00 | 225888
1990-12-29 14:00 | 225171
1990-12-29 15:00 | 223084
1990-12-29 16:00 | 216269
1990-12-29 17:00 | 206748
1990-12-29 18:00 | 186505
1990-12-29 19:00 | 116448
1990-12-29 20:00 | 13543
1990-12-29 21:00 | -575
1990-12-29 22:00 | -575
1990-12-29 23:00 | -575
1990-12-30 | -575
1990-12-30 01:00 | -575
1990-12-30 02:00 | -575
1990-12-30 03:00 | -575
1990-12-30 04:00 | -575
1990-12-30 05:00 | -575
1990-12-30 06:00 | -575
1990-12-30 07:00 | 26552
1990-12-30 08:00 | 115150
1990-12-30 09:00 | 202503
1990-12-30 10:00 | 218918
1990-12-30 11:00 | 224304
1990-12-30 12:00 | 226876
1990-12-30 13:00 | 227290
1990-12-30 14:00 | 226432
1990-12-30 15:00 | 223804
1990-12-30 16:00 | 217506
1990-12-30 17:00 | 208147
1990-12-30 18:00 | 187930
1990-12-30 19:00 | 117843
1990-12-30 20:00 | 14011
1990-12-30 21:00 | -575
1990-12-30 22:00 | -575
1990-12-30 23:00 | -575
1990-12-31 | -575
1990-12-31 01:00 | -575
1990-12-31 02:00 | -575
1990-12-31 03:00 | -575
1990-12-31 04:00 | -575
1990-12-31 05:00 | -575
1990-12-31 06:00 | -575
1990-12-31 07:00 | 25355
1990-12-31 08:00 | 112737
1990-12-31 09:00 | 201666
1990-12-31 10:00 | 217051
1990-12-31 11:00 | 222665
1990-12-31 12:00 | 225839
1990-12-31 13:00 | 226513
1990-12-31 14:00 | 225536
1990-12-31 15:00 | 222414
1990-12-31 16:00 | 218196
1990-12-31 17:00 | 206068
1990-12-31 18:00 | 185193
1990-12-31 19:00 | 114863
1990-12-31 20:00 | 13590
1990-12-31 21:00 | -575
1990-12-31 22:00 | -575
1990-12-31 23:00 | -575

## Resultados
Escenario | TIR año 20 | TIR año 25 | VAN [MUSD] | Payback [año] | LCOE [USD/MWh]