## Caso PMG
PMG Hibrido Quirquincho II
Elemento | Parámetro | Dato | Sensibilización
Red | Nodo de Referencia (DNV) | Itahue | -
| Nodo de Inyección | Puquillay | -
| Precio Nudo Potencia [pesos/kw/mes] | Itahue | -
| Valorización | Precio Estabilizado | -
Proyecto | Potencia nominal [MW] | 9 | -
| COD [año] | 2028 | -
| Vida útil [años] | 30 | -
PV/Eólico | Capacidad instalada [MW] | 10.611
| EPC [MUSD/MW] | 0.5
| O&M [MUSD/MW/año] | 0.008
BESS | Capacidad instalada [MW] | 9 | -
| Capacidad [H] | 3
| Aumento [año] | 10 | -
| Costo aumento [% VI] | 20%
| EPC o CAPEX [MUSD/MWh] | 0.16 | ±0,2 x2
| O&M o OPEX [MUSD/MWh/año] | 0.00015 | -
Terreno | Área [Ha] | 20 | -
| Área compensada [Ha] | 20 | -
| Costo arriendo [UF/Ha/año] | 100 | -
| Reforestación (CAPEX+OPEX) [USD] | 0 | -
| Pedimentos mineros [USD] | 0 | -
| Cerco verde [USD] | 0 | -
| Servidumbres [USD] | 0 | -
| Otros CAPEX [USD] | 0 | -
Interconexión | Costo ICC o SE Elevadora [MUSD] | 0.23 | -
| Costo Línea de Transmisión [MUSD] | 0 | -
| Costo Empalme o Seccionadora/Paño [MUSD] | 0.1 | -

## Perfil 10,611MWp
Fecha/Hora | P [kW]
2015-01-01 | -15.6528 | -0.015653
2015-01-01 01:00 | -15.6528 | -0.015653
2015-01-01 02:00 | -15.6528 | -0.015653
2015-01-01 03:00 | -15.6528 | -0.015653
2015-01-01 04:00 | -15.6528 | -0.015653
2015-01-01 05:00 | -15.6528 | -0.015653
2015-01-01 06:00 | 43.497 | 0.043497
2015-01-01 07:00 | 7167.6206 | 7.1676
2015-01-01 08:00 | 8789.0114 | 8.789
2015-01-01 09:00 | 9445.2927 | 9.4453
2015-01-01 10:00 | 9649.205 | 9.6492
2015-01-01 11:00 | 9690.9935 | 9.691
2015-01-01 12:00 | 9646.5068 | 9.6465
2015-01-01 13:00 | 9500.9518 | 9.501
2015-01-01 14:00 | 9502.6762 | 9.5027
2015-01-01 15:00 | 9469.6637 | 9.4697
2015-01-01 16:00 | 9339.7871 | 9.3398
2015-01-01 17:00 | 8998.4717 | 8.9985
2015-01-01 18:00 | 7973.7193 | 7.9737
2015-01-01 19:00 | 5799.5786 | 5.7996
2015-01-01 20:00 | -15.6528 | -0.015653
2015-01-01 21:00 | -15.6528 | -0.015653
2015-01-01 22:00 | -15.6528 | -0.015653
2015-01-01 23:00 | -15.6528 | -0.015653
2015-01-02 | -15.6528 | -0.015653
2015-01-02 01:00 | -15.6528 | -0.015653
2015-01-02 02:00 | -15.6528 | -0.015653
2015-01-02 03:00 | -15.6528 | -0.015653
2015-01-02 04:00 | -15.6528 | -0.015653
2015-01-02 05:00 | -15.6528 | -0.015653
2015-01-02 06:00 | 37.1572 | 0.037157
2015-01-02 07:00 | 7115.3516 | 7.1154
2015-01-02 08:00 | 8660.8995 | 8.6609
2015-01-02 09:00 | 9269.0859 | 9.2691
2015-01-02 10:00 | 9471.7295 | 9.4717
2015-01-02 11:00 | 9433.1062 | 9.4331
2015-01-02 12:00 | 9364.195 | 9.3642
2015-01-02 13:00 | 9291.5428 | 9.2915
2015-01-02 14:00 | 9297.5279 | 9.2975
2015-01-02 15:00 | 9286.2822 | 9.2863
2015-01-02 16:00 | 9175.3613 | 9.1754
2015-01-02 17:00 | 8828.5958 | 8.8286
2015-01-02 18:00 | 7956.6691 | 7.9567
2015-01-02 19:00 | 5928.099 | 5.9281
2015-01-02 20:00 | -15.6528 | -0.015653
2015-01-02 21:00 | -15.6528 | -0.015653
2015-01-02 22:00 | -15.6528 | -0.015653
2015-01-02 23:00 | -15.6528 | -0.015653
2015-01-03 | -15.6528 | -0.015653
2015-01-03 01:00 | -15.6528 | -0.015653
2015-01-03 02:00 | -15.6528 | -0.015653
2015-01-03 03:00 | -15.6528 | -0.015653
2015-01-03 04:00 | -15.6528 | -0.015653
2015-01-03 05:00 | -15.6528 | -0.015653
2015-01-03 06:00 | 33.5837 | 0.033584
2015-01-03 07:00 | 7033.4826 | 7.0335
2015-01-03 08:00 | 8593.0813 | 8.5931
2015-01-03 09:00 | 9133.4805 | 9.1335
2015-01-03 10:00 | 9315.5065 | 9.3155
2015-01-03 11:00 | 9261.3411 | 9.2613
2015-01-03 12:00 | 9229.1371 | 9.2291
2015-01-03 13:00 | 9144.574 | 9.1446
2015-01-03 14:00 | 9125.3559 | 9.1254
2015-01-03 15:00 | 9075.0802 | 9.0751
2015-01-03 16:00 | 8958.2604 | 8.9583
2015-01-03 17:00 | 8606.8905 | 8.6069
2015-01-03 18:00 | 7767.6372 | 7.7676
2015-01-03 19:00 | 5795.1037 | 5.7951
2015-01-03 20:00 | -15.6528 | -0.015653
2015-01-03 21:00 | -15.6528 | -0.015653
2015-01-03 22:00 | -15.6528 | -0.015653
2015-01-03 23:00 | -15.6528 | -0.015653
2015-01-04 | -15.6528 | -0.015653
2015-01-04 01:00 | -15.6528 | -0.015653
2015-01-04 02:00 | -15.6528 | -0.015653
2015-01-04 03:00 | -15.6528 | -0.015653
2015-01-04 04:00 | -15.6528 | -0.015653
2015-01-04 05:00 | -15.6528 | -0.015653
2015-01-04 06:00 | 28.9237 | 0.028924
2015-01-04 07:00 | 6905.4059 | 6.9054
2015-01-04 08:00 | 8515.7586 | 8.5158
2015-01-04 09:00 | 9151.2302 | 9.1512
2015-01-04 10:00 | 9203.4733 | 9.2035
2015-01-04 11:00 | 9267.0642 | 9.2671
2015-01-04 12:00 | 9115.8223 | 9.1158
2015-01-04 13:00 | 9080.0629 | 9.0801
2015-01-04 14:00 | 9095.9906 | 9.096
2015-01-04 15:00 | 9102.3607 | 9.1024
2015-01-04 16:00 | 9008.0468 | 9.008
2015-01-04 17:00 | 8668.2822 | 8.6683
2015-01-04 18:00 | 7818.3962 | 7.8184
2015-01-04 19:00 | 5802.5451 | 5.8025
2015-01-04 20:00 | -15.6528 | -0.015653
2015-01-04 21:00 | -15.6528 | -0.015653
2015-01-04 22:00 | -15.6528 | -0.015653
2015-01-04 23:00 | -15.6528 | -0.015653
2015-01-05 | -15.6528 | -0.015653
2015-01-05 01:00 | -15.6528 | -0.015653
2015-01-05 02:00 | -15.6528 | -0.015653
2015-01-05 03:00 | -15.6528 | -0.015653
2015-01-05 04:00 | -15.6528 | -0.015653
2015-01-05 05:00 | -15.6528 | -0.015653
2015-01-05 06:00 | 25.091 | 0.025091
2015-01-05 07:00 | 531.3586 | 0.53136
2015-01-05 08:00 | 1570.9719 | 1.571
2015-01-05 09:00 | 9135.7138 | 9.1357
2015-01-05 10:00 | 9369.7699 | 9.3698
2015-01-05 11:00 | 9274.0495 | 9.274
2015-01-05 12:00 | 9225.8765 | 9.2259
2015-01-05 13:00 | 9167.2995 | 9.1673
2015-01-05 14:00 | 9206.3339 | 9.2063
2015-01-05 15:00 | 9178.7417 | 9.1787
2015-01-05 16:00 | 9053.3108 | 9.0533
2015-01-05 17:00 | 8688.9844 | 8.689
2015-01-05 18:00 | 7848.3567 | 7.8484
2015-01-05 19:00 | 5832.9751 | 5.833
2015-01-05 20:00 | -15.6528 | -0.015653
2015-01-05 21:00 | -15.6528 | -0.015653
2015-01-05 22:00 | -15.6528 | -0.015653
2015-01-05 23:00 | -15.6528 | -0.015653
2015-01-06 | -15.6528 | -0.015653
2015-01-06 01:00 | -15.6528 | -0.015653
2015-01-06 02:00 | -15.6528 | -0.015653
2015-01-06 03:00 | -15.6528 | -0.015653
2015-01-06 04:00 | -15.6528 | -0.015653
2015-01-06 05:00 | -15.6528 | -0.015653
2015-01-06 06:00 | 19.3671 | 0.019367
2015-01-06 07:00 | 6841.7817 | 6.8418
2015-01-06 08:00 | 8510.9193 | 8.5109
2015-01-06 09:00 | 9148.6008 | 9.1486
2015-01-06 10:00 | 9317.7912 | 9.3178
2015-01-06 11:00 | 9325.1563 | 9.3252
2015-01-06 12:00 | 9254.1717 | 9.2542
2015-01-06 13:00 | 9198.4163 | 9.1984
2015-01-06 14:00 | 9204.0179 | 9.204
2015-01-06 15:00 | 9188.1843 | 9.1882
2015-01-06 16:00 | 3130.7272 | 3.1307
2015-01-06 17:00 | 1343.7739 | 1.3438
2015-01-06 18:00 | 813.9673 | 0.81397
2015-01-06 19:00 | 5823.1903 | 5.8232
2015-01-06 20:00 | -15.6528 | -0.015653
2015-01-06 21:00 | -15.6528 | -0.015653
2015-01-06 22:00 | -15.6528 | -0.015653
2015-01-06 23:00 | -15.6528 | -0.015653
2015-01-07 | -15.6528 | -0.015653
2015-01-07 01:00 | -15.6528 | -0.015653
2015-01-07 02:00 | -15.6528 | -0.015653
2015-01-07 03:00 | -15.6528 | -0.015653
2015-01-07 04:00 | -15.6528 | -0.015653
2015-01-07 05:00 | -15.6528 | -0.015653
2015-01-07 06:00 | 13.4332 | 0.013433
2015-01-07 07:00 | 6646.2667 | 6.6463
2015-01-07 08:00 | 1282.7453 | 1.2827
2015-01-07 09:00 | 2252.2315 | 2.2522
2015-01-07 10:00 | 2637.3955 | 2.6374
2015-01-07 11:00 | 4321.6177 | 4.3216
2015-01-07 12:00 | 4604.4799 | 4.6045
2015-01-07 13:00 | 7655.1384 | 7.6551
2015-01-07 14:00 | 7640.787 | 7.6408
2015-01-07 15:00 | 9145.9629 | 9.146
2015-01-07 16:00 | 9015.8871 | 9.0159
2015-01-07 17:00 | 8669.3524 | 8.6694
2015-01-07 18:00 | 7834.6494 | 7.8346
2015-01-07 19:00 | 5773.6983 | 5.7737
2015-01-07 20:00 | -15.6528 | -0.015653
2015-01-07 21:00 | -15.6528 | -0.015653
2015-01-07 22:00 | -15.6528 | -0.015653
2015-01-07 23:00 | -15.6528 | -0.015653
2015-01-08 | -15.6528 | -0.015653
2015-01-08 01:00 | -15.6528 | -0.015653
2015-01-08 02:00 | -15.6528 | -0.015653
2015-01-08 03:00 | -15.6528 | -0.015653
2015-01-08 04:00 | -15.6528 | -0.015653
2015-01-08 05:00 | -15.6528 | -0.015653
2015-01-08 06:00 | 8.9882 | 0.0089882
2015-01-08 07:00 | 6756.6388 | 6.7566
2015-01-08 08:00 | 8363.4078 | 8.3634
2015-01-08 09:00 | 9075.7082 | 9.0757
2015-01-08 10:00 | 9288.9933 | 9.289
2015-01-08 11:00 | 9228.3607 | 9.2284
2015-01-08 12:00 | 9223.9701 | 9.224
2015-01-08 13:00 | 9129.7282 | 9.1297
2015-01-08 14:00 | 9103.3025 | 9.1033
2015-01-08 15:00 | 9106.4265 | 9.1064
2015-01-08 16:00 | 9024.9929 | 9.025
2015-01-08 17:00 | 8796.8197 | 8.7968
2015-01-08 18:00 | 7881.3401 | 7.8813
2015-01-08 19:00 | 5788.8871 | 5.7889
2015-01-08 20:00 | -15.6528 | -0.015653
2015-01-08 21:00 | -15.6528 | -0.015653
2015-01-08 22:00 | -15.6528 | -0.015653
2015-01-08 23:00 | -15.6528 | -0.015653
2015-01-09 | -15.6528 | -0.015653
2015-01-09 01:00 | -15.6528 | -0.015653
2015-01-09 02:00 | -15.6528 | -0.015653
2015-01-09 03:00 | -15.6528 | -0.015653
2015-01-09 04:00 | -15.6528 | -0.015653
2015-01-09 05:00 | -15.6528 | -0.015653
2015-01-09 06:00 | 6.5188 | 0.0065188
2015-01-09 07:00 | 7042.8912 | 7.0429
2015-01-09 08:00 | 8680.3201 | 8.6803
2015-01-09 09:00 | 9253.7849 | 9.2538
2015-01-09 10:00 | 9493.843 | 9.4938
2015-01-09 11:00 | 9564.1975 | 9.5642
2015-01-09 12:00 | 9431.6064 | 9.4316
2015-01-09 13:00 | 9370.6828 | 9.3707
2015-01-09 14:00 | 9355.2944 | 9.3553
2015-01-09 15:00 | 9348.8031 | 9.3488
2015-01-09 16:00 | 9226.7544 | 9.2268
2015-01-09 17:00 | 8899.7912 | 8.8998
2015-01-09 18:00 | 8019.6774 | 8.0197
2015-01-09 19:00 | 5977.8552 | 5.9779
2015-01-09 20:00 | -15.6528 | -0.015653
2015-01-09 21:00 | -15.6528 | -0.015653
2015-01-09 22:00 | -15.6528 | -0.015653
2015-01-09 23:00 | -15.6528 | -0.015653
2015-01-10 | -15.6528 | -0.015653
2015-01-10 01:00 | -15.6528 | -0.015653
2015-01-10 02:00 | -15.6528 | -0.015653
2015-01-10 03:00 | -15.6528 | -0.015653
2015-01-10 04:00 | -15.6528 | -0.015653
2015-01-10 05:00 | -15.6528 | -0.015653
2015-01-10 06:00 | 0.31164 | 0.00031164
2015-01-10 07:00 | 6842.0889 | 6.8421
2015-01-10 08:00 | 8494.9726 | 8.495
2015-01-10 09:00 | 9124.5605 | 9.1246
2015-01-10 10:00 | 9343.9539 | 9.344
2015-01-10 11:00 | 9324.2371 | 9.3242
2015-01-10 12:00 | 9269.659 | 9.2697
2015-01-10 13:00 | 9235.1546 | 9.2352
2015-01-10 14:00 | 9192.1008 | 9.1921
2015-01-10 15:00 | 9177.2527 | 9.1773
2015-01-10 16:00 | 9128.0864 | 9.1281
2015-01-10 17:00 | 8825.0427 | 8.825
2015-01-10 18:00 | 8003.4064 | 8.0034
2015-01-10 19:00 | 5977.0296 | 5.977
2015-01-10 20:00 | -15.6528 | -0.015653
2015-01-10 21:00 | -15.6528 | -0.015653
2015-01-10 22:00 | -15.6528 | -0.015653
2015-01-10 23:00 | -15.6528 | -0.015653
2015-01-11 | -15.6528 | -0.015653
2015-01-11 01:00 | -15.6528 | -0.015653
2015-01-11 02:00 | -15.6528 | -0.015653
2015-01-11 03:00 | -15.6528 | -0.015653
2015-01-11 04:00 | -15.6528 | -0.015653
2015-01-11 05:00 | -15.6528 | -0.015653
2015-01-11 06:00 | -5.5314 | -0.0055314
2015-01-11 07:00 | 6868.4189 | 6.8684
2015-01-11 08:00 | 8589.1205 | 8.5891
2015-01-11 09:00 | 9223.0479 | 9.223
2015-01-11 10:00 | 9400.0481 | 9.4
2015-01-11 11:00 | 9424.8547 | 9.4249
2015-01-11 12:00 | 9349.2469 | 9.3492
2015-01-11 13:00 | 9287.9055 | 9.2879
2015-01-11 14:00 | 9308.4247 | 9.3084
2015-01-11 15:00 | 9347.7268 | 9.3477
2015-01-11 16:00 | 9333.8652 | 9.3339
2015-01-11 17:00 | 9027.6998 | 9.0277
2015-01-11 18:00 | 8097.8044 | 8.0978
2015-01-11 19:00 | 6010.4842 | 6.0105
2015-01-11 20:00 | -15.6528 | -0.015653
2015-01-11 21:00 | -15.6528 | -0.015653
2015-01-11 22:00 | -15.6528 | -0.015653
2015-01-11 23:00 | -15.6528 | -0.015653
2015-01-12 | -15.6528 | -0.015653
2015-01-12 01:00 | -15.6528 | -0.015653
2015-01-12 02:00 | -15.6528 | -0.015653
2015-01-12 03:00 | -15.6528 | -0.015653
2015-01-12 04:00 | -15.6528 | -0.015653
2015-01-12 05:00 | -15.6528 | -0.015653
2015-01-12 06:00 | -11.7687 | -0.011769
2015-01-12 07:00 | 6989.658 | 6.9897
2015-01-12 08:00 | 8774.4147 | 8.7744
2015-01-12 09:00 | 9451.5436 | 9.4515
2015-01-12 10:00 | 9667.5886 | 9.6676
2015-01-12 11:00 | 9624.1673 | 9.6242
2015-01-12 12:00 | 9367.6905 | 9.3677
2015-01-12 13:00 | 9392.1937 | 9.3922
2015-01-12 14:00 | 9314.1991 | 9.3142
2015-01-12 15:00 | 9308.9673 | 9.309
2015-01-12 16:00 | 9189.8987 | 9.1899
2015-01-12 17:00 | 8879.9991 | 8.88
2015-01-12 18:00 | 8118.9741 | 8.119
2015-01-12 19:00 | 6112.4823 | 6.1125
2015-01-12 20:00 | -15.6528 | -0.015653
2015-01-12 21:00 | -15.6528 | -0.015653
2015-01-12 22:00 | -15.6528 | -0.015653
2015-01-12 23:00 | -15.6528 | -0.015653
2015-01-13 | -15.6528 | -0.015653
2015-01-13 01:00 | -15.6528 | -0.015653
2015-01-13 02:00 | -15.6528 | -0.015653
2015-01-13 03:00 | -15.6528 | -0.015653
2015-01-13 04:00 | -15.6528 | -0.015653
2015-01-13 05:00 | -15.6528 | -0.015653
2015-01-13 06:00 | -15.6528 | -0.015653
2015-01-13 07:00 | 6845.6744 | 6.8457
2015-01-13 08:00 | 8626.6881 | 8.6267
2015-01-13 09:00 | 9372.6274 | 9.3726
2015-01-13 10:00 | 9614.1116 | 9.6141
2015-01-13 11:00 | 9564.1824 | 9.5642
2015-01-13 12:00 | 9434.171 | 9.4342
2015-01-13 13:00 | 9341.3255 | 9.3413
2015-01-13 14:00 | 9265.9291 | 9.2659
2015-01-13 15:00 | 9317.3829 | 9.3174
2015-01-13 16:00 | 9211.5017 | 9.2115
2015-01-13 17:00 | 8920.4336 | 8.9204
2015-01-13 18:00 | 8072.1798 | 8.0722
2015-01-13 19:00 | 5998.8967 | 5.9989
2015-01-13 20:00 | -15.6528 | -0.015653
2015-01-13 21:00 | -15.6528 | -0.015653
2015-01-13 22:00 | -15.6528 | -0.015653
2015-01-13 23:00 | -15.6528 | -0.015653
2015-01-14 | -15.6528 | -0.015653
2015-01-14 01:00 | -15.6528 | -0.015653
2015-01-14 02:00 | -15.6528 | -0.015653
2015-01-14 03:00 | -15.6528 | -0.015653
2015-01-14 04:00 | -15.6528 | -0.015653
2015-01-14 05:00 | -15.6528 | -0.015653
2015-01-14 06:00 | -15.6528 | -0.015653
2015-01-14 07:00 | 6710.0538 | 6.7101
2015-01-14 08:00 | 8460.713 | 8.4607
2015-01-14 09:00 | 9237.8172 | 9.2378
2015-01-14 10:00 | 9417.1368 | 9.4171
2015-01-14 11:00 | 9401.4414 | 9.4014
2015-01-14 12:00 | 9306.5497 | 9.3065
2015-01-14 13:00 | 9184.8713 | 9.1849
2015-01-14 14:00 | 9201.4783 | 9.2015
2015-01-14 15:00 | 9177.7637 | 9.1778
2015-01-14 16:00 | 9082.4704 | 9.0825
2015-01-14 17:00 | 8714.4998 | 8.7145
2015-01-14 18:00 | 7883.9538 | 7.884
2015-01-14 19:00 | 5882.8219 | 5.8828
2015-01-14 20:00 | -15.6528 | -0.015653
2015-01-14 21:00 | -15.6528 | -0.015653
2015-01-14 22:00 | -15.6528 | -0.015653
2015-01-14 23:00 | -15.6528 | -0.015653
2015-01-15 | -15.6528 | -0.015653
2015-01-15 01:00 | -15.6528 | -0.015653
2015-01-15 02:00 | -15.6528 | -0.015653
2015-01-15 03:00 | -15.6528 | -0.015653
2015-01-15 04:00 | -15.6528 | -0.015653
2015-01-15 05:00 | -15.6528 | -0.015653
2015-01-15 06:00 | -15.6528 | -0.015653
2015-01-15 07:00 | 6587.6267 | 6.5876
2015-01-15 08:00 | 8331.9402 | 8.3319
2015-01-15 09:00 | 9000.2751 | 9.0003
2015-01-15 10:00 | 9176.205 | 9.1762
2015-01-15 11:00 | 9171.5379 | 9.1715
2015-01-15 12:00 | 9087.4642 | 9.0875
2015-01-15 13:00 | 9094.1071 | 9.0941
2015-01-15 14:00 | 9120.8309 | 9.1208
2015-01-15 15:00 | 9134.568 | 9.1346
2015-01-15 16:00 | 9039.3392 | 9.0393
2015-01-15 17:00 | 8695.5119 | 8.6955
2015-01-15 18:00 | 7829.2748 | 7.8293
2015-01-15 19:00 | 5843.7422 | 5.8437
2015-01-15 20:00 | -15.6528 | -0.015653
2015-01-15 21:00 | -15.6528 | -0.015653
2015-01-15 22:00 | -15.6528 | -0.015653
2015-01-15 23:00 | -15.6528 | -0.015653
2015-01-16 | -15.6528 | -0.015653
2015-01-16 01:00 | -15.6528 | -0.015653
2015-01-16 02:00 | -15.6528 | -0.015653
2015-01-16 03:00 | -15.6528 | -0.015653
2015-01-16 04:00 | -15.6528 | -0.015653
2015-01-16 05:00 | -15.6528 | -0.015653
2015-01-16 06:00 | -15.6528 | -0.015653
2015-01-16 07:00 | 6471.7841 | 6.4718
2015-01-16 08:00 | 8282.0967 | 8.2821
2015-01-16 09:00 | 8964.0165 | 8.964
2015-01-16 10:00 | 9223.6166 | 9.2236
2015-01-16 11:00 | 9218.2824 | 9.2183
2015-01-16 12:00 | 9161.8576 | 9.1619
2015-01-16 13:00 | 9062.3995 | 9.0624
2015-01-16 14:00 | 9049.0313 | 9.049
2015-01-16 15:00 | 9079.6698 | 9.0797
2015-01-16 16:00 | 9036.5318 | 9.0365
2015-01-16 17:00 | 8729.5717 | 8.7296
2015-01-16 18:00 | 7847.6792 | 7.8477
2015-01-16 19:00 | 5783.6987 | 5.7837
2015-01-16 20:00 | -15.6528 | -0.015653
2015-01-16 21:00 | -15.6528 | -0.015653
2015-01-16 22:00 | -15.6528 | -0.015653
2015-01-16 23:00 | -15.6528 | -0.015653
2015-01-17 | -15.6528 | -0.015653
2015-01-17 01:00 | -15.6528 | -0.015653
2015-01-17 02:00 | -15.6528 | -0.015653
2015-01-17 03:00 | -15.6528 | -0.015653
2015-01-17 04:00 | -15.6528 | -0.015653
2015-01-17 05:00 | -15.6528 | -0.015653
2015-01-17 06:00 | -15.6528 | -0.015653
2015-01-17 07:00 | 6435.2854 | 6.4353
2015-01-17 08:00 | 8255.4754 | 8.2555
2015-01-17 09:00 | 9012.3471 | 9.0123
2015-01-17 10:00 | 9246.4042 | 9.2464
2015-01-17 11:00 | 9238.6801 | 9.2387
2015-01-17 12:00 | 9109.1515 | 9.1092
2015-01-17 13:00 | 9066.2271 | 9.0662
2015-01-17 14:00 | 9085.314 | 9.0853
2015-01-17 15:00 | 9073.6621 | 9.0737
2015-01-17 16:00 | 8955.8326 | 8.9558
2015-01-17 17:00 | 8616.3892 | 8.6164
2015-01-17 18:00 | 7841.0843 | 7.8411
2015-01-17 19:00 | 5801.5168 | 5.8015
2015-01-17 20:00 | -15.6528 | -0.015653
2015-01-17 21:00 | -15.6528 | -0.015653
2015-01-17 22:00 | -15.6528 | -0.015653
2015-01-17 23:00 | -15.6528 | -0.015653
2015-01-18 | -15.6528 | -0.015653
2015-01-18 01:00 | -15.6528 | -0.015653
2015-01-18 02:00 | -15.6528 | -0.015653
2015-01-18 03:00 | -15.6528 | -0.015653
2015-01-18 04:00 | -15.6528 | -0.015653
2015-01-18 05:00 | -15.6528 | -0.015653
2015-01-18 06:00 | -15.6528 | -0.015653
2015-01-18 07:00 | 471.0683 | 0.47107
2015-01-18 08:00 | 1511.4764 | 1.5115
2015-01-18 09:00 | 9006.2417 | 9.0062
2015-01-18 10:00 | 9180.7671 | 9.1808
2015-01-18 11:00 | 9192.9458 | 9.1929
2015-01-18 12:00 | 9090.9454 | 9.0909
2015-01-18 13:00 | 8982.0156 | 8.982
2015-01-18 14:00 | 8948.6272 | 8.9486
2015-01-18 15:00 | 8995.3962 | 8.9954
2015-01-18 16:00 | 9000.6988 | 9.0007
2015-01-18 17:00 | 8648.5415 | 8.6485
2015-01-18 18:00 | 7865.0382 | 7.865
2015-01-18 19:00 | 5740.5612 | 5.7406
2015-01-18 20:00 | -15.6528 | -0.015653
2015-01-18 21:00 | -15.6528 | -0.015653
2015-01-18 22:00 | -15.6528 | -0.015653
2015-01-18 23:00 | -15.6528 | -0.015653
2015-01-19 | -15.6528 | -0.015653
2015-01-19 01:00 | -15.6528 | -0.015653
2015-01-19 02:00 | -15.6528 | -0.015653
2015-01-19 03:00 | -15.6528 | -0.015653
2015-01-19 04:00 | -15.6528 | -0.015653
2015-01-19 05:00 | -15.6528 | -0.015653
2015-01-19 06:00 | -15.6528 | -0.015653
2015-01-19 07:00 | 336.8129 | 0.33681
2015-01-19 08:00 | 787.3856 | 0.78739
2015-01-19 09:00 | 1146.8532 | 1.1469
2015-01-19 10:00 | 3408.7935 | 3.4088
2015-01-19 11:00 | 4088.1985 | 4.0882
2015-01-19 12:00 | 5420.6899 | 5.4207
2015-01-19 13:00 | 7412.9197 | 7.4129
2015-01-19 14:00 | 7821.3458 | 7.8213
2015-01-19 15:00 | 9211.7457 | 9.2117
2015-01-19 16:00 | 9048.3443 | 9.0483
2015-01-19 17:00 | 2098.1528 | 2.0982
2015-01-19 18:00 | 1244.5148 | 1.2445
2015-01-19 19:00 | 5766.3262 | 5.7663
2015-01-19 20:00 | -15.6528 | -0.015653
2015-01-19 21:00 | -15.6528 | -0.015653
2015-01-19 22:00 | -15.6528 | -0.015653
2015-01-19 23:00 | -15.6528 | -0.015653
2015-01-20 | -15.6528 | -0.015653
2015-01-20 01:00 | -15.6528 | -0.015653
2015-01-20 02:00 | -15.6528 | -0.015653
2015-01-20 03:00 | -15.6528 | -0.015653
2015-01-20 04:00 | -15.6528 | -0.015653
2015-01-20 05:00 | -15.6528 | -0.015653
2015-01-20 06:00 | -15.6528 | -0.015653
2015-01-20 07:00 | 467.7987 | 0.4678
2015-01-20 08:00 | 1146.2396 | 1.1462
2015-01-20 09:00 | 1933.6657 | 1.9337
2015-01-20 10:00 | 4734.6136 | 4.7346
2015-01-20 11:00 | 6461.2082 | 6.4612
2015-01-20 12:00 | 7562.2544 | 7.5623
2015-01-20 13:00 | 9146.9842 | 9.147
2015-01-20 14:00 | 9185.9524 | 9.186
2015-01-20 15:00 | 9175.9321 | 9.1759
2015-01-20 16:00 | 9075.3112 | 9.0753
2015-01-20 17:00 | 8736.2987 | 8.7363
2015-01-20 18:00 | 7864.0343 | 7.864
2015-01-20 19:00 | 5780.9912 | 5.781
2015-01-20 20:00 | -15.6528 | -0.015653
2015-01-20 21:00 | -15.6528 | -0.015653
2015-01-20 22:00 | -15.6528 | -0.015653
2015-01-20 23:00 | -15.6528 | -0.015653
2015-01-21 | -15.6528 | -0.015653
2015-01-21 01:00 | -15.6528 | -0.015653
2015-01-21 02:00 | -15.6528 | -0.015653
2015-01-21 03:00 | -15.6528 | -0.015653
2015-01-21 04:00 | -15.6528 | -0.015653
2015-01-21 05:00 | -15.6528 | -0.015653
2015-01-21 06:00 | -15.6528 | -0.015653
2015-01-21 07:00 | 376.1666 | 0.37617
2015-01-21 08:00 | 998.7585 | 0.99876
2015-01-21 09:00 | 1581.7262 | 1.5817
2015-01-21 10:00 | 2678.4979 | 2.6785
2015-01-21 11:00 | 5322.4057 | 5.3224
2015-01-21 12:00 | 9149.3119 | 9.1493
2015-01-21 13:00 | 9206.0774 | 9.2061
2015-01-21 14:00 | 9168.111 | 9.1681
2015-01-21 15:00 | 9163.7196 | 9.1637
2015-01-21 16:00 | 9068.2018 | 9.0682
2015-01-21 17:00 | 8729.9022 | 8.7299
2015-01-21 18:00 | 7865.6053 | 7.8656
2015-01-21 19:00 | 5758.3947 | 5.7584
2015-01-21 20:00 | -15.6528 | -0.015653
2015-01-21 21:00 | -15.6528 | -0.015653
2015-01-21 22:00 | -15.6528 | -0.015653
2015-01-21 23:00 | -15.6528 | -0.015653
2015-01-22 | -15.6528 | -0.015653
2015-01-22 01:00 | -15.6528 | -0.015653
2015-01-22 02:00 | -15.6528 | -0.015653
2015-01-22 03:00 | -15.6528 | -0.015653
2015-01-22 04:00 | -15.6528 | -0.015653
2015-01-22 05:00 | -15.6528 | -0.015653
2015-01-22 06:00 | -15.6528 | -0.015653
2015-01-22 07:00 | 6308.2183 | 6.3082
2015-01-22 08:00 | 8253.503 | 8.2535
2015-01-22 09:00 | 9016.9664 | 9.017
2015-01-22 10:00 | 9259.3619 | 9.2594
2015-01-22 11:00 | 9296.3245 | 9.2963
2015-01-22 12:00 | 9238.0492 | 9.238
2015-01-22 13:00 | 9152.6504 | 9.1527
2015-01-22 14:00 | 9181.4028 | 9.1814
2015-01-22 15:00 | 9219.2508 | 9.2193
2015-01-22 16:00 | 9137.9344 | 9.1379
2015-01-22 17:00 | 8831.2236 | 8.8312
2015-01-22 18:00 | 7926.8318 | 7.9268
2015-01-22 19:00 | 5746.7251 | 5.7467
2015-01-22 20:00 | -15.6528 | -0.015653
2015-01-22 21:00 | -15.6528 | -0.015653
2015-01-22 22:00 | -15.6528 | -0.015653
2015-01-22 23:00 | -15.6528 | -0.015653
2015-01-23 | -15.6528 | -0.015653
2015-01-23 01:00 | -15.6528 | -0.015653
2015-01-23 02:00 | -15.6528 | -0.015653
2015-01-23 03:00 | -15.6528 | -0.015653
2015-01-23 04:00 | -15.6528 | -0.015653
2015-01-23 05:00 | -15.6528 | -0.015653
2015-01-23 06:00 | -15.6528 | -0.015653
2015-01-23 07:00 | 6448.0398 | 6.448
2015-01-23 08:00 | 8371.4716 | 8.3715
2015-01-23 09:00 | 9162.9163 | 9.1629
2015-01-23 10:00 | 9384.0593 | 9.3841
2015-01-23 11:00 | 9363.1089 | 9.3631
2015-01-23 12:00 | 9280.355 | 9.2804
2015-01-23 13:00 | 9208.6341 | 9.2086
2015-01-23 14:00 | 9110.6047 | 9.1106
2015-01-23 15:00 | 9169.5441 | 9.1695
2015-01-23 16:00 | 9117.4115 | 9.1174
2015-01-23 17:00 | 8800.6521 | 8.8007
2015-01-23 18:00 | 7948.5838 | 7.9486
2015-01-23 19:00 | 5807.2614 | 5.8073
2015-01-23 20:00 | -15.6528 | -0.015653
2015-01-23 21:00 | -15.6528 | -0.015653
2015-01-23 22:00 | -15.6528 | -0.015653
2015-01-23 23:00 | -15.6528 | -0.015653
2015-01-24 | -15.6528 | -0.015653
2015-01-24 01:00 | -15.6528 | -0.015653
2015-01-24 02:00 | -15.6528 | -0.015653
2015-01-24 03:00 | -15.6528 | -0.015653
2015-01-24 04:00 | -15.6528 | -0.015653
2015-01-24 05:00 | -15.6528 | -0.015653
2015-01-24 06:00 | -15.6528 | -0.015653
2015-01-24 07:00 | 6217.4422 | 6.2174
2015-01-24 08:00 | 8205.5666 | 8.2056
2015-01-24 09:00 | 8963.5941 | 8.9636
2015-01-24 10:00 | 9148.0693 | 9.1481
2015-01-24 11:00 | 9158.2816 | 9.1583
2015-01-24 12:00 | 9068.7921 | 9.0688
2015-01-24 13:00 | 8975.3799 | 8.9754
2015-01-24 14:00 | 8962.7983 | 8.9628
2015-01-24 15:00 | 9027.4697 | 9.0275
2015-01-24 16:00 | 8946.7839 | 8.9468
2015-01-24 17:00 | 8622.1413 | 8.6221
2015-01-24 18:00 | 7802.4704 | 7.8025
2015-01-24 19:00 | 5725.6364 | 5.7256
2015-01-24 20:00 | -15.6528 | -0.015653
2015-01-24 21:00 | -15.6528 | -0.015653
2015-01-24 22:00 | -15.6528 | -0.015653
2015-01-24 23:00 | -15.6528 | -0.015653
2015-01-25 | -15.6528 | -0.015653
2015-01-25 01:00 | -15.6528 | -0.015653
2015-01-25 02:00 | -15.6528 | -0.015653
2015-01-25 03:00 | -15.6528 | -0.015653
2015-01-25 04:00 | -15.6528 | -0.015653
2015-01-25 05:00 | -15.6528 | -0.015653
2015-01-25 06:00 | -15.6528 | -0.015653
2015-01-25 07:00 | 6072.969 | 6.073
2015-01-25 08:00 | 8056.8233 | 8.0568
2015-01-25 09:00 | 8838.8857 | 8.8389
2015-01-25 10:00 | 9117.9985 | 9.118
2015-01-25 11:00 | 9066.8097 | 9.0668
2015-01-25 12:00 | 8910.544 | 8.9105
2015-01-25 13:00 | 8880.0637 | 8.8801
2015-01-25 14:00 | 8861.0706 | 8.8611
2015-01-25 15:00 | 8906.1362 | 8.9061
2015-01-25 16:00 | 8821.5354 | 8.8215
2015-01-25 17:00 | 8499.4118 | 8.4994
2015-01-25 18:00 | 7647.2588 | 7.6473
2015-01-25 19:00 | 5557.7087 | 5.5577
2015-01-25 20:00 | -15.6528 | -0.015653
2015-01-25 21:00 | -15.6528 | -0.015653
2015-01-25 22:00 | -15.6528 | -0.015653
2015-01-25 23:00 | -15.6528 | -0.015653
2015-01-26 | -15.6528 | -0.015653
2015-01-26 01:00 | -15.6528 | -0.015653
2015-01-26 02:00 | -15.6528 | -0.015653
2015-01-26 03:00 | -15.6528 | -0.015653
2015-01-26 04:00 | -15.6528 | -0.015653
2015-01-26 05:00 | -15.6528 | -0.015653
2015-01-26 06:00 | -15.6528 | -0.015653
2015-01-26 07:00 | 6060.1972 | 6.0602
2015-01-26 08:00 | 8096.8695 | 8.0969
2015-01-26 09:00 | 8922.7909 | 8.9228
2015-01-26 10:00 | 9213.041 | 9.213
2015-01-26 11:00 | 9166.5875 | 9.1666
2015-01-26 12:00 | 9082.0991 | 9.0821
2015-01-26 13:00 | 8905.9892 | 8.906
2015-01-26 14:00 | 8857.8454 | 8.8578
2015-01-26 15:00 | 8916.0392 | 8.916
2015-01-26 16:00 | 8898.7306 | 8.8987
2015-01-26 17:00 | 8604.7276 | 8.6047
2015-01-26 18:00 | 7733.7941 | 7.7338
2015-01-26 19:00 | 5542.4054 | 5.5424
2015-01-26 20:00 | -15.6528 | -0.015653
2015-01-26 21:00 | -15.6528 | -0.015653
2015-01-26 22:00 | -15.6528 | -0.015653
2015-01-26 23:00 | -15.6528 | -0.015653
2015-01-27 | -15.6528 | -0.015653
2015-01-27 01:00 | -15.6528 | -0.015653
2015-01-27 02:00 | -15.6528 | -0.015653
2015-01-27 03:00 | -15.6528 | -0.015653
2015-01-27 04:00 | -15.6528 | -0.015653
2015-01-27 05:00 | -15.6528 | -0.015653
2015-01-27 06:00 | -15.6528 | -0.015653
2015-01-27 07:00 | 6118.0716 | 6.1181
2015-01-27 08:00 | 8225.6874 | 8.2257
2015-01-27 09:00 | 9072.6162 | 9.0726
2015-01-27 10:00 | 9343.9402 | 9.3439
2015-01-27 11:00 | 9285.9724 | 9.286
2015-01-27 12:00 | 9153.3987 | 9.1534
2015-01-27 13:00 | 9058.1477 | 9.0581
2015-01-27 14:00 | 9071.032 | 9.071
2015-01-27 15:00 | 9131.3815 | 9.1314
2015-01-27 16:00 | 9117.9651 | 9.118
2015-01-27 17:00 | 8868.1834 | 8.8682
2015-01-27 18:00 | 7934.8283 | 7.9348
2015-01-27 19:00 | 5683.0214 | 5.683
2015-01-27 20:00 | -15.6528 | -0.015653
2015-01-27 21:00 | -15.6528 | -0.015653
2015-01-27 22:00 | -15.6528 | -0.015653
2015-01-27 23:00 | -15.6528 | -0.015653
2015-01-28 | -15.6528 | -0.015653
2015-01-28 01:00 | -15.6528 | -0.015653
2015-01-28 02:00 | -15.6528 | -0.015653
2015-01-28 03:00 | -15.6528 | -0.015653
2015-01-28 04:00 | -15.6528 | -0.015653
2015-01-28 05:00 | -15.6528 | -0.015653
2015-01-28 06:00 | -15.6528 | -0.015653
2015-01-28 07:00 | 6178.4302 | 6.1784
2015-01-28 08:00 | 8243.0806 | 8.2431
2015-01-28 09:00 | 9170.2735 | 9.1703
2015-01-28 10:00 | 9505.768 | 9.5058
2015-01-28 11:00 | 9320.7077 | 9.3207
2015-01-28 12:00 | 9232.3744 | 9.2324
2015-01-28 13:00 | 9125.7481 | 9.1257
2015-01-28 14:00 | 9159.2534 | 9.1593
2015-01-28 15:00 | 9121.673 | 9.1217
2015-01-28 16:00 | 9062.051 | 9.0621
2015-01-28 17:00 | 8760.4019 | 8.7604
2015-01-28 18:00 | 7905.0092 | 7.905
2015-01-28 19:00 | 5744.8377 | 5.7448
2015-01-28 20:00 | -15.6528 | -0.015653
2015-01-28 21:00 | -15.6528 | -0.015653
2015-01-28 22:00 | -15.6528 | -0.015653
2015-01-28 23:00 | -15.6528 | -0.015653
2015-01-29 | -15.6528 | -0.015653
2015-01-29 01:00 | -15.6528 | -0.015653
2015-01-29 02:00 | -15.6528 | -0.015653
2015-01-29 03:00 | -15.6528 | -0.015653
2015-01-29 04:00 | -15.6528 | -0.015653
2015-01-29 05:00 | -15.6528 | -0.015653
2015-01-29 06:00 | -15.6528 | -0.015653
2015-01-29 07:00 | 6195.5595 | 6.1956
2015-01-29 08:00 | 8311.108 | 8.3111
2015-01-29 09:00 | 8972.3361 | 8.9723
2015-01-29 10:00 | 9202.5022 | 9.2025
2015-01-29 11:00 | 9203.7586 | 9.2038
2015-01-29 12:00 | 9067.3931 | 9.0674
2015-01-29 13:00 | 8972.4241 | 8.9724
2015-01-29 14:00 | 9021.9126 | 9.0219
2015-01-29 15:00 | 9044.6728 | 9.0447
2015-01-29 16:00 | 9020.3925 | 9.0204
2015-01-29 17:00 | 8731.1381 | 8.7311
2015-01-29 18:00 | 7854.4682 | 7.8545
2015-01-29 19:00 | 5707.2682 | 5.7073
2015-01-29 20:00 | -15.6528 | -0.015653
2015-01-29 21:00 | -15.6528 | -0.015653
2015-01-29 22:00 | -15.6528 | -0.015653
2015-01-29 23:00 | -15.6528 | -0.015653
2015-01-30 | -15.6528 | -0.015653
2015-01-30 01:00 | -15.6528 | -0.015653
2015-01-30 02:00 | -15.6528 | -0.015653
2015-01-30 03:00 | -15.6528 | -0.015653
2015-01-30 04:00 | -15.6528 | -0.015653
2015-01-30 05:00 | -15.6528 | -0.015653
2015-01-30 06:00 | -15.6528 | -0.015653
2015-01-30 07:00 | 6006.695 | 6.0067
2015-01-30 08:00 | 8159.1289 | 8.1591
2015-01-30 09:00 | 8953.5357 | 8.9535
2015-01-30 10:00 | 9154.9225 | 9.1549
2015-01-30 11:00 | 9153.7476 | 9.1537
2015-01-30 12:00 | 9087.9656 | 9.088
2015-01-30 13:00 | 8966.5848 | 8.9666
2015-01-30 14:00 | 8973.7532 | 8.9738
2015-01-30 15:00 | 8975.6418 | 8.9756
2015-01-30 16:00 | 8923.9776 | 8.924
2015-01-30 17:00 | 8631.7477 | 8.6317
2015-01-30 18:00 | 7827.1822 | 7.8272
2015-01-30 19:00 | 5621.2517 | 5.6213
2015-01-30 20:00 | -15.6528 | -0.015653
2015-01-30 21:00 | -15.6528 | -0.015653
2015-01-30 22:00 | -15.6528 | -0.015653
2015-01-30 23:00 | -15.6528 | -0.015653
2015-01-31 | -15.6528 | -0.015653
2015-01-31 01:00 | -15.6528 | -0.015653
2015-01-31 02:00 | -15.6528 | -0.015653
2015-01-31 03:00 | -15.6528 | -0.015653
2015-01-31 04:00 | -15.6528 | -0.015653
2015-01-31 05:00 | -15.6528 | -0.015653
2015-01-31 06:00 | -15.6528 | -0.015653
2015-01-31 07:00 | 6067.1514 | 6.0672
2015-01-31 08:00 | 8275.5959 | 8.2756
2015-01-31 09:00 | 9120.9971 | 9.121
2015-01-31 10:00 | 9364.8419 | 9.3648
2015-01-31 11:00 | 9235.5711 | 9.2356
2015-01-31 12:00 | 9162.2454 | 9.1622
2015-01-31 13:00 | 9049.7843 | 9.0498
2015-01-31 14:00 | 9026.3422 | 9.0263
2015-01-31 15:00 | 9078.8407 | 9.0788
2015-01-31 16:00 | 9065.5981 | 9.0656
2015-01-31 17:00 | 8806.6041 | 8.8066
2015-01-31 18:00 | 7920.7427 | 7.9207
2015-01-31 19:00 | 5679.6763 | 5.6797
2015-01-31 20:00 | -15.6528 | -0.015653
2015-01-31 21:00 | -15.6528 | -0.015653
2015-01-31 22:00 | -15.6528 | -0.015653
2015-01-31 23:00 | -15.6528 | -0.015653
2015-02-01 | -15.6528 | -0.015653
2015-02-01 01:00 | -15.6528 | -0.015653
2015-02-01 02:00 | -15.6528 | -0.015653
2015-02-01 03:00 | -15.6528 | -0.015653
2015-02-01 04:00 | -15.6528 | -0.015653
2015-02-01 05:00 | -15.6528 | -0.015653
2015-02-01 06:00 | -15.6528 | -0.015653
2015-02-01 07:00 | 6000.3627 | 6.0004
2015-02-01 08:00 | 8237.6151 | 8.2376
2015-02-01 09:00 | 9069.6946 | 9.0697
2015-02-01 10:00 | 9316.9871 | 9.317
2015-02-01 11:00 | 9246.0766 | 9.2461
2015-02-01 12:00 | 9062.9639 | 9.063
2015-02-01 13:00 | 8977.946 | 8.9779
2015-02-01 14:00 | 8941.0048 | 8.941
2015-02-01 15:00 | 8944.3232 | 8.9443
2015-02-01 16:00 | 8898.094 | 8.8981
2015-02-01 17:00 | 8633.9553 | 8.634
2015-02-01 18:00 | 7818.1053 | 7.8181
2015-02-01 19:00 | 5627.3578 | 5.6274
2015-02-01 20:00 | -15.6528 | -0.015653
2015-02-01 21:00 | -15.6528 | -0.015653
2015-02-01 22:00 | -15.6528 | -0.015653
2015-02-01 23:00 | -15.6528 | -0.015653
2015-02-02 | -15.6528 | -0.015653
2015-02-02 01:00 | -15.6528 | -0.015653
2015-02-02 02:00 | -15.6528 | -0.015653
2015-02-02 03:00 | -15.6528 | -0.015653
2015-02-02 04:00 | -15.6528 | -0.015653
2015-02-02 05:00 | -15.6528 | -0.015653
2015-02-02 06:00 | -15.6528 | -0.015653
2015-02-02 07:00 | 5946.5648 | 5.9466
2015-02-02 08:00 | 8180.0762 | 8.1801
2015-02-02 09:00 | 8995.2309 | 8.9952
2015-02-02 10:00 | 9246.8598 | 9.2469
2015-02-02 11:00 | 9213.1715 | 9.2132
2015-02-02 12:00 | 9052.781 | 9.0528
2015-02-02 13:00 | 8952.1003 | 8.9521
2015-02-02 14:00 | 8944.5353 | 8.9445
2015-02-02 15:00 | 9020.2911 | 9.0203
2015-02-02 16:00 | 8953.1991 | 8.9532
2015-02-02 17:00 | 8719.1392 | 8.7191
2015-02-02 18:00 | 7866.1673 | 7.8662
2015-02-02 19:00 | 5564.9516 | 5.565
2015-02-02 20:00 | -15.6528 | -0.015653
2015-02-02 21:00 | -15.6528 | -0.015653
2015-02-02 22:00 | -15.6528 | -0.015653
2015-02-02 23:00 | -15.6528 | -0.015653
2015-02-03 | -15.6528 | -0.015653
2015-02-03 01:00 | -15.6528 | -0.015653
2015-02-03 02:00 | -15.6528 | -0.015653
2015-02-03 03:00 | -15.6528 | -0.015653
2015-02-03 04:00 | -15.6528 | -0.015653
2015-02-03 05:00 | -15.6528 | -0.015653
2015-02-03 06:00 | -15.6528 | -0.015653
2015-02-03 07:00 | 5968.5664 | 5.9686
2015-02-03 08:00 | 8274.7892 | 8.2748
2015-02-03 09:00 | 9143.9182 | 9.1439
2015-02-03 10:00 | 9382.9308 | 9.3829
2015-02-03 11:00 | 9306.3212 | 9.3063
2015-02-03 12:00 | 9208.4232 | 9.2084
2015-02-03 13:00 | 9061.3297 | 9.0613
2015-02-03 14:00 | 9076.7579 | 9.0768
2015-02-03 15:00 | 9063.1645 | 9.0632
2015-02-03 16:00 | 9034.7008 | 9.0347
2015-02-03 17:00 | 8760.1861 | 8.7602
2015-02-03 18:00 | 7871.9899 | 7.872
2015-02-03 19:00 | 5550.6652 | 5.5507
2015-02-03 20:00 | -15.6528 | -0.015653
2015-02-03 21:00 | -15.6528 | -0.015653
2015-02-03 22:00 | -15.6528 | -0.015653
2015-02-03 23:00 | -15.6528 | -0.015653
2015-02-04 | -15.6528 | -0.015653
2015-02-04 01:00 | -15.6528 | -0.015653
2015-02-04 02:00 | -15.6528 | -0.015653
2015-02-04 03:00 | -15.6528 | -0.015653
2015-02-04 04:00 | -15.6528 | -0.015653
2015-02-04 05:00 | -15.6528 | -0.015653
2015-02-04 06:00 | -15.6528 | -0.015653
2015-02-04 07:00 | 5981.8708 | 5.9819
2015-02-04 08:00 | 8279.352 | 8.2794
2015-02-04 09:00 | 9077.2735 | 9.0773
2015-02-04 10:00 | 9252.5514 | 9.2526
2015-02-04 11:00 | 9293.2697 | 9.2933
2015-02-04 12:00 | 9102.447 | 9.1024
2015-02-04 13:00 | 9004.531 | 9.0045
2015-02-04 14:00 | 8991.9911 | 8.992
2015-02-04 15:00 | 9036.6759 | 9.0367
2015-02-04 16:00 | 8996.3724 | 8.9964
2015-02-04 17:00 | 8754.1163 | 8.7541
2015-02-04 18:00 | 7872.668 | 7.8727
2015-02-04 19:00 | 5551.0113 | 5.551
2015-02-04 20:00 | -15.6528 | -0.015653
2015-02-04 21:00 | -15.6528 | -0.015653
2015-02-04 22:00 | -15.6528 | -0.015653
2015-02-04 23:00 | -15.6528 | -0.015653
2015-02-05 | -15.6528 | -0.015653
2015-02-05 01:00 | -15.6528 | -0.015653
2015-02-05 02:00 | -15.6528 | -0.015653
2015-02-05 03:00 | -15.6528 | -0.015653
2015-02-05 04:00 | -15.6528 | -0.015653
2015-02-05 05:00 | -15.6528 | -0.015653
2015-02-05 06:00 | -15.6528 | -0.015653
2015-02-05 07:00 | 5805.3626 | 5.8054
2015-02-05 08:00 | 8081.9379 | 8.0819
2015-02-05 09:00 | 8917.8706 | 8.9179
2015-02-05 10:00 | 9086.9645 | 9.087
2015-02-05 11:00 | 9055.64 | 9.0556
2015-02-05 12:00 | 8960.8244 | 8.9608
2015-02-05 13:00 | 8903.7925 | 8.9038
2015-02-05 14:00 | 8926.3389 | 8.9263
2015-02-05 15:00 | 8951.2599 | 8.9513
2015-02-05 16:00 | 8884.9055 | 8.8849
2015-02-05 17:00 | 8652.304 | 8.6523
2015-02-05 18:00 | 7808.192 | 7.8082
2015-02-05 19:00 | 5460.0638 | 5.4601
2015-02-05 20:00 | -15.6528 | -0.015653
2015-02-05 21:00 | -15.6528 | -0.015653
2015-02-05 22:00 | -15.6528 | -0.015653
2015-02-05 23:00 | -15.6528 | -0.015653
2015-02-06 | -15.6528 | -0.015653
2015-02-06 01:00 | -15.6528 | -0.015653
2015-02-06 02:00 | -15.6528 | -0.015653
2015-02-06 03:00 | -15.6528 | -0.015653
2015-02-06 04:00 | -15.6528 | -0.015653
2015-02-06 05:00 | -15.6528 | -0.015653
2015-02-06 06:00 | -15.6528 | -0.015653
2015-02-06 07:00 | 5750.6288 | 5.7506
2015-02-06 08:00 | 8103.834 | 8.1038
2015-02-06 09:00 | 8934.0072 | 8.934
2015-02-06 10:00 | 9121.7269 | 9.1217
2015-02-06 11:00 | 9058.2175 | 9.0582
2015-02-06 12:00 | 8992.8087 | 8.9928
2015-02-06 13:00 | 8846.7225 | 8.8467
2015-02-06 14:00 | 8848.8344 | 8.8488
2015-02-06 15:00 | 8907.0418 | 8.907
2015-02-06 16:00 | 8943.2848 | 8.9433
2015-02-06 17:00 | 8666.7973 | 8.6668
2015-02-06 18:00 | 7760.3964 | 7.7604
2015-02-06 19:00 | 5370.2186 | 5.3702
2015-02-06 20:00 | -15.6528 | -0.015653
2015-02-06 21:00 | -15.6528 | -0.015653
2015-02-06 22:00 | -15.6528 | -0.015653
2015-02-06 23:00 | -15.6528 | -0.015653
2015-02-07 | -15.6528 | -0.015653
2015-02-07 01:00 | -15.6528 | -0.015653
2015-02-07 02:00 | -15.6528 | -0.015653
2015-02-07 03:00 | -15.6528 | -0.015653
2015-02-07 04:00 | -15.6528 | -0.015653
2015-02-07 05:00 | -15.6528 | -0.015653
2015-02-07 06:00 | -15.6528 | -0.015653
2015-02-07 07:00 | 5468.0194 | 5.468
2015-02-07 08:00 | 7811.2475 | 7.8112
2015-02-07 09:00 | 8633.4785 | 8.6335
2015-02-07 10:00 | 8825.8539 | 8.8259
2015-02-07 11:00 | 8785.6069 | 8.7856
2015-02-07 12:00 | 8769.2748 | 8.7693
2015-02-07 13:00 | 8692.9297 | 8.6929
2015-02-07 14:00 | 8710.4561 | 8.7105
2015-02-07 15:00 | 8761.1208 | 8.7611
2015-02-07 16:00 | 8816.6573 | 8.8167
2015-02-07 17:00 | 8521.1046 | 8.5211
2015-02-07 18:00 | 7680.0029 | 7.68
2015-02-07 19:00 | 5259.8269 | 5.2598
2015-02-07 20:00 | -15.6528 | -0.015653
2015-02-07 21:00 | -15.6528 | -0.015653
2015-02-07 22:00 | -15.6528 | -0.015653
2015-02-07 23:00 | -15.6528 | -0.015653
2015-02-08 | -15.6528 | -0.015653
2015-02-08 01:00 | -15.6528 | -0.015653
2015-02-08 02:00 | -15.6528 | -0.015653
2015-02-08 03:00 | -15.6528 | -0.015653
2015-02-08 04:00 | -15.6528 | -0.015653
2015-02-08 05:00 | -15.6528 | -0.015653
2015-02-08 06:00 | -15.6528 | -0.015653
2015-02-08 07:00 | 5393.3584 | 5.3934
2015-02-08 08:00 | 858.0413 | 0.85804
2015-02-08 09:00 | 1932.3357 | 1.9323
2015-02-08 10:00 | 9051.8291 | 9.0518
2015-02-08 11:00 | 9033.4021 | 9.0334
2015-02-08 12:00 | 8804.827 | 8.8048
2015-02-08 13:00 | 8793.5522 | 8.7936
2015-02-08 14:00 | 8775.0427 | 8.775
2015-02-08 15:00 | 8857.5902 | 8.8576
2015-02-08 16:00 | 8883.7377 | 8.8837
2015-02-08 17:00 | 8649.9779 | 8.65
2015-02-08 18:00 | 7699.0176 | 7.699
2015-02-08 19:00 | 5171.0418 | 5.171
2015-02-08 20:00 | -15.6528 | -0.015653
2015-02-08 21:00 | -15.6528 | -0.015653
2015-02-08 22:00 | -15.6528 | -0.015653
2015-02-08 23:00 | -15.6528 | -0.015653
2015-02-09 | -15.6528 | -0.015653
2015-02-09 01:00 | -15.6528 | -0.015653
2015-02-09 02:00 | -15.6528 | -0.015653
2015-02-09 03:00 | -15.6528 | -0.015653
2015-02-09 04:00 | -15.6528 | -0.015653
2015-02-09 05:00 | -15.6528 | -0.015653
2015-02-09 06:00 | -15.6528 | -0.015653
2015-02-09 07:00 | 227.6011 | 0.2276
2015-02-09 08:00 | 775.5779 | 0.77558
2015-02-09 09:00 | 970.8691 | 0.97087
2015-02-09 10:00 | 2043.2052 | 2.0432
2015-02-09 11:00 | 2921.8759 | 2.9219
2015-02-09 12:00 | 4317.9125 | 4.3179
2015-02-09 13:00 | 4635.9089 | 4.6359
2015-02-09 14:00 | 4175.3629 | 4.1754
2015-02-09 15:00 | 5923.2979 | 5.9233
2015-02-09 16:00 | 4384.7489 | 4.3847
2015-02-09 17:00 | 2649.1644 | 2.6492
2015-02-09 18:00 | 869.5546 | 0.86955
2015-02-09 19:00 | 5190.3833 | 5.1904
2015-02-09 20:00 | -15.6528 | -0.015653
2015-02-09 21:00 | -15.6528 | -0.015653
2015-02-09 22:00 | -15.6528 | -0.015653
2015-02-09 23:00 | -15.6528 | -0.015653
2015-02-10 | -15.6528 | -0.015653
2015-02-10 01:00 | -15.6528 | -0.015653
2015-02-10 02:00 | -15.6528 | -0.015653
2015-02-10 03:00 | -15.6528 | -0.015653
2015-02-10 04:00 | -15.6528 | -0.015653
2015-02-10 05:00 | -15.6528 | -0.015653
2015-02-10 06:00 | -15.6528 | -0.015653
2015-02-10 07:00 | 5499.9086 | 5.4999
2015-02-10 08:00 | 7998.2196 | 7.9982
2015-02-10 09:00 | 8939.7278 | 8.9397
2015-02-10 10:00 | 9174.3069 | 9.1743
2015-02-10 11:00 | 9086.641 | 9.0866
2015-02-10 12:00 | 8940.408 | 8.9404
2015-02-10 13:00 | 8906.4705 | 8.9065
2015-02-10 14:00 | 8929.1194 | 8.9291
2015-02-10 15:00 | 8955.4412 | 8.9554
2015-02-10 16:00 | 8945.3927 | 8.9454
2015-02-10 17:00 | 8657.7976 | 8.6578
2015-02-10 18:00 | 7685.8968 | 7.6859
2015-02-10 19:00 | 5124.7559 | 5.1248
2015-02-10 20:00 | -15.6528 | -0.015653
2015-02-10 21:00 | -15.6528 | -0.015653
2015-02-10 22:00 | -15.6528 | -0.015653
2015-02-10 23:00 | -15.6528 | -0.015653
2015-02-11 | -15.6528 | -0.015653
2015-02-11 01:00 | -15.6528 | -0.015653
2015-02-11 02:00 | -15.6528 | -0.015653
2015-02-11 03:00 | -15.6528 | -0.015653
2015-02-11 04:00 | -15.6528 | -0.015653
2015-02-11 05:00 | -15.6528 | -0.015653
2015-02-11 06:00 | -15.6528 | -0.015653
2015-02-11 07:00 | 5413.613 | 5.4136
2015-02-11 08:00 | 7952.1061 | 7.9521
2015-02-11 09:00 | 8835.7583 | 8.8358
2015-02-11 10:00 | 8947.32 | 8.9473
2015-02-11 11:00 | 8903.4766 | 8.9035
2015-02-11 12:00 | 8755.723 | 8.7557
2015-02-11 13:00 | 8664.6994 | 8.6647
2015-02-11 14:00 | 8648.2441 | 8.6482
2015-02-11 15:00 | 8699.8623 | 8.6999
2015-02-11 16:00 | 8680.8985 | 8.6809
2015-02-11 17:00 | 8399.3896 | 8.3994
2015-02-11 18:00 | 7502.8263 | 7.5028
2015-02-11 19:00 | 5048.9036 | 5.0489
2015-02-11 20:00 | -15.6528 | -0.015653
2015-02-11 21:00 | -15.6528 | -0.015653
2015-02-11 22:00 | -15.6528 | -0.015653
2015-02-11 23:00 | -15.6528 | -0.015653
2015-02-12 | -15.6528 | -0.015653
2015-02-12 01:00 | -15.6528 | -0.015653
2015-02-12 02:00 | -15.6528 | -0.015653
2015-02-12 03:00 | -15.6528 | -0.015653
2015-02-12 04:00 | -15.6528 | -0.015653
2015-02-12 05:00 | -15.6528 | -0.015653
2015-02-12 06:00 | -15.6528 | -0.015653
2015-02-12 07:00 | 5389.3482 | 5.3893
2015-02-12 08:00 | 7928.7783 | 7.9288
2015-02-12 09:00 | 8910.7021 | 8.9107
2015-02-12 10:00 | 9190.9092 | 9.1909
2015-02-12 11:00 | 9114.1318 | 9.1141
2015-02-12 12:00 | 9003.1875 | 9.0032
2015-02-12 13:00 | 8903.2124 | 8.9032
2015-02-12 14:00 | 8828.0294 | 8.828
2015-02-12 15:00 | 8901.2177 | 8.9012
2015-02-12 16:00 | 8887.2023 | 8.8872
2015-02-12 17:00 | 8604.8752 | 8.6049
2015-02-12 18:00 | 7668.1479 | 7.6681
2015-02-12 19:00 | 5016.5603 | 5.0166
2015-02-12 20:00 | -15.6528 | -0.015653
2015-02-12 21:00 | -15.6528 | -0.015653
2015-02-12 22:00 | -15.6528 | -0.015653
2015-02-12 23:00 | -15.6528 | -0.015653
2015-02-13 | -15.6528 | -0.015653
2015-02-13 01:00 | -15.6528 | -0.015653
2015-02-13 02:00 | -15.6528 | -0.015653
2015-02-13 03:00 | -15.6528 | -0.015653
2015-02-13 04:00 | -15.6528 | -0.015653
2015-02-13 05:00 | -15.6528 | -0.015653
2015-02-13 06:00 | -15.6528 | -0.015653
2015-02-13 07:00 | 5325.7427 | 5.3257
2015-02-13 08:00 | 7919.629 | 7.9196
2015-02-13 09:00 | 8878.3638 | 8.8784
2015-02-13 10:00 | 9030.3454 | 9.0303
2015-02-13 11:00 | 8992.1129 | 8.9921
2015-02-13 12:00 | 8800.3212 | 8.8003
2015-02-13 13:00 | 8750.1233 | 8.7501
2015-02-13 14:00 | 8720.2085 | 8.7202
2015-02-13 15:00 | 8798.5961 | 8.7986
2015-02-13 16:00 | 8837.8391 | 8.8378
2015-02-13 17:00 | 8602.0478 | 8.602
2015-02-13 18:00 | 7657.2364 | 7.6572
2015-02-13 19:00 | 4996.606 | 4.9966
2015-02-13 20:00 | -15.6528 | -0.015653
2015-02-13 21:00 | -15.6528 | -0.015653
2015-02-13 22:00 | -15.6528 | -0.015653
2015-02-13 23:00 | -15.6528 | -0.015653
2015-02-14 | -15.6528 | -0.015653
2015-02-14 01:00 | -15.6528 | -0.015653
2015-02-14 02:00 | -15.6528 | -0.015653
2015-02-14 03:00 | -15.6528 | -0.015653
2015-02-14 04:00 | -15.6528 | -0.015653
2015-02-14 05:00 | -15.6528 | -0.015653
2015-02-14 06:00 | -15.6528 | -0.015653
2015-02-14 07:00 | 5320.1848 | 5.3202
2015-02-14 08:00 | 7938.7154 | 7.9387
2015-02-14 09:00 | 8832.0811 | 8.8321
2015-02-14 10:00 | 9038.8139 | 9.0388
2015-02-14 11:00 | 8917.6175 | 8.9176
2015-02-14 12:00 | 8796.5852 | 8.7966
2015-02-14 13:00 | 8684.0178 | 8.684
2015-02-14 14:00 | 8706.7787 | 8.7068
2015-02-14 15:00 | 8753.4133 | 8.7534
2015-02-14 16:00 | 8710.806 | 8.7108
2015-02-14 17:00 | 8422.7158 | 8.4227
2015-02-14 18:00 | 7595.6217 | 7.5956
2015-02-14 19:00 | 4969.242 | 4.9692
2015-02-14 20:00 | -15.6528 | -0.015653
2015-02-14 21:00 | -15.6528 | -0.015653
2015-02-14 22:00 | -15.6528 | -0.015653
2015-02-14 23:00 | -15.6528 | -0.015653
2015-02-15 | -15.6528 | -0.015653
2015-02-15 01:00 | -15.6528 | -0.015653
2015-02-15 02:00 | -15.6528 | -0.015653
2015-02-15 03:00 | -15.6528 | -0.015653
2015-02-15 04:00 | -15.6528 | -0.015653
2015-02-15 05:00 | -15.6528 | -0.015653
2015-02-15 06:00 | -15.6528 | -0.015653
2015-02-15 07:00 | 5209.9977 | 5.21
2015-02-15 08:00 | 7829.0515 | 7.8291
2015-02-15 09:00 | 8726.9048 | 8.7269
2015-02-15 10:00 | 8987.9492 | 8.9879
2015-02-15 11:00 | 8896.079 | 8.8961
2015-02-15 12:00 | 8783.7901 | 8.7838
2015-02-15 13:00 | 8667.2255 | 8.6672
2015-02-15 14:00 | 8696.0687 | 8.6961
2015-02-15 15:00 | 8727.5888 | 8.7276
2015-02-15 16:00 | 8731.7645 | 8.7318
2015-02-15 17:00 | 8449.0176 | 8.449
2015-02-15 18:00 | 7536.6154 | 7.5366
2015-02-15 19:00 | 4804.6449 | 4.8046
2015-02-15 20:00 | -15.6528 | -0.015653
2015-02-15 21:00 | -15.6528 | -0.015653
2015-02-15 22:00 | -15.6528 | -0.015653
2015-02-15 23:00 | -15.6528 | -0.015653
2015-02-16 | -15.6528 | -0.015653
2015-02-16 01:00 | -15.6528 | -0.015653
2015-02-16 02:00 | -15.6528 | -0.015653
2015-02-16 03:00 | -15.6528 | -0.015653
2015-02-16 04:00 | -15.6528 | -0.015653
2015-02-16 05:00 | -15.6528 | -0.015653
2015-02-16 06:00 | -15.6528 | -0.015653
2015-02-16 07:00 | 5023.9359 | 5.0239
2015-02-16 08:00 | 7786.5264 | 7.7865
2015-02-16 09:00 | 8788.3552 | 8.7884
2015-02-16 10:00 | 9068.6078 | 9.0686
2015-02-16 11:00 | 8957.4624 | 8.9575
2015-02-16 12:00 | 8721.1731 | 8.7212
2015-02-16 13:00 | 8613.0948 | 8.6131
2015-02-16 14:00 | 8655.8275 | 8.6558
2015-02-16 15:00 | 8728.5839 | 8.7286
2015-02-16 16:00 | 8774.4497 | 8.7744
2015-02-16 17:00 | 8532.2211 | 8.5322
2015-02-16 18:00 | 7522.7627 | 7.5228
2015-02-16 19:00 | 4717.5023 | 4.7175
2015-02-16 20:00 | -15.6528 | -0.015653
2015-02-16 21:00 | -15.6528 | -0.015653
2015-02-16 22:00 | -15.6528 | -0.015653
2015-02-16 23:00 | -15.6528 | -0.015653
2015-02-17 | -15.6528 | -0.015653
2015-02-17 01:00 | -15.6528 | -0.015653
2015-02-17 02:00 | -15.6528 | -0.015653
2015-02-17 03:00 | -15.6528 | -0.015653
2015-02-17 04:00 | -15.6528 | -0.015653
2015-02-17 05:00 | -15.6528 | -0.015653
2015-02-17 06:00 | -15.6528 | -0.015653
2015-02-17 07:00 | 5026.4463 | 5.0264
2015-02-17 08:00 | 7798.2253 | 7.7982
2015-02-17 09:00 | 8805.4994 | 8.8055
2015-02-17 10:00 | 9066.1091 | 9.0661
2015-02-17 11:00 | 8990.3238 | 8.9903
2015-02-17 12:00 | 8784.3436 | 8.7843
2015-02-17 13:00 | 8696.8353 | 8.6968
2015-02-17 14:00 | 8725.0705 | 8.7251
2015-02-17 15:00 | 8803.2862 | 8.8033
2015-02-17 16:00 | 8792.3057 | 8.7923
2015-02-17 17:00 | 8545.6597 | 8.5457
2015-02-17 18:00 | 7630.8273 | 7.6308
2015-02-17 19:00 | 4730.915 | 4.7309
2015-02-17 20:00 | -15.6528 | -0.015653
2015-02-17 21:00 | -15.6528 | -0.015653
2015-02-17 22:00 | -15.6528 | -0.015653
2015-02-17 23:00 | -15.6528 | -0.015653
2015-02-18 | -15.6528 | -0.015653
2015-02-18 01:00 | -15.6528 | -0.015653
2015-02-18 02:00 | -15.6528 | -0.015653
2015-02-18 03:00 | -15.6528 | -0.015653
2015-02-18 04:00 | -15.6528 | -0.015653
2015-02-18 05:00 | -15.6528 | -0.015653
2015-02-18 06:00 | -15.6528 | -0.015653
2015-02-18 07:00 | 5243.5002 | 5.2435
2015-02-18 08:00 | 8199.4056 | 8.1994
2015-02-18 09:00 | 9216.5763 | 9.2166
2015-02-18 10:00 | 9432.6997 | 9.4327
2015-02-18 11:00 | 9357.4796 | 9.3575
2015-02-18 12:00 | 9201.1363 | 9.2011
2015-02-18 13:00 | 9105.5668 | 9.1056
2015-02-18 14:00 | 9057.613 | 9.0576
2015-02-18 15:00 | 9143.7812 | 9.1438
2015-02-18 16:00 | 9163.6883 | 9.1637
2015-02-18 17:00 | 8894.4677 | 8.8945
2015-02-18 18:00 | 7864.1962 | 7.8642
2015-02-18 19:00 | 4834.3936 | 4.8344
2015-02-18 20:00 | -15.6528 | -0.015653
2015-02-18 21:00 | -15.6528 | -0.015653
2015-02-18 22:00 | -15.6528 | -0.015653
2015-02-18 23:00 | -15.6528 | -0.015653
2015-02-19 | -15.6528 | -0.015653
2015-02-19 01:00 | -15.6528 | -0.015653
2015-02-19 02:00 | -15.6528 | -0.015653
2015-02-19 03:00 | -15.6528 | -0.015653
2015-02-19 04:00 | -15.6528 | -0.015653
2015-02-19 05:00 | -15.6528 | -0.015653
2015-02-19 06:00 | -15.6528 | -0.015653
2015-02-19 07:00 | 5197.0283 | 5.197
2015-02-19 08:00 | 8097.6606 | 8.0977
2015-02-19 09:00 | 9074.2282 | 9.0742
2015-02-19 10:00 | 9257.2176 | 9.2572
2015-02-19 11:00 | 9123.7783 | 9.1238
2015-02-19 12:00 | 8963.7049 | 8.9637
2015-02-19 13:00 | 8828.4024 | 8.8284
2015-02-19 14:00 | 8903.8024 | 8.9038
2015-02-19 15:00 | 6122.8621 | 6.1229
2015-02-19 16:00 | 3028.7726 | 3.0288
2015-02-19 17:00 | 2116.9551 | 2.117
2015-02-19 18:00 | 7687.9026 | 7.6879
2015-02-19 19:00 | 4746.5881 | 4.7466
2015-02-19 20:00 | -15.6528 | -0.015653
2015-02-19 21:00 | -15.6528 | -0.015653
2015-02-19 22:00 | -15.6528 | -0.015653
2015-02-19 23:00 | -15.6528 | -0.015653
2015-02-20 | -15.6528 | -0.015653
2015-02-20 01:00 | -15.6528 | -0.015653
2015-02-20 02:00 | -15.6528 | -0.015653
2015-02-20 03:00 | -15.6528 | -0.015653
2015-02-20 04:00 | -15.6528 | -0.015653
2015-02-20 05:00 | -15.6528 | -0.015653
2015-02-20 06:00 | -15.6528 | -0.015653
2015-02-20 07:00 | 120.0393 | 0.12004
2015-02-20 08:00 | 1190.9746 | 1.191
2015-02-20 09:00 | 1880.0308 | 1.88
2015-02-20 10:00 | 3792.7707 | 3.7928
2015-02-20 11:00 | 5652.6276 | 5.6526
2015-02-20 12:00 | 6215.3489 | 6.2153
2015-02-20 13:00 | 6878.9982 | 6.879
2015-02-20 14:00 | 1057.4645 | 1.0575
2015-02-20 15:00 | 1264.6162 | 1.2646
2015-02-20 16:00 | 1087.335 | 1.0873
2015-02-20 17:00 | 1278.1664 | 1.2782
2015-02-20 18:00 | 7462.0557 | 7.4621
2015-02-20 19:00 | 4371.2947 | 4.3713
2015-02-20 20:00 | -15.6528 | -0.015653
2015-02-20 21:00 | -15.6528 | -0.015653
2015-02-20 22:00 | -15.6528 | -0.015653
2015-02-20 23:00 | -15.6528 | -0.015653
2015-02-21 | -15.6528 | -0.015653
2015-02-21 01:00 | -15.6528 | -0.015653
2015-02-21 02:00 | -15.6528 | -0.015653
2015-02-21 03:00 | -15.6528 | -0.015653
2015-02-21 04:00 | -15.6528 | -0.015653
2015-02-21 05:00 | -15.6528 | -0.015653
2015-02-21 06:00 | -15.6528 | -0.015653
2015-02-21 07:00 | 4608.0672 | 4.6081
2015-02-21 08:00 | 7608.5105 | 7.6085
2015-02-21 09:00 | 8616.2381 | 8.6162
2015-02-21 10:00 | 8900.3985 | 8.9004
2015-02-21 11:00 | 8876.1811 | 8.8762
2015-02-21 12:00 | 8661.9177 | 8.6619
2015-02-21 13:00 | 8574.7839 | 8.5748
2015-02-21 14:00 | 8654.312 | 8.6543
2015-02-21 15:00 | 8779.235 | 8.7792
2015-02-21 16:00 | 8744.4527 | 8.7445
2015-02-21 17:00 | 8489.6955 | 8.4897
2015-02-21 18:00 | 7351.9228 | 7.3519
2015-02-21 19:00 | 4138.4721 | 4.1385
2015-02-21 20:00 | -15.6528 | -0.015653
2015-02-21 21:00 | -15.6528 | -0.015653
2015-02-21 22:00 | -15.6528 | -0.015653
2015-02-21 23:00 | -15.6528 | -0.015653
2015-02-22 | -15.6528 | -0.015653
2015-02-22 01:00 | -15.6528 | -0.015653
2015-02-22 02:00 | -15.6528 | -0.015653
2015-02-22 03:00 | -15.6528 | -0.015653
2015-02-22 04:00 | -15.6528 | -0.015653
2015-02-22 05:00 | -15.6528 | -0.015653
2015-02-22 06:00 | -15.6528 | -0.015653
2015-02-22 07:00 | 4664.0507 | 4.6641
2015-02-22 08:00 | 7671.9475 | 7.6719
2015-02-22 09:00 | 8649.0434 | 8.649
2015-02-22 10:00 | 8837.3425 | 8.8373
2015-02-22 11:00 | 8692.7964 | 8.6928
2015-02-22 12:00 | 8516.8126 | 8.5168
2015-02-22 13:00 | 8442.0253 | 8.442
2015-02-22 14:00 | 8454.8836 | 8.4549
2015-02-22 15:00 | 8554.852 | 8.5549
2015-02-22 16:00 | 8580.0757 | 8.5801
2015-02-22 17:00 | 8308.0728 | 8.3081
2015-02-22 18:00 | 7228.7762 | 7.2288
2015-02-22 19:00 | 4065.2748 | 4.0653
2015-02-22 20:00 | -15.6528 | -0.015653
2015-02-22 21:00 | -15.6528 | -0.015653
2015-02-22 22:00 | -15.6528 | -0.015653
2015-02-22 23:00 | -15.6528 | -0.015653
2015-02-23 | -15.6528 | -0.015653
2015-02-23 01:00 | -15.6528 | -0.015653
2015-02-23 02:00 | -15.6528 | -0.015653
2015-02-23 03:00 | -15.6528 | -0.015653
2015-02-23 04:00 | -15.6528 | -0.015653
2015-02-23 05:00 | -15.6528 | -0.015653
2015-02-23 06:00 | -15.6528 | -0.015653
2015-02-23 07:00 | 4552.6027 | 4.5526
2015-02-23 08:00 | 7592.4861 | 7.5925
2015-02-23 09:00 | 8587.3244 | 8.5873
2015-02-23 10:00 | 8778.3874 | 8.7784
2015-02-23 11:00 | 8674.8884 | 8.6749
2015-02-23 12:00 | 8498.4897 | 8.4985
2015-02-23 13:00 | 8398.6536 | 8.3987
2015-02-23 14:00 | 8445.6417 | 8.4456
2015-02-23 15:00 | 8510.0603 | 8.5101
2015-02-23 16:00 | 8535.1776 | 8.5352
2015-02-23 17:00 | 8264.2184 | 8.2642
2015-02-23 18:00 | 7161.8673 | 7.1619
2015-02-23 19:00 | 3917.2595 | 3.9173
2015-02-23 20:00 | -15.6528 | -0.015653
2015-02-23 21:00 | -15.6528 | -0.015653
2015-02-23 22:00 | -15.6528 | -0.015653
2015-02-23 23:00 | -15.6528 | -0.015653
2015-02-24 | -15.6528 | -0.015653
2015-02-24 01:00 | -15.6528 | -0.015653
2015-02-24 02:00 | -15.6528 | -0.015653
2015-02-24 03:00 | -15.6528 | -0.015653
2015-02-24 04:00 | -15.6528 | -0.015653
2015-02-24 05:00 | -15.6528 | -0.015653
2015-02-24 06:00 | -15.6528 | -0.015653
2015-02-24 07:00 | 111.2834 | 0.11128
2015-02-24 08:00 | 462.663 | 0.46266
2015-02-24 09:00 | 851.6836 | 0.85168
2015-02-24 10:00 | 1319.9779 | 1.32
2015-02-24 11:00 | 2019.0433 | 2.019
2015-02-24 12:00 | 1379.8995 | 1.3799
2015-02-24 13:00 | 2308.8761 | 2.3089
2015-02-24 14:00 | 1784.7204 | 1.7847
2015-02-24 15:00 | 4371.9448 | 4.3719
2015-02-24 16:00 | 1454.8984 | 1.4549
2015-02-24 17:00 | 1052.368 | 1.0524
2015-02-24 18:00 | 525.7124 | 0.52571
2015-02-24 19:00 | 3818.2258 | 3.8182
2015-02-24 20:00 | -15.6528 | -0.015653
2015-02-24 21:00 | -15.6528 | -0.015653
2015-02-24 22:00 | -15.6528 | -0.015653
2015-02-24 23:00 | -15.6528 | -0.015653
2015-02-25 | -15.6528 | -0.015653
2015-02-25 01:00 | -15.6528 | -0.015653
2015-02-25 02:00 | -15.6528 | -0.015653
2015-02-25 03:00 | -15.6528 | -0.015653
2015-02-25 04:00 | -15.6528 | -0.015653
2015-02-25 05:00 | -15.6528 | -0.015653
2015-02-25 06:00 | -15.6528 | -0.015653
2015-02-25 07:00 | 81.0091 | 0.081009
2015-02-25 08:00 | 469.3238 | 0.46932
2015-02-25 09:00 | 892.6118 | 0.89261
2015-02-25 10:00 | 3262.2564 | 3.2623
2015-02-25 11:00 | 8700.3213 | 8.7003
2015-02-25 12:00 | 8528.8433 | 8.5288
2015-02-25 13:00 | 8440.5483 | 8.4405
2015-02-25 14:00 | 8463.0164 | 8.463
2015-02-25 15:00 | 8627.3015 | 8.6273
2015-02-25 16:00 | 8622.804 | 8.6228
2015-02-25 17:00 | 8338.2704 | 8.3383
2015-02-25 18:00 | 7172.6718 | 7.1727
2015-02-25 19:00 | 3706.1291 | 3.7061
2015-02-25 20:00 | -15.6528 | -0.015653
2015-02-25 21:00 | -15.6528 | -0.015653
2015-02-25 22:00 | -15.6528 | -0.015653
2015-02-25 23:00 | -15.6528 | -0.015653
2015-02-26 | -15.6528 | -0.015653
2015-02-26 01:00 | -15.6528 | -0.015653
2015-02-26 02:00 | -15.6528 | -0.015653
2015-02-26 03:00 | -15.6528 | -0.015653
2015-02-26 04:00 | -15.6528 | -0.015653
2015-02-26 05:00 | -15.6528 | -0.015653
2015-02-26 06:00 | -15.6528 | -0.015653
2015-02-26 07:00 | 82.7662 | 0.082766
2015-02-26 08:00 | 596.9897 | 0.59699
2015-02-26 09:00 | 1424.655 | 1.4247
2015-02-26 10:00 | 3558.022 | 3.558
2015-02-26 11:00 | 8744.4924 | 8.7445
2015-02-26 12:00 | 8526.7838 | 8.5268
2015-02-26 13:00 | 8464.0866 | 8.4641
2015-02-26 14:00 | 8519.8267 | 8.5198
2015-02-26 15:00 | 8531.9637 | 8.532
2015-02-26 16:00 | 8578.1744 | 8.5782
2015-02-26 17:00 | 8357.2763 | 8.3573
2015-02-26 18:00 | 7204.1628 | 7.2042
2015-02-26 19:00 | 3638.2591 | 3.6383
2015-02-26 20:00 | -15.6528 | -0.015653
2015-02-26 21:00 | -15.6528 | -0.015653
2015-02-26 22:00 | -15.6528 | -0.015653
2015-02-26 23:00 | -15.6528 | -0.015653
2015-02-27 | -15.6528 | -0.015653
2015-02-27 01:00 | -15.6528 | -0.015653
2015-02-27 02:00 | -15.6528 | -0.015653
2015-02-27 03:00 | -15.6528 | -0.015653
2015-02-27 04:00 | -15.6528 | -0.015653
2015-02-27 05:00 | -15.6528 | -0.015653
2015-02-27 06:00 | -15.6528 | -0.015653
2015-02-27 07:00 | 64.0852 | 0.064085
2015-02-27 08:00 | 545.7538 | 0.54575
2015-02-27 09:00 | 1669.1 | 1.6691
2015-02-27 10:00 | 8660.305 | 8.6603
2015-02-27 11:00 | 8617.8699 | 8.6179
2015-02-27 12:00 | 8440.9971 | 8.441
2015-02-27 13:00 | 8323.3495 | 8.3233
2015-02-27 14:00 | 8369.6567 | 8.3697
2015-02-27 15:00 | 8475.2807 | 8.4753
2015-02-27 16:00 | 8472.0391 | 8.472
2015-02-27 17:00 | 8180.5955 | 8.1806
2015-02-27 18:00 | 134.5346 | 0.13453
2015-02-27 19:00 | 3445.0097 | 3.445
2015-02-27 20:00 | -15.6528 | -0.015653
2015-02-27 21:00 | -15.6528 | -0.015653
2015-02-27 22:00 | -15.6528 | -0.015653
2015-02-27 23:00 | -15.6528 | -0.015653
2015-02-28 | -15.6528 | -0.015653
2015-02-28 01:00 | -15.6528 | -0.015653
2015-02-28 02:00 | -15.6528 | -0.015653
2015-02-28 03:00 | -15.6528 | -0.015653
2015-02-28 04:00 | -15.6528 | -0.015653
2015-02-28 05:00 | -15.6528 | -0.015653
2015-02-28 06:00 | -15.6528 | -0.015653
2015-02-28 07:00 | 124.4634 | 0.12446
2015-02-28 08:00 | 432.3787 | 0.43238
2015-02-28 09:00 | 1440.0814 | 1.4401
2015-02-28 10:00 | 1931.1271 | 1.9311
2015-02-28 11:00 | 4631.4989 | 4.6315
2015-02-28 12:00 | 6316.8301 | 6.3168
2015-02-28 13:00 | 5342.843 | 5.3428
2015-02-28 14:00 | 4592.2812 | 4.5923
2015-02-28 15:00 | 4707.895 | 4.7079
2015-02-28 16:00 | 1499.9191 | 1.4999
2015-02-28 17:00 | 1423.254 | 1.4233
2015-02-28 18:00 | 493.0982 | 0.4931
2015-02-28 19:00 | 3248.0732 | 3.2481
2015-02-28 20:00 | -15.6528 | -0.015653
2015-02-28 21:00 | -15.6528 | -0.015653
2015-02-28 22:00 | -15.6528 | -0.015653
2015-02-28 23:00 | -15.6528 | -0.015653
2015-03-01 | -15.6528 | -0.015653
2015-03-01 01:00 | -15.6528 | -0.015653
2015-03-01 02:00 | -15.6528 | -0.015653
2015-03-01 03:00 | -15.6528 | -0.015653
2015-03-01 04:00 | -15.6528 | -0.015653
2015-03-01 05:00 | -15.6528 | -0.015653
2015-03-01 06:00 | -15.6528 | -0.015653
2015-03-01 07:00 | 3923.0481 | 3.923
2015-03-01 08:00 | 7306.4409 | 7.3064
2015-03-01 09:00 | 8365.7107 | 8.3657
2015-03-01 10:00 | 8570.4416 | 8.5704
2015-03-01 11:00 | 8558.1698 | 8.5582
2015-03-01 12:00 | 8427.7782 | 8.4278
2015-03-01 13:00 | 8363.3742 | 8.3634
2015-03-01 14:00 | 8421.2485 | 8.4212
2015-03-01 15:00 | 8621.2062 | 8.6212
2015-03-01 16:00 | 8622.8849 | 8.6229
2015-03-01 17:00 | 8350.6649 | 8.3507
2015-03-01 18:00 | 7050.2687 | 7.0503
2015-03-01 19:00 | 3108.9933 | 3.109
2015-03-01 20:00 | -15.6528 | -0.015653
2015-03-01 21:00 | -15.6528 | -0.015653
2015-03-01 22:00 | -15.6528 | -0.015653
2015-03-01 23:00 | -15.6528 | -0.015653
2015-03-02 | -15.6528 | -0.015653
2015-03-02 01:00 | -15.6528 | -0.015653
2015-03-02 02:00 | -15.6528 | -0.015653
2015-03-02 03:00 | -15.6528 | -0.015653
2015-03-02 04:00 | -15.6528 | -0.015653
2015-03-02 05:00 | -15.6528 | -0.015653
2015-03-02 06:00 | -15.6528 | -0.015653
2015-03-02 07:00 | 3940.9258 | 3.9409
2015-03-02 08:00 | 7371.8062 | 7.3718
2015-03-02 09:00 | 8511.3139 | 8.5113
2015-03-02 10:00 | 8753.1184 | 8.7531
2015-03-02 11:00 | 8658.1167 | 8.6581
2015-03-02 12:00 | 8483.227 | 8.4832
2015-03-02 13:00 | 8435.3697 | 8.4354
2015-03-02 14:00 | 8481.0003 | 8.481
2015-03-02 15:00 | 8593.7252 | 8.5937
2015-03-02 16:00 | 8580.3251 | 8.5803
2015-03-02 17:00 | 8291.0074 | 8.291
2015-03-02 18:00 | 7113.1154 | 7.1131
2015-03-02 19:00 | 3091.5844 | 3.0916
2015-03-02 20:00 | -15.6528 | -0.015653
2015-03-02 21:00 | -15.6528 | -0.015653
2015-03-02 22:00 | -15.6528 | -0.015653
2015-03-02 23:00 | -15.6528 | -0.015653
2015-03-03 | -15.6528 | -0.015653
2015-03-03 01:00 | -15.6528 | -0.015653
2015-03-03 02:00 | -15.6528 | -0.015653
2015-03-03 03:00 | -15.6528 | -0.015653
2015-03-03 04:00 | -15.6528 | -0.015653
2015-03-03 05:00 | -15.6528 | -0.015653
2015-03-03 06:00 | -15.6528 | -0.015653
2015-03-03 07:00 | 3957.8383 | 3.9578
2015-03-03 08:00 | 7524.9727 | 7.525
2015-03-03 09:00 | 8629.8721 | 8.6299
2015-03-03 10:00 | 8846.1018 | 8.8461
2015-03-03 11:00 | 8689.4842 | 8.6895
2015-03-03 12:00 | 8484.1854 | 8.4842
2015-03-03 13:00 | 8324.4987 | 8.3245
2015-03-03 14:00 | 8409.4616 | 8.4095
2015-03-03 15:00 | 8535.6293 | 8.5356
2015-03-03 16:00 | 8558.8737 | 8.5589
2015-03-03 17:00 | 8311.1902 | 8.3112
2015-03-03 18:00 | 7083.2663 | 7.0833
2015-03-03 19:00 | 2923.4741 | 2.9235
2015-03-03 20:00 | -15.6528 | -0.015653
2015-03-03 21:00 | -15.6528 | -0.015653
2015-03-03 22:00 | -15.6528 | -0.015653
2015-03-03 23:00 | -15.6528 | -0.015653
2015-03-04 | -15.6528 | -0.015653
2015-03-04 01:00 | -15.6528 | -0.015653
2015-03-04 02:00 | -15.6528 | -0.015653
2015-03-04 03:00 | -15.6528 | -0.015653
2015-03-04 04:00 | -15.6528 | -0.015653
2015-03-04 05:00 | -15.6528 | -0.015653
2015-03-04 06:00 | -15.6528 | -0.015653
2015-03-04 07:00 | 3842.5597 | 3.8426
2015-03-04 08:00 | 7427.5265 | 7.4275
2015-03-04 09:00 | 8549.8891 | 8.5499
2015-03-04 10:00 | 8764.2187 | 8.7642
2015-03-04 11:00 | 8601.4671 | 8.6015
2015-03-04 12:00 | 8388.9752 | 8.389
2015-03-04 13:00 | 8302.4712 | 8.3025
2015-03-04 14:00 | 8338.9764 | 8.339
2015-03-04 15:00 | 8436.6373 | 8.4366
2015-03-04 16:00 | 8455.726 | 8.4557
2015-03-04 17:00 | 8213.5127 | 8.2135
2015-03-04 18:00 | 6995.581 | 6.9956
2015-03-04 19:00 | 2792.3902 | 2.7924
2015-03-04 20:00 | -15.6528 | -0.015653
2015-03-04 21:00 | -15.6528 | -0.015653
2015-03-04 22:00 | -15.6528 | -0.015653
2015-03-04 23:00 | -15.6528 | -0.015653
2015-03-05 | -15.6528 | -0.015653
2015-03-05 01:00 | -15.6528 | -0.015653
2015-03-05 02:00 | -15.6528 | -0.015653
2015-03-05 03:00 | -15.6528 | -0.015653
2015-03-05 04:00 | -15.6528 | -0.015653
2015-03-05 05:00 | -15.6528 | -0.015653
2015-03-05 06:00 | -15.6528 | -0.015653
2015-03-05 07:00 | 3851.4543 | 3.8515
2015-03-05 08:00 | 7544.5911 | 7.5446
2015-03-05 09:00 | 8680.7893 | 8.6808
2015-03-05 10:00 | 8891.6742 | 8.8917
2015-03-05 11:00 | 8738.7126 | 8.7387
2015-03-05 12:00 | 8493.3099 | 8.4933
2015-03-05 13:00 | 8368.5095 | 8.3685
2015-03-05 14:00 | 8431.323 | 8.4313
2015-03-05 15:00 | 8556.3005 | 8.5563
2015-03-05 16:00 | 8633.5634 | 8.6336
2015-03-05 17:00 | 8370.0722 | 8.3701
2015-03-05 18:00 | 7067.2088 | 7.0672
2015-03-05 19:00 | 2663.2278 | 2.6632
2015-03-05 20:00 | -15.6528 | -0.015653
2015-03-05 21:00 | -15.6528 | -0.015653
2015-03-05 22:00 | -15.6528 | -0.015653
2015-03-05 23:00 | -15.6528 | -0.015653
2015-03-06 | -15.6528 | -0.015653
2015-03-06 01:00 | -15.6528 | -0.015653
2015-03-06 02:00 | -15.6528 | -0.015653
2015-03-06 03:00 | -15.6528 | -0.015653
2015-03-06 04:00 | -15.6528 | -0.015653
2015-03-06 05:00 | -15.6528 | -0.015653
2015-03-06 06:00 | -15.6528 | -0.015653
2015-03-06 07:00 | 3816.6609 | 3.8167
2015-03-06 08:00 | 7487.4319 | 7.4874
2015-03-06 09:00 | 8630.9958 | 8.631
2015-03-06 10:00 | 8749.7544 | 8.7498
2015-03-06 11:00 | 8680.1955 | 8.6802
2015-03-06 12:00 | 8452.3811 | 8.4524
2015-03-06 13:00 | 8288.9546 | 8.289
2015-03-06 14:00 | 8349.9017 | 8.3499
2015-03-06 15:00 | 8534.3004 | 8.5343
2015-03-06 16:00 | 8605.7398 | 8.6057
2015-03-06 17:00 | 8316.5489 | 8.3165
2015-03-06 18:00 | 7030.0315 | 7.03
2015-03-06 19:00 | 2539.4447 | 2.5394
2015-03-06 20:00 | -15.6528 | -0.015653
2015-03-06 21:00 | -15.6528 | -0.015653
2015-03-06 22:00 | -15.6528 | -0.015653
2015-03-06 23:00 | -15.6528 | -0.015653
2015-03-07 | -15.6528 | -0.015653
2015-03-07 01:00 | -15.6528 | -0.015653
2015-03-07 02:00 | -15.6528 | -0.015653
2015-03-07 03:00 | -15.6528 | -0.015653
2015-03-07 04:00 | -15.6528 | -0.015653
2015-03-07 05:00 | -15.6528 | -0.015653
2015-03-07 06:00 | -15.6528 | -0.015653
2015-03-07 07:00 | 30.7432 | 0.030743
2015-03-07 08:00 | 7481.7073 | 7.4817
2015-03-07 09:00 | 8623.3875 | 8.6234
2015-03-07 10:00 | 8782.9234 | 8.7829
2015-03-07 11:00 | 8700.9358 | 8.7009
2015-03-07 12:00 | 8392.1254 | 8.3921
2015-03-07 13:00 | 8272.7865 | 8.2728
2015-03-07 14:00 | 8281.2281 | 8.2812
2015-03-07 15:00 | 8408.2344 | 8.4082
2015-03-07 16:00 | 8516.3477 | 8.5163
2015-03-07 17:00 | 8232.8759 | 8.2329
2015-03-07 18:00 | 6928.6977 | 6.9287
2015-03-07 19:00 | 2252.152 | 2.2522
2015-03-07 20:00 | -15.6528 | -0.015653
2015-03-07 21:00 | -15.6528 | -0.015653
2015-03-07 22:00 | -15.6528 | -0.015653
2015-03-07 23:00 | -15.6528 | -0.015653
2015-03-08 | -15.6528 | -0.015653
2015-03-08 01:00 | -15.6528 | -0.015653
2015-03-08 02:00 | -15.6528 | -0.015653
2015-03-08 03:00 | -15.6528 | -0.015653
2015-03-08 04:00 | -15.6528 | -0.015653
2015-03-08 05:00 | -15.6528 | -0.015653
2015-03-08 06:00 | -15.6528 | -0.015653
2015-03-08 07:00 | 25.1378 | 0.025138
2015-03-08 08:00 | 585.5124 | 0.58551
2015-03-08 09:00 | 8370.7084 | 8.3707
2015-03-08 10:00 | 8553.6031 | 8.5536
2015-03-08 11:00 | 8403.1316 | 8.4031
2015-03-08 12:00 | 8227.0924 | 8.2271
2015-03-08 13:00 | 8105.5159 | 8.1055
2015-03-08 14:00 | 8166.2223 | 8.1662
2015-03-08 15:00 | 8283.2423 | 8.2832
2015-03-08 16:00 | 8343.8907 | 8.3439
2015-03-08 17:00 | 8082.2874 | 8.0823
2015-03-08 18:00 | 6766.4647 | 6.7665
2015-03-08 19:00 | 2012.8926 | 2.0129
2015-03-08 20:00 | -15.6528 | -0.015653
2015-03-08 21:00 | -15.6528 | -0.015653
2015-03-08 22:00 | -15.6528 | -0.015653
2015-03-08 23:00 | -15.6528 | -0.015653
2015-03-09 | -15.6528 | -0.015653
2015-03-09 01:00 | -15.6528 | -0.015653
2015-03-09 02:00 | -15.6528 | -0.015653
2015-03-09 03:00 | -15.6528 | -0.015653
2015-03-09 04:00 | -15.6528 | -0.015653
2015-03-09 05:00 | -15.6528 | -0.015653
2015-03-09 06:00 | -15.6528 | -0.015653
2015-03-09 07:00 | 3257.5712 | 3.2576
2015-03-09 08:00 | 7169.0863 | 7.1691
2015-03-09 09:00 | 8330.5927 | 8.3306
2015-03-09 10:00 | 8526.3658 | 8.5264
2015-03-09 11:00 | 8383.2275 | 8.3832
2015-03-09 12:00 | 8164.4872 | 8.1645
2015-03-09 13:00 | 8081.6343 | 8.0816
2015-03-09 14:00 | 8145.7988 | 8.1458
2015-03-09 15:00 | 8257.3461 | 8.2573
2015-03-09 16:00 | 8293.183 | 8.2932
2015-03-09 17:00 | 7996.9186 | 7.9969
2015-03-09 18:00 | 6639.5901 | 6.6396
2015-03-09 19:00 | 1703.9906 | 1.704
2015-03-09 20:00 | -15.6528 | -0.015653
2015-03-09 21:00 | -15.6528 | -0.015653
2015-03-09 22:00 | -15.6528 | -0.015653
2015-03-09 23:00 | -15.6528 | -0.015653
2015-03-10 | -15.6528 | -0.015653
2015-03-10 01:00 | -15.6528 | -0.015653
2015-03-10 02:00 | -15.6528 | -0.015653
2015-03-10 03:00 | -15.6528 | -0.015653
2015-03-10 04:00 | -15.6528 | -0.015653
2015-03-10 05:00 | -15.6528 | -0.015653
2015-03-10 06:00 | -15.6528 | -0.015653
2015-03-10 07:00 | 3198.5903 | 3.1986
2015-03-10 08:00 | 7163.4067 | 7.1634
2015-03-10 09:00 | 8346.7522 | 8.3468
2015-03-10 10:00 | 8468.4657 | 8.4685
2015-03-10 11:00 | 8360.1986 | 8.3602
2015-03-10 12:00 | 8162.2674 | 8.1623
2015-03-10 13:00 | 8044.4974 | 8.0445
2015-03-10 14:00 | 8114.0212 | 8.114
2015-03-10 15:00 | 8245.1749 | 8.2452
2015-03-10 16:00 | 8340.8721 | 8.3409
2015-03-10 17:00 | 8067.699 | 8.0677
2015-03-10 18:00 | 6695.5087 | 6.6955
2015-03-10 19:00 | 1488.8744 | 1.4889
2015-03-10 20:00 | -15.6528 | -0.015653
2015-03-10 21:00 | -15.6528 | -0.015653
2015-03-10 22:00 | -15.6528 | -0.015653
2015-03-10 23:00 | -15.6528 | -0.015653
2015-03-11 | -15.6528 | -0.015653
2015-03-11 01:00 | -15.6528 | -0.015653
2015-03-11 02:00 | -15.6528 | -0.015653
2015-03-11 03:00 | -15.6528 | -0.015653
2015-03-11 04:00 | -15.6528 | -0.015653
2015-03-11 05:00 | -15.6528 | -0.015653
2015-03-11 06:00 | -15.6528 | -0.015653
2015-03-11 07:00 | 3104.817 | 3.1048
2015-03-11 08:00 | 7124.7556 | 7.1248
2015-03-11 09:00 | 8265.8734 | 8.2659
2015-03-11 10:00 | 8479.8364 | 8.4798
2015-03-11 11:00 | 8296.0008 | 8.296
2015-03-11 12:00 | 8111.4938 | 8.1115
2015-03-11 13:00 | 7996.4241 | 7.9964
2015-03-11 14:00 | 8032.0567 | 8.0321
2015-03-11 15:00 | 8153.1733 | 8.1532
2015-03-11 16:00 | 8193.507 | 8.1935
2015-03-11 17:00 | 7859.4669 | 7.8595
2015-03-11 18:00 | 6535.6025 | 6.5356
2015-03-11 19:00 | -15.6528 | -0.015653
2015-03-11 20:00 | -15.6528 | -0.015653
2015-03-11 21:00 | -15.6528 | -0.015653
2015-03-11 22:00 | -15.6528 | -0.015653
2015-03-11 23:00 | -15.6528 | -0.015653
2015-03-12 | -15.6528 | -0.015653
2015-03-12 01:00 | -15.6528 | -0.015653
2015-03-12 02:00 | -15.6528 | -0.015653
2015-03-12 03:00 | -15.6528 | -0.015653
2015-03-12 04:00 | -15.6528 | -0.015653
2015-03-12 05:00 | -15.6528 | -0.015653
2015-03-12 06:00 | -15.6528 | -0.015653
2015-03-12 07:00 | 20.3193 | 0.020319
2015-03-12 08:00 | 7230.4808 | 7.2305
2015-03-12 09:00 | 8388.06 | 8.3881
2015-03-12 10:00 | 8573.6463 | 8.5736
2015-03-12 11:00 | 8383.9597 | 8.384
2015-03-12 12:00 | 8150.7694 | 8.1508
2015-03-12 13:00 | 8032.6562 | 8.0327
2015-03-12 14:00 | 8142.5472 | 8.1425
2015-03-12 15:00 | 8298.1103 | 8.2981
2015-03-12 16:00 | 8440.1949 | 8.4402
2015-03-12 17:00 | 8164.8929 | 8.1649
2015-03-12 18:00 | 6662.0813 | 6.6621
2015-03-12 19:00 | -15.6528 | -0.015653
2015-03-12 20:00 | -15.6528 | -0.015653
2015-03-12 21:00 | -15.6528 | -0.015653
2015-03-12 22:00 | -15.6528 | -0.015653
2015-03-12 23:00 | -15.6528 | -0.015653
2015-03-13 | -15.6528 | -0.015653
2015-03-13 01:00 | -15.6528 | -0.015653
2015-03-13 02:00 | -15.6528 | -0.015653
2015-03-13 03:00 | -15.6528 | -0.015653
2015-03-13 04:00 | -15.6528 | -0.015653
2015-03-13 05:00 | -15.6528 | -0.015653
2015-03-13 06:00 | -15.6528 | -0.015653
2015-03-13 07:00 | 15.3247 | 0.015325
2015-03-13 08:00 | 7182.8901 | 7.1829
2015-03-13 09:00 | 8393.4284 | 8.3934
2015-03-13 10:00 | 8605.2401 | 8.6052
2015-03-13 11:00 | 8429.9797 | 8.43
2015-03-13 12:00 | 8174.7248 | 8.1747
2015-03-13 13:00 | 8113.3797 | 8.1134
2015-03-13 14:00 | 8172.6502 | 8.1727
2015-03-13 15:00 | 8381.399 | 8.3814
2015-03-13 16:00 | 8463.9453 | 8.4639
2015-03-13 17:00 | 8195.681 | 8.1957
2015-03-13 18:00 | 6736.1681 | 6.7362
2015-03-13 19:00 | -15.6528 | -0.015653
2015-03-13 20:00 | -15.6528 | -0.015653
2015-03-13 21:00 | -15.6528 | -0.015653
2015-03-13 22:00 | -15.6528 | -0.015653
2015-03-13 23:00 | -15.6528 | -0.015653
2015-03-14 | -15.6528 | -0.015653
2015-03-14 01:00 | -15.6528 | -0.015653
2015-03-14 02:00 | -15.6528 | -0.015653
2015-03-14 03:00 | -15.6528 | -0.015653
2015-03-14 04:00 | -15.6528 | -0.015653
2015-03-14 05:00 | -15.6528 | -0.015653
2015-03-14 06:00 | -15.6528 | -0.015653
2015-03-14 07:00 | 12.1212 | 0.012121
2015-03-14 08:00 | 7429.2319 | 7.4292
2015-03-14 09:00 | 8659.9207 | 8.6599
2015-03-14 10:00 | 8737.9776 | 8.738
2015-03-14 11:00 | 8570.3571 | 8.5704
2015-03-14 12:00 | 8313.8354 | 8.3138
2015-03-14 13:00 | 8199.9768 | 8.2
2015-03-14 14:00 | 8243.5428 | 8.2435
2015-03-14 15:00 | 8410.1773 | 8.4102
2015-03-14 16:00 | 8509.7744 | 8.5098
2015-03-14 17:00 | 8236.6248 | 8.2366
2015-03-14 18:00 | 6723.5128 | 6.7235
2015-03-14 19:00 | -15.6528 | -0.015653
2015-03-14 20:00 | -15.6528 | -0.015653
2015-03-14 21:00 | -15.6528 | -0.015653
2015-03-14 22:00 | -15.6528 | -0.015653
2015-03-14 23:00 | -15.6528 | -0.015653
2015-03-15 | -15.6528 | -0.015653
2015-03-15 01:00 | -15.6528 | -0.015653
2015-03-15 02:00 | -15.6528 | -0.015653
2015-03-15 03:00 | -15.6528 | -0.015653
2015-03-15 04:00 | -15.6528 | -0.015653
2015-03-15 05:00 | -15.6528 | -0.015653
2015-03-15 06:00 | -15.6528 | -0.015653
2015-03-15 07:00 | 6.2863 | 0.0062863
2015-03-15 08:00 | 7438.8257 | 7.4388
2015-03-15 09:00 | 8590.2954 | 8.5903
2015-03-15 10:00 | 8710.8713 | 8.7109
2015-03-15 11:00 | 8481.5777 | 8.4816
2015-03-15 12:00 | 8230.2289 | 8.2302
2015-03-15 13:00 | 8114.0062 | 8.114
2015-03-15 14:00 | 8192.4237 | 8.1924
2015-03-15 15:00 | 8384.2553 | 8.3843
2015-03-15 16:00 | 8473.9474 | 8.4739
2015-03-15 17:00 | 8163.338 | 8.1633
2015-03-15 18:00 | 6694.4248 | 6.6944
2015-03-15 19:00 | -15.6528 | -0.015653
2015-03-15 20:00 | -15.6528 | -0.015653
2015-03-15 21:00 | -15.6528 | -0.015653
2015-03-15 22:00 | -15.6528 | -0.015653
2015-03-15 23:00 | -15.6528 | -0.015653
2015-03-16 | -15.6528 | -0.015653
2015-03-16 01:00 | -15.6528 | -0.015653
2015-03-16 02:00 | -15.6528 | -0.015653
2015-03-16 03:00 | -15.6528 | -0.015653
2015-03-16 04:00 | -15.6528 | -0.015653
2015-03-16 05:00 | -15.6528 | -0.015653
2015-03-16 06:00 | -15.6528 | -0.015653
2015-03-16 07:00 | 0.65581 | 0.00065581
2015-03-16 08:00 | 7266.4999 | 7.2665
2015-03-16 09:00 | 8442.5393 | 8.4425
2015-03-16 10:00 | 8548.0759 | 8.5481
2015-03-16 11:00 | 8268.3562 | 8.2684
2015-03-16 12:00 | 8052.0008 | 8.052
2015-03-16 13:00 | 7921.7798 | 7.9218
2015-03-16 14:00 | 7971.8169 | 7.9718
2015-03-16 15:00 | 8156.1359 | 8.1561
2015-03-16 16:00 | 8213.3066 | 8.2133
2015-03-16 17:00 | 7921.5046 | 7.9215
2015-03-16 18:00 | 6489.3524 | 6.4894
2015-03-16 19:00 | -15.6528 | -0.015653
2015-03-16 20:00 | -15.6528 | -0.015653
2015-03-16 21:00 | -15.6528 | -0.015653
2015-03-16 22:00 | -15.6528 | -0.015653
2015-03-16 23:00 | -15.6528 | -0.015653
2015-03-17 | -15.6528 | -0.015653
2015-03-17 01:00 | -15.6528 | -0.015653
2015-03-17 02:00 | -15.6528 | -0.015653
2015-03-17 03:00 | -15.6528 | -0.015653
2015-03-17 04:00 | -15.6528 | -0.015653
2015-03-17 05:00 | -15.6528 | -0.015653
2015-03-17 06:00 | -15.6528 | -0.015653
2015-03-17 07:00 | -5.1426 | -0.0051426
2015-03-17 08:00 | 7205.7119 | 7.2057
2015-03-17 09:00 | 8370.7968 | 8.3708
2015-03-17 10:00 | 8508.8848 | 8.5089
2015-03-17 11:00 | 8304.5288 | 8.3045
2015-03-17 12:00 | 8042.1191 | 8.0421
2015-03-17 13:00 | 7943.4283 | 7.9434
2015-03-17 14:00 | 8022.7991 | 8.0228
2015-03-17 15:00 | 8199.0933 | 8.1991
2015-03-17 16:00 | 8302.5137 | 8.3025
2015-03-17 17:00 | 7987.316 | 7.9873
2015-03-17 18:00 | 6367.7555 | 6.3678
2015-03-17 19:00 | -15.6528 | -0.015653
2015-03-17 20:00 | -15.6528 | -0.015653
2015-03-17 21:00 | -15.6528 | -0.015653
2015-03-17 22:00 | -15.6528 | -0.015653
2015-03-17 23:00 | -15.6528 | -0.015653
2015-03-18 | -15.6528 | -0.015653
2015-03-18 01:00 | -15.6528 | -0.015653
2015-03-18 02:00 | -15.6528 | -0.015653
2015-03-18 03:00 | -15.6528 | -0.015653
2015-03-18 04:00 | -15.6528 | -0.015653
2015-03-18 05:00 | -15.6528 | -0.015653
2015-03-18 06:00 | -15.6528 | -0.015653
2015-03-18 07:00 | -11.9166 | -0.011917
2015-03-18 08:00 | 6985.488 | 6.9855
2015-03-18 09:00 | 8201.6607 | 8.2017
2015-03-18 10:00 | 8396.3948 | 8.3964
2015-03-18 11:00 | 8111.222 | 8.1112
2015-03-18 12:00 | 7900.7234 | 7.9007
2015-03-18 13:00 | 7767.1031 | 7.7671
2015-03-18 14:00 | 7846.2731 | 7.8463
2015-03-18 15:00 | 8015.6198 | 8.0156
2015-03-18 16:00 | 8074.7263 | 8.0747
2015-03-18 17:00 | 7730.9428 | 7.7309
2015-03-18 18:00 | 6154.8056 | 6.1548
2015-03-18 19:00 | -15.6528 | -0.015653
2015-03-18 20:00 | -15.6528 | -0.015653
2015-03-18 21:00 | -15.6528 | -0.015653
2015-03-18 22:00 | -15.6528 | -0.015653
2015-03-18 23:00 | -15.6528 | -0.015653
2015-03-19 | -15.6528 | -0.015653
2015-03-19 01:00 | -15.6528 | -0.015653
2015-03-19 02:00 | -15.6528 | -0.015653
2015-03-19 03:00 | -15.6528 | -0.015653
2015-03-19 04:00 | -15.6528 | -0.015653
2015-03-19 05:00 | -15.6528 | -0.015653
2015-03-19 06:00 | -15.6528 | -0.015653
2015-03-19 07:00 | -15.6528 | -0.015653
2015-03-19 08:00 | 6940.9518 | 6.941
2015-03-19 09:00 | 8187.7125 | 8.1877
2015-03-19 10:00 | 8297.9751 | 8.298
2015-03-19 11:00 | 8104.4906 | 8.1045
2015-03-19 12:00 | 7831.1836 | 7.8312
2015-03-19 13:00 | 7689.2123 | 7.6892
2015-03-19 14:00 | 7723.8425 | 7.7238
2015-03-19 15:00 | 7942.4733 | 7.9425
2015-03-19 16:00 | 8009.7404 | 8.0097
2015-03-19 17:00 | 7715.9075 | 7.7159
2015-03-19 18:00 | 6103.5916 | 6.1036
2015-03-19 19:00 | -15.6528 | -0.015653
2015-03-19 20:00 | -15.6528 | -0.015653
2015-03-19 21:00 | -15.6528 | -0.015653
2015-03-19 22:00 | -15.6528 | -0.015653
2015-03-19 23:00 | -15.6528 | -0.015653
2015-03-20 | -15.6528 | -0.015653
2015-03-20 01:00 | -15.6528 | -0.015653
2015-03-20 02:00 | -15.6528 | -0.015653
2015-03-20 03:00 | -15.6528 | -0.015653
2015-03-20 04:00 | -15.6528 | -0.015653
2015-03-20 05:00 | -15.6528 | -0.015653
2015-03-20 06:00 | -15.6528 | -0.015653
2015-03-20 07:00 | -15.6528 | -0.015653
2015-03-20 08:00 | 6772.9563 | 6.773
2015-03-20 09:00 | 8005.7448 | 8.0057
2015-03-20 10:00 | 8196.7712 | 8.1968
2015-03-20 11:00 | 8040.2031 | 8.0402
2015-03-20 12:00 | 7827.494 | 7.8275
2015-03-20 13:00 | 7755.3574 | 7.7554
2015-03-20 14:00 | 7853.3973 | 7.8534
2015-03-20 15:00 | 8014.342 | 8.0143
2015-03-20 16:00 | 8064.8148 | 8.0648
2015-03-20 17:00 | 7680.4304 | 7.6804
2015-03-20 18:00 | 5993.4515 | 5.9935
2015-03-20 19:00 | -15.6528 | -0.015653
2015-03-20 20:00 | -15.6528 | -0.015653
2015-03-20 21:00 | -15.6528 | -0.015653
2015-03-20 22:00 | -15.6528 | -0.015653
2015-03-20 23:00 | -15.6528 | -0.015653
2015-03-21 | -15.6528 | -0.015653
2015-03-21 01:00 | -15.6528 | -0.015653
2015-03-21 02:00 | -15.6528 | -0.015653
2015-03-21 03:00 | -15.6528 | -0.015653
2015-03-21 04:00 | -15.6528 | -0.015653
2015-03-21 05:00 | -15.6528 | -0.015653
2015-03-21 06:00 | -15.6528 | -0.015653
2015-03-21 07:00 | -15.6528 | -0.015653
2015-03-21 08:00 | 6831.6611 | 6.8317
2015-03-21 09:00 | 7975.7335 | 7.9757
2015-03-21 10:00 | 8130.9528 | 8.131
2015-03-21 11:00 | 8005.0464 | 8.005
2015-03-21 12:00 | 7795.3083 | 7.7953
2015-03-21 13:00 | 7661.6456 | 7.6616
2015-03-21 14:00 | 7682.6234 | 7.6826
2015-03-21 15:00 | 7942.201 | 7.9422
2015-03-21 16:00 | 7944.1317 | 7.9441
2015-03-21 17:00 | 7528.3205 | 7.5283
2015-03-21 18:00 | 5847.6094 | 5.8476
2015-03-21 19:00 | -15.6528 | -0.015653
2015-03-21 20:00 | -15.6528 | -0.015653
2015-03-21 21:00 | -15.6528 | -0.015653
2015-03-21 22:00 | -15.6528 | -0.015653
2015-03-21 23:00 | -15.6528 | -0.015653
2015-03-22 | -15.6528 | -0.015653
2015-03-22 01:00 | -15.6528 | -0.015653
2015-03-22 02:00 | -15.6528 | -0.015653
2015-03-22 03:00 | -15.6528 | -0.015653
2015-03-22 04:00 | -15.6528 | -0.015653
2015-03-22 05:00 | -15.6528 | -0.015653
2015-03-22 06:00 | -15.6528 | -0.015653
2015-03-22 07:00 | -15.6528 | -0.015653
2015-03-22 08:00 | 6470.708 | 6.4707
2015-03-22 09:00 | 7740.1291 | 7.7401
2015-03-22 10:00 | 7882.484 | 7.8825
2015-03-22 11:00 | 7785.4288 | 7.7854
2015-03-22 12:00 | 7580.0651 | 7.5801
2015-03-22 13:00 | 7469.3641 | 7.4694
2015-03-22 14:00 | 7600.2628 | 7.6003
2015-03-22 15:00 | 7770.9269 | 7.7709
2015-03-22 16:00 | 7883.2236 | 7.8832
2015-03-22 17:00 | 7446.2177 | 7.4462
2015-03-22 18:00 | 5674.3233 | 5.6743
2015-03-22 19:00 | -15.6528 | -0.015653
2015-03-22 20:00 | -15.6528 | -0.015653
2015-03-22 21:00 | -15.6528 | -0.015653
2015-03-22 22:00 | -15.6528 | -0.015653
2015-03-22 23:00 | -15.6528 | -0.015653
2015-03-23 | -15.6528 | -0.015653
2015-03-23 01:00 | -15.6528 | -0.015653
2015-03-23 02:00 | -15.6528 | -0.015653
2015-03-23 03:00 | -15.6528 | -0.015653
2015-03-23 04:00 | -15.6528 | -0.015653
2015-03-23 05:00 | -15.6528 | -0.015653
2015-03-23 06:00 | -15.6528 | -0.015653
2015-03-23 07:00 | -15.6528 | -0.015653
2015-03-23 08:00 | 392.0801 | 0.39208
2015-03-23 09:00 | 803.3383 | 0.80334
2015-03-23 10:00 | 1411.6959 | 1.4117
2015-03-23 11:00 | 3275.5429 | 3.2755
2015-03-23 12:00 | 3746.945 | 3.7469
2015-03-23 13:00 | 4010.9261 | 4.0109
2015-03-23 14:00 | 2486.3752 | 2.4864
2015-03-23 15:00 | 1791.1694 | 1.7912
2015-03-23 16:00 | 1109.7387 | 1.1097
2015-03-23 17:00 | 698.1198 | 0.69812
2015-03-23 18:00 | 5526.8793 | 5.5269
2015-03-23 19:00 | -15.6528 | -0.015653
2015-03-23 20:00 | -15.6528 | -0.015653
2015-03-23 21:00 | -15.6528 | -0.015653
2015-03-23 22:00 | -15.6528 | -0.015653
2015-03-23 23:00 | -15.6528 | -0.015653
2015-03-24 | -15.6528 | -0.015653
2015-03-24 01:00 | -15.6528 | -0.015653
2015-03-24 02:00 | -15.6528 | -0.015653
2015-03-24 03:00 | -15.6528 | -0.015653
2015-03-24 04:00 | -15.6528 | -0.015653
2015-03-24 05:00 | -15.6528 | -0.015653
2015-03-24 06:00 | -15.6528 | -0.015653
2015-03-24 07:00 | -15.6528 | -0.015653
2015-03-24 08:00 | 108.114 | 0.10811
2015-03-24 09:00 | 383.3584 | 0.38336
2015-03-24 10:00 | 1703.524 | 1.7035
2015-03-24 11:00 | 3757.5419 | 3.7575
2015-03-24 12:00 | 3970.3083 | 3.9703
2015-03-24 13:00 | 1770.6679 | 1.7707
2015-03-24 14:00 | 1058.4973 | 1.0585
2015-03-24 15:00 | 914.4494 | 0.91445
2015-03-24 16:00 | 1476.3998 | 1.4764
2015-03-24 17:00 | 639.4024 | 0.6394
2015-03-24 18:00 | 5381.3754 | 5.3814
2015-03-24 19:00 | -15.6528 | -0.015653
2015-03-24 20:00 | -15.6528 | -0.015653
2015-03-24 21:00 | -15.6528 | -0.015653
2015-03-24 22:00 | -15.6528 | -0.015653
2015-03-24 23:00 | -15.6528 | -0.015653
2015-03-25 | -15.6528 | -0.015653
2015-03-25 01:00 | -15.6528 | -0.015653
2015-03-25 02:00 | -15.6528 | -0.015653
2015-03-25 03:00 | -15.6528 | -0.015653
2015-03-25 04:00 | -15.6528 | -0.015653
2015-03-25 05:00 | -15.6528 | -0.015653
2015-03-25 06:00 | -15.6528 | -0.015653
2015-03-25 07:00 | -15.6528 | -0.015653
2015-03-25 08:00 | 557.3287 | 0.55733
2015-03-25 09:00 | 1527.4121 | 1.5274
2015-03-25 10:00 | 1885.7879 | 1.8858
2015-03-25 11:00 | 7658.8287 | 7.6588
2015-03-25 12:00 | 7401.008 | 7.401
2015-03-25 13:00 | 7309.902 | 7.3099
2015-03-25 14:00 | 7368.2915 | 7.3683
2015-03-25 15:00 | 3107.9371 | 3.1079
2015-03-25 16:00 | 2000.4951 | 2.0005
2015-03-25 17:00 | 1030.5865 | 1.0306
2015-03-25 18:00 | 278.6999 | 0.2787
2015-03-25 19:00 | -15.6528 | -0.015653
2015-03-25 20:00 | -15.6528 | -0.015653
2015-03-25 21:00 | -15.6528 | -0.015653
2015-03-25 22:00 | -15.6528 | -0.015653
2015-03-25 23:00 | -15.6528 | -0.015653
2015-03-26 | -15.6528 | -0.015653
2015-03-26 01:00 | -15.6528 | -0.015653
2015-03-26 02:00 | -15.6528 | -0.015653
2015-03-26 03:00 | -15.6528 | -0.015653
2015-03-26 04:00 | -15.6528 | -0.015653
2015-03-26 05:00 | -15.6528 | -0.015653
2015-03-26 06:00 | -15.6528 | -0.015653
2015-03-26 07:00 | -15.6528 | -0.015653
2015-03-26 08:00 | 6251.1133 | 6.2511
2015-03-26 09:00 | 1675.1205 | 1.6751
2015-03-26 10:00 | 1292.7856 | 1.2928
2015-03-26 11:00 | 7610.1269 | 7.6101
2015-03-26 12:00 | 7332.9345 | 7.3329
2015-03-26 13:00 | 7214.4566 | 7.2145
2015-03-26 14:00 | 3705.401 | 3.7054
2015-03-26 15:00 | 2931.1683 | 2.9312
2015-03-26 16:00 | 2149.903 | 2.1499
2015-03-26 17:00 | 942.6403 | 0.94264
2015-03-26 18:00 | 5197.266 | 5.1973
2015-03-26 19:00 | -15.6528 | -0.015653
2015-03-26 20:00 | -15.6528 | -0.015653
2015-03-26 21:00 | -15.6528 | -0.015653
2015-03-26 22:00 | -15.6528 | -0.015653
2015-03-26 23:00 | -15.6528 | -0.015653
2015-03-27 | -15.6528 | -0.015653
2015-03-27 01:00 | -15.6528 | -0.015653
2015-03-27 02:00 | -15.6528 | -0.015653
2015-03-27 03:00 | -15.6528 | -0.015653
2015-03-27 04:00 | -15.6528 | -0.015653
2015-03-27 05:00 | -15.6528 | -0.015653
2015-03-27 06:00 | -15.6528 | -0.015653
2015-03-27 07:00 | -15.6528 | -0.015653
2015-03-27 08:00 | 6304.3385 | 6.3043
2015-03-27 09:00 | 7657.4278 | 7.6574
2015-03-27 10:00 | 7800.6717 | 7.8007
2015-03-27 11:00 | 7594.5992 | 7.5946
2015-03-27 12:00 | 7356.4818 | 7.3565
2015-03-27 13:00 | 7260.7279 | 7.2607
2015-03-27 14:00 | 7388.8027 | 7.3888
2015-03-27 15:00 | 7582.3875 | 7.5824
2015-03-27 16:00 | 7653.4691 | 7.6535
2015-03-27 17:00 | 7234.2591 | 7.2343
2015-03-27 18:00 | 5172.2347 | 5.1722
2015-03-27 19:00 | -15.6528 | -0.015653
2015-03-27 20:00 | -15.6528 | -0.015653
2015-03-27 21:00 | -15.6528 | -0.015653
2015-03-27 22:00 | -15.6528 | -0.015653
2015-03-27 23:00 | -15.6528 | -0.015653
2015-03-28 | -15.6528 | -0.015653
2015-03-28 01:00 | -15.6528 | -0.015653
2015-03-28 02:00 | -15.6528 | -0.015653
2015-03-28 03:00 | -15.6528 | -0.015653
2015-03-28 04:00 | -15.6528 | -0.015653
2015-03-28 05:00 | -15.6528 | -0.015653
2015-03-28 06:00 | -15.6528 | -0.015653
2015-03-28 07:00 | -15.6528 | -0.015653
2015-03-28 08:00 | 6345.8901 | 6.3459
2015-03-28 09:00 | 7697.2709 | 7.6973
2015-03-28 10:00 | 7847.6958 | 7.8477
2015-03-28 11:00 | 7643.4051 | 7.6434
2015-03-28 12:00 | 7372.3065 | 7.3723
2015-03-28 13:00 | 7272.5608 | 7.2726
2015-03-28 14:00 | 7397.5627 | 7.3976
2015-03-28 15:00 | 7597.4089 | 7.5974
2015-03-28 16:00 | 7681.109 | 7.6811
2015-03-28 17:00 | 7247.0904 | 7.2471
2015-03-28 18:00 | 5190.8855 | 5.1909
2015-03-28 19:00 | -15.6528 | -0.015653
2015-03-28 20:00 | -15.6528 | -0.015653
2015-03-28 21:00 | -15.6528 | -0.015653
2015-03-28 22:00 | -15.6528 | -0.015653
2015-03-28 23:00 | -15.6528 | -0.015653
2015-03-29 | -15.6528 | -0.015653
2015-03-29 01:00 | -15.6528 | -0.015653
2015-03-29 02:00 | -15.6528 | -0.015653
2015-03-29 03:00 | -15.6528 | -0.015653
2015-03-29 04:00 | -15.6528 | -0.015653
2015-03-29 05:00 | -15.6528 | -0.015653
2015-03-29 06:00 | -15.6528 | -0.015653
2015-03-29 07:00 | -15.6528 | -0.015653
2015-03-29 08:00 | 6396.0012 | 6.396
2015-03-29 09:00 | 7780.2031 | 7.7802
2015-03-29 10:00 | 7965.4222 | 7.9654
2015-03-29 11:00 | 7736.551 | 7.7366
2015-03-29 12:00 | 7482.8829 | 7.4829
2015-03-29 13:00 | 7370.9157 | 7.3709
2015-03-29 14:00 | 7435.0592 | 7.4351
2015-03-29 15:00 | 7649.0859 | 7.6491
2015-03-29 16:00 | 7738.4618 | 7.7385
2015-03-29 17:00 | 7227.282 | 7.2273
2015-03-29 18:00 | 5111.6252 | 5.1116
2015-03-29 19:00 | -15.6528 | -0.015653
2015-03-29 20:00 | -15.6528 | -0.015653
2015-03-29 21:00 | -15.6528 | -0.015653
2015-03-29 22:00 | -15.6528 | -0.015653
2015-03-29 23:00 | -15.6528 | -0.015653
2015-03-30 | -15.6528 | -0.015653
2015-03-30 01:00 | -15.6528 | -0.015653
2015-03-30 02:00 | -15.6528 | -0.015653
2015-03-30 03:00 | -15.6528 | -0.015653
2015-03-30 04:00 | -15.6528 | -0.015653
2015-03-30 05:00 | -15.6528 | -0.015653
2015-03-30 06:00 | -15.6528 | -0.015653
2015-03-30 07:00 | -15.6528 | -0.015653
2015-03-30 08:00 | 495.1261 | 0.49513
2015-03-30 09:00 | 1512.2493 | 1.5122
2015-03-30 10:00 | 2750.4177 | 2.7504
2015-03-30 11:00 | 7822.3383 | 7.8223
2015-03-30 12:00 | 7509.1189 | 7.5091
2015-03-30 13:00 | 7357.556 | 7.3576
2015-03-30 14:00 | 7487.7018 | 7.4877
2015-03-30 15:00 | 7725.8871 | 7.7259
2015-03-30 16:00 | 7845.0146 | 7.845
2015-03-30 17:00 | 7395.3612 | 7.3954
2015-03-30 18:00 | 5118.7954 | 5.1188
2015-03-30 19:00 | -15.6528 | -0.015653
2015-03-30 20:00 | -15.6528 | -0.015653
2015-03-30 21:00 | -15.6528 | -0.015653
2015-03-30 22:00 | -15.6528 | -0.015653
2015-03-30 23:00 | -15.6528 | -0.015653
2015-03-31 | -15.6528 | -0.015653
2015-03-31 01:00 | -15.6528 | -0.015653
2015-03-31 02:00 | -15.6528 | -0.015653
2015-03-31 03:00 | -15.6528 | -0.015653
2015-03-31 04:00 | -15.6528 | -0.015653
2015-03-31 05:00 | -15.6528 | -0.015653
2015-03-31 06:00 | -15.6528 | -0.015653
2015-03-31 07:00 | -15.6528 | -0.015653
2015-03-31 08:00 | 6576.5931 | 6.5766
2015-03-31 09:00 | 7926.5058 | 7.9265
2015-03-31 10:00 | 8084.7928 | 8.0848
2015-03-31 11:00 | 7867.6484 | 7.8676
2015-03-31 12:00 | 7605.9399 | 7.6059
2015-03-31 13:00 | 7522.5673 | 7.5226
2015-03-31 14:00 | 7663.9254 | 7.6639
2015-03-31 15:00 | 7903.2005 | 7.9032
2015-03-31 16:00 | 8047.4578 | 8.0475
2015-03-31 17:00 | 7592.4145 | 7.5924
2015-03-31 18:00 | 5271.4878 | 5.2715
2015-03-31 19:00 | -15.6528 | -0.015653
2015-03-31 20:00 | -15.6528 | -0.015653
2015-03-31 21:00 | -15.6528 | -0.015653
2015-03-31 22:00 | -15.6528 | -0.015653
2015-03-31 23:00 | -15.6528 | -0.015653
2015-04-01 | -15.6528 | -0.015653
2015-04-01 01:00 | -15.6528 | -0.015653
2015-04-01 02:00 | -15.6528 | -0.015653
2015-04-01 03:00 | -15.6528 | -0.015653
2015-04-01 04:00 | -15.6528 | -0.015653
2015-04-01 05:00 | -15.6528 | -0.015653
2015-04-01 06:00 | -15.6528 | -0.015653
2015-04-01 07:00 | -15.6528 | -0.015653
2015-04-01 08:00 | 6585.4607 | 6.5855
2015-04-01 09:00 | 7995.5084 | 7.9955
2015-04-01 10:00 | 8050.7393 | 8.0507
2015-04-01 11:00 | 7757.0722 | 7.7571
2015-04-01 12:00 | 7475.1756 | 7.4752
2015-04-01 13:00 | 7421.4981 | 7.4215
2015-04-01 14:00 | 7607.4966 | 7.6075
2015-04-01 15:00 | 7833.0577 | 7.8331
2015-04-01 16:00 | 7931.8798 | 7.9319
2015-04-01 17:00 | 7455.1267 | 7.4551
2015-04-01 18:00 | 5195.0405 | 5.195
2015-04-01 19:00 | -15.6528 | -0.015653
2015-04-01 20:00 | -15.6528 | -0.015653
2015-04-01 21:00 | -15.6528 | -0.015653
2015-04-01 22:00 | -15.6528 | -0.015653
2015-04-01 23:00 | -15.6528 | -0.015653
2015-04-02 | -15.6528 | -0.015653
2015-04-02 01:00 | -15.6528 | -0.015653
2015-04-02 02:00 | -15.6528 | -0.015653
2015-04-02 03:00 | -15.6528 | -0.015653
2015-04-02 04:00 | -15.6528 | -0.015653
2015-04-02 05:00 | -15.6528 | -0.015653
2015-04-02 06:00 | -15.6528 | -0.015653
2015-04-02 07:00 | -15.6528 | -0.015653
2015-04-02 08:00 | 6409.3357 | 6.4093
2015-04-02 09:00 | 7781.7914 | 7.7818
2015-04-02 10:00 | 7861.3164 | 7.8613
2015-04-02 11:00 | 7677.2122 | 7.6772
2015-04-02 12:00 | 7399.0727 | 7.3991
2015-04-02 13:00 | 7267.7325 | 7.2677
2015-04-02 14:00 | 7363.0038 | 7.363
2015-04-02 15:00 | 7581.6667 | 7.5817
2015-04-02 16:00 | 7695.0013 | 7.695
2015-04-02 17:00 | 7170.2305 | 7.1702
2015-04-02 18:00 | 4898.1589 | 4.8982
2015-04-02 19:00 | -15.6528 | -0.015653
2015-04-02 20:00 | -15.6528 | -0.015653
2015-04-02 21:00 | -15.6528 | -0.015653
2015-04-02 22:00 | -15.6528 | -0.015653
2015-04-02 23:00 | -15.6528 | -0.015653
2015-04-03 | -15.6528 | -0.015653
2015-04-03 01:00 | -15.6528 | -0.015653
2015-04-03 02:00 | -15.6528 | -0.015653
2015-04-03 03:00 | -15.6528 | -0.015653
2015-04-03 04:00 | -15.6528 | -0.015653
2015-04-03 05:00 | -15.6528 | -0.015653
2015-04-03 06:00 | -15.6528 | -0.015653
2015-04-03 07:00 | -15.6528 | -0.015653
2015-04-03 08:00 | 6114.6851 | 6.1147
2015-04-03 09:00 | 7518.6635 | 7.5187
2015-04-03 10:00 | 7636.1097 | 7.6361
2015-04-03 11:00 | 7433.4295 | 7.4334
2015-04-03 12:00 | 7147.6542 | 7.1477
2015-04-03 13:00 | 7016.6728 | 7.0167
2015-04-03 14:00 | 7126.895 | 7.1269
2015-04-03 15:00 | 7359.2899 | 7.3593
2015-04-03 16:00 | 7453.8366 | 7.4538
2015-04-03 17:00 | 6914.0553 | 6.9141
2015-04-03 18:00 | 4541.0587 | 4.5411
2015-04-03 19:00 | -15.6528 | -0.015653
2015-04-03 20:00 | -15.6528 | -0.015653
2015-04-03 21:00 | -15.6528 | -0.015653
2015-04-03 22:00 | -15.6528 | -0.015653
2015-04-03 23:00 | -15.6528 | -0.015653
2015-04-04 | -15.6528 | -0.015653
2015-04-04 01:00 | -15.6528 | -0.015653
2015-04-04 02:00 | -15.6528 | -0.015653
2015-04-04 03:00 | -15.6528 | -0.015653
2015-04-04 04:00 | -15.6528 | -0.015653
2015-04-04 05:00 | -15.6528 | -0.015653
2015-04-04 06:00 | -15.6528 | -0.015653
2015-04-04 07:00 | -15.6528 | -0.015653
2015-04-04 08:00 | 6109.8943 | 6.1099
2015-04-04 09:00 | 7556.1744 | 7.5562
2015-04-04 10:00 | 7720.3208 | 7.7203
2015-04-04 11:00 | 7460.001 | 7.46
2015-04-04 12:00 | 7161.813 | 7.1618
2015-04-04 13:00 | 7058.7484 | 7.0587
2015-04-04 14:00 | 7165.7681 | 7.1658
2015-04-04 15:00 | 7427.438 | 7.4274
2015-04-04 16:00 | 7539.1996 | 7.5392
2015-04-04 17:00 | 7008.3839 | 7.0084
2015-04-04 18:00 | 4499.1775 | 4.4992
2015-04-04 19:00 | -15.6528 | -0.015653
2015-04-04 20:00 | -15.6528 | -0.015653
2015-04-04 21:00 | -15.6528 | -0.015653
2015-04-04 22:00 | -15.6528 | -0.015653
2015-04-04 23:00 | -15.6528 | -0.015653
2015-04-05 | -15.6528 | -0.015653
2015-04-05 01:00 | -15.6528 | -0.015653
2015-04-05 02:00 | -15.6528 | -0.015653
2015-04-05 03:00 | -15.6528 | -0.015653
2015-04-05 04:00 | -15.6528 | -0.015653
2015-04-05 05:00 | -15.6528 | -0.015653
2015-04-05 06:00 | -15.6528 | -0.015653
2015-04-05 07:00 | -15.6528 | -0.015653
2015-04-05 08:00 | 6120.0726 | 6.1201
2015-04-05 09:00 | 7567.5582 | 7.5676
2015-04-05 10:00 | 7706.3482 | 7.7063
2015-04-05 11:00 | 7445.1816 | 7.4452
2015-04-05 12:00 | 7134.1948 | 7.1342
2015-04-05 13:00 | 4878.2218 | 4.8782
2015-04-05 14:00 | 3777.4093 | 3.7774
2015-04-05 15:00 | 7366.4944 | 7.3665
2015-04-05 16:00 | 7446.3472 | 7.4463
2015-04-05 17:00 | 6869.1624 | 6.8692
2015-04-05 18:00 | 4369.5734 | 4.3696
2015-04-05 19:00 | -15.6528 | -0.015653
2015-04-05 20:00 | -15.6528 | -0.015653
2015-04-05 21:00 | -15.6528 | -0.015653
2015-04-05 22:00 | -15.6528 | -0.015653
2015-04-05 23:00 | -15.6528 | -0.015653
2015-04-06 | -15.6528 | -0.015653
2015-04-06 01:00 | -15.6528 | -0.015653
2015-04-06 02:00 | -15.6528 | -0.015653
2015-04-06 03:00 | -15.6528 | -0.015653
2015-04-06 04:00 | -15.6528 | -0.015653
2015-04-06 05:00 | -15.6528 | -0.015653
2015-04-06 06:00 | -15.6528 | -0.015653
2015-04-06 07:00 | -15.6528 | -0.015653
2015-04-06 08:00 | 6053.746 | 6.0537
2015-04-06 09:00 | 7490.8205 | 7.4908
2015-04-06 10:00 | 7652.8034 | 7.6528
2015-04-06 11:00 | 7422.6354 | 7.4226
2015-04-06 12:00 | 7190.5177 | 7.1905
2015-04-06 13:00 | 5069.7487 | 5.0697
2015-04-06 14:00 | 4847.2581 | 4.8473
2015-04-06 15:00 | 2179.767 | 2.1798
2015-04-06 16:00 | 969.593 | 0.96959
2015-04-06 17:00 | 555.3174 | 0.55532
2015-04-06 18:00 | 4327.4821 | 4.3275
2015-04-06 19:00 | -15.6528 | -0.015653
2015-04-06 20:00 | -15.6528 | -0.015653
2015-04-06 21:00 | -15.6528 | -0.015653
2015-04-06 22:00 | -15.6528 | -0.015653
2015-04-06 23:00 | -15.6528 | -0.015653
2015-04-07 | -15.6528 | -0.015653
2015-04-07 01:00 | -15.6528 | -0.015653
2015-04-07 02:00 | -15.6528 | -0.015653
2015-04-07 03:00 | -15.6528 | -0.015653
2015-04-07 04:00 | -15.6528 | -0.015653
2015-04-07 05:00 | -15.6528 | -0.015653
2015-04-07 06:00 | -15.6528 | -0.015653
2015-04-07 07:00 | -15.6528 | -0.015653
2015-04-07 08:00 | 217.0346 | 0.21703
2015-04-07 09:00 | 475.7325 | 0.47573
2015-04-07 10:00 | 639.5248 | 0.63952
2015-04-07 11:00 | 681.0423 | 0.68104
2015-04-07 12:00 | 687.1223 | 0.68712
2015-04-07 13:00 | 1168.7002 | 1.1687
2015-04-07 14:00 | 1442.5525 | 1.4426
2015-04-07 15:00 | 3403.1554 | 3.4032
2015-04-07 16:00 | 7384.5336 | 7.3845
2015-04-07 17:00 | 6769.4108 | 6.7694
2015-04-07 18:00 | 4095.6524 | 4.0957
2015-04-07 19:00 | -15.6528 | -0.015653
2015-04-07 20:00 | -15.6528 | -0.015653
2015-04-07 21:00 | -15.6528 | -0.015653
2015-04-07 22:00 | -15.6528 | -0.015653
2015-04-07 23:00 | -15.6528 | -0.015653
2015-04-08 | -15.6528 | -0.015653
2015-04-08 01:00 | -15.6528 | -0.015653
2015-04-08 02:00 | -15.6528 | -0.015653
2015-04-08 03:00 | -15.6528 | -0.015653
2015-04-08 04:00 | -15.6528 | -0.015653
2015-04-08 05:00 | -15.6528 | -0.015653
2015-04-08 06:00 | -15.6528 | -0.015653
2015-04-08 07:00 | -15.6528 | -0.015653
2015-04-08 08:00 | 5903.5882 | 5.9036
2015-04-08 09:00 | 7338.0877 | 7.3381
2015-04-08 10:00 | 7536.1325 | 7.5361
2015-04-08 11:00 | 7252.0761 | 7.2521
2015-04-08 12:00 | 6968.7098 | 6.9687
2015-04-08 13:00 | 6879.8031 | 6.8798
2015-04-08 14:00 | 7014.3032 | 7.0143
2015-04-08 15:00 | 7266.337 | 7.2663
2015-04-08 16:00 | 7383.2436 | 7.3832
2015-04-08 17:00 | 6793.6943 | 6.7937
2015-04-08 18:00 | 4004.6934 | 4.0047
2015-04-08 19:00 | -15.6528 | -0.015653
2015-04-08 20:00 | -15.6528 | -0.015653
2015-04-08 21:00 | -15.6528 | -0.015653
2015-04-08 22:00 | -15.6528 | -0.015653
2015-04-08 23:00 | -15.6528 | -0.015653
2015-04-09 | -15.6528 | -0.015653
2015-04-09 01:00 | -15.6528 | -0.015653
2015-04-09 02:00 | -15.6528 | -0.015653
2015-04-09 03:00 | -15.6528 | -0.015653
2015-04-09 04:00 | -15.6528 | -0.015653
2015-04-09 05:00 | -15.6528 | -0.015653
2015-04-09 06:00 | -15.6528 | -0.015653
2015-04-09 07:00 | -15.6528 | -0.015653
2015-04-09 08:00 | 5979.2159 | 5.9792
2015-04-09 09:00 | 7468.3183 | 7.4683
2015-04-09 10:00 | 7663.707 | 7.6637
2015-04-09 11:00 | 7414.4022 | 7.4144
2015-04-09 12:00 | 7104.4773 | 7.1045
2015-04-09 13:00 | 6972.4936 | 6.9725
2015-04-09 14:00 | 7097.1966 | 7.0972
2015-04-09 15:00 | 7363.7471 | 7.3637
2015-04-09 16:00 | 7470.1992 | 7.4702
2015-04-09 17:00 | 6857.6486 | 6.8576
2015-04-09 18:00 | 3989.1443 | 3.9891
2015-04-09 19:00 | -15.6528 | -0.015653
2015-04-09 20:00 | -15.6528 | -0.015653
2015-04-09 21:00 | -15.6528 | -0.015653
2015-04-09 22:00 | -15.6528 | -0.015653
2015-04-09 23:00 | -15.6528 | -0.015653
2015-04-10 | -15.6528 | -0.015653
2015-04-10 01:00 | -15.6528 | -0.015653
2015-04-10 02:00 | -15.6528 | -0.015653
2015-04-10 03:00 | -15.6528 | -0.015653
2015-04-10 04:00 | -15.6528 | -0.015653
2015-04-10 05:00 | -15.6528 | -0.015653
2015-04-10 06:00 | -15.6528 | -0.015653
2015-04-10 07:00 | -15.6528 | -0.015653
2015-04-10 08:00 | 5952.4099 | 5.9524
2015-04-10 09:00 | 7452.8409 | 7.4528
2015-04-10 10:00 | 7562.0293 | 7.562
2015-04-10 11:00 | 7285.9486 | 7.2859
2015-04-10 12:00 | 7004.39 | 7.0044
2015-04-10 13:00 | 6949.8573 | 6.9499
2015-04-10 14:00 | 7126.8731 | 7.1269
2015-04-10 15:00 | 7401.7402 | 7.4017
2015-04-10 16:00 | 7521.7915 | 7.5218
2015-04-10 17:00 | 6932.9962 | 6.933
2015-04-10 18:00 | 3972.787 | 3.9728
2015-04-10 19:00 | -15.6528 | -0.015653
2015-04-10 20:00 | -15.6528 | -0.015653
2015-04-10 21:00 | -15.6528 | -0.015653
2015-04-10 22:00 | -15.6528 | -0.015653
2015-04-10 23:00 | -15.6528 | -0.015653
2015-04-11 | -15.6528 | -0.015653
2015-04-11 01:00 | -15.6528 | -0.015653
2015-04-11 02:00 | -15.6528 | -0.015653
2015-04-11 03:00 | -15.6528 | -0.015653
2015-04-11 04:00 | -15.6528 | -0.015653
2015-04-11 05:00 | -15.6528 | -0.015653
2015-04-11 06:00 | -15.6528 | -0.015653
2015-04-11 07:00 | -15.6528 | -0.015653
2015-04-11 08:00 | 5989.8391 | 5.9898
2015-04-11 09:00 | 7476.9826 | 7.477
2015-04-11 10:00 | 7612.0296 | 7.612
2015-04-11 11:00 | 7261.5655 | 7.2616
2015-04-11 12:00 | 6942.7704 | 6.9428
2015-04-11 13:00 | 6832.2925 | 6.8323
2015-04-11 14:00 | 6994.4924 | 6.9945
2015-04-11 15:00 | 7264.3857 | 7.2644
2015-04-11 16:00 | 7357.1017 | 7.3571
2015-04-11 17:00 | 6724.5888 | 6.7246
2015-04-11 18:00 | 3795.6152 | 3.7956
2015-04-11 19:00 | -15.6528 | -0.015653
2015-04-11 20:00 | -15.6528 | -0.015653
2015-04-11 21:00 | -15.6528 | -0.015653
2015-04-11 22:00 | -15.6528 | -0.015653
2015-04-11 23:00 | -15.6528 | -0.015653
2015-04-12 | -15.6528 | -0.015653
2015-04-12 01:00 | -15.6528 | -0.015653
2015-04-12 02:00 | -15.6528 | -0.015653
2015-04-12 03:00 | -15.6528 | -0.015653
2015-04-12 04:00 | -15.6528 | -0.015653
2015-04-12 05:00 | -15.6528 | -0.015653
2015-04-12 06:00 | -15.6528 | -0.015653
2015-04-12 07:00 | -15.6528 | -0.015653
2015-04-12 08:00 | 5820.2 | 5.8202
2015-04-12 09:00 | 7344.9707 | 7.345
2015-04-12 10:00 | 7466.9415 | 7.4669
2015-04-12 11:00 | 7199.1865 | 7.1992
2015-04-12 12:00 | 6864.6591 | 6.8647
2015-04-12 13:00 | 6722.156 | 6.7222
2015-04-12 14:00 | 6873.6298 | 6.8736
2015-04-12 15:00 | 7150.7029 | 7.1507
2015-04-12 16:00 | 7232.0346 | 7.232
2015-04-12 17:00 | 6557.9849 | 6.558
2015-04-12 18:00 | 3528.9784 | 3.529
2015-04-12 19:00 | -15.6528 | -0.015653
2015-04-12 20:00 | -15.6528 | -0.015653
2015-04-12 21:00 | -15.6528 | -0.015653
2015-04-12 22:00 | -15.6528 | -0.015653
2015-04-12 23:00 | -15.6528 | -0.015653
2015-04-13 | -15.6528 | -0.015653
2015-04-13 01:00 | -15.6528 | -0.015653
2015-04-13 02:00 | -15.6528 | -0.015653
2015-04-13 03:00 | -15.6528 | -0.015653
2015-04-13 04:00 | -15.6528 | -0.015653
2015-04-13 05:00 | -15.6528 | -0.015653
2015-04-13 06:00 | -15.6528 | -0.015653
2015-04-13 07:00 | -15.6528 | -0.015653
2015-04-13 08:00 | 216.622 | 0.21662
2015-04-13 09:00 | 1106.5692 | 1.1066
2015-04-13 10:00 | 7278.6198 | 7.2786
2015-04-13 11:00 | 7025.0767 | 7.0251
2015-04-13 12:00 | 6729.4493 | 6.7294
2015-04-13 13:00 | 6643.8695 | 6.6439
2015-04-13 14:00 | 6802.732 | 6.8027
2015-04-13 15:00 | 7063.5457 | 7.0635
2015-04-13 16:00 | 1498.8933 | 1.4989
2015-04-13 17:00 | 789.2992 | 0.7893
2015-04-13 18:00 | 3312.597 | 3.3126
2015-04-13 19:00 | -15.6528 | -0.015653
2015-04-13 20:00 | -15.6528 | -0.015653
2015-04-13 21:00 | -15.6528 | -0.015653
2015-04-13 22:00 | -15.6528 | -0.015653
2015-04-13 23:00 | -15.6528 | -0.015653
2015-04-14 | -15.6528 | -0.015653
2015-04-14 01:00 | -15.6528 | -0.015653
2015-04-14 02:00 | -15.6528 | -0.015653
2015-04-14 03:00 | -15.6528 | -0.015653
2015-04-14 04:00 | -15.6528 | -0.015653
2015-04-14 05:00 | -15.6528 | -0.015653
2015-04-14 06:00 | -15.6528 | -0.015653
2015-04-14 07:00 | -15.6528 | -0.015653
2015-04-14 08:00 | 5544.4082 | 5.5444
2015-04-14 09:00 | 7139.2555 | 7.1393
2015-04-14 10:00 | 7327.8721 | 7.3279
2015-04-14 11:00 | 7054.3537 | 7.0544
2015-04-14 12:00 | 6728.9132 | 6.7289
2015-04-14 13:00 | 6650.0406 | 6.65
2015-04-14 14:00 | 6827.5942 | 6.8276
2015-04-14 15:00 | 7119.9835 | 7.12
2015-04-14 16:00 | 7223.067 | 7.2231
2015-04-14 17:00 | 6493.6549 | 6.4937
2015-04-14 18:00 | 3141.9303 | 3.1419
2015-04-14 19:00 | -15.6528 | -0.015653
2015-04-14 20:00 | -15.6528 | -0.015653
2015-04-14 21:00 | -15.6528 | -0.015653
2015-04-14 22:00 | -15.6528 | -0.015653
2015-04-14 23:00 | -15.6528 | -0.015653
2015-04-15 | -15.6528 | -0.015653
2015-04-15 01:00 | -15.6528 | -0.015653
2015-04-15 02:00 | -15.6528 | -0.015653
2015-04-15 03:00 | -15.6528 | -0.015653
2015-04-15 04:00 | -15.6528 | -0.015653
2015-04-15 05:00 | -15.6528 | -0.015653
2015-04-15 06:00 | -15.6528 | -0.015653
2015-04-15 07:00 | -15.6528 | -0.015653
2015-04-15 08:00 | 331.2581 | 0.33126
2015-04-15 09:00 | 1263.3876 | 1.2634
2015-04-15 10:00 | 2268.1878 | 2.2682
2015-04-15 11:00 | 2644.829 | 2.6448
2015-04-15 12:00 | 4239.5105 | 4.2395
2015-04-15 13:00 | 4088.5828 | 4.0886
2015-04-15 14:00 | 1969.4454 | 1.9694
2015-04-15 15:00 | 1107.2321 | 1.1072
2015-04-15 16:00 | 707.8115 | 0.70781
2015-04-15 17:00 | 435.6052 | 0.43561
2015-04-15 18:00 | 3001.9039 | 3.0019
2015-04-15 19:00 | -15.6528 | -0.015653
2015-04-15 20:00 | -15.6528 | -0.015653
2015-04-15 21:00 | -15.6528 | -0.015653
2015-04-15 22:00 | -15.6528 | -0.015653
2015-04-15 23:00 | -15.6528 | -0.015653
2015-04-16 | -15.6528 | -0.015653
2015-04-16 01:00 | -15.6528 | -0.015653
2015-04-16 02:00 | -15.6528 | -0.015653
2015-04-16 03:00 | -15.6528 | -0.015653
2015-04-16 04:00 | -15.6528 | -0.015653
2015-04-16 05:00 | -15.6528 | -0.015653
2015-04-16 06:00 | -15.6528 | -0.015653
2015-04-16 07:00 | -15.6528 | -0.015653
2015-04-16 08:00 | 296.0672 | 0.29607
2015-04-16 09:00 | 770.1743 | 0.77017
2015-04-16 10:00 | 1295.416 | 1.2954
2015-04-16 11:00 | 2328.8819 | 2.3289
2015-04-16 12:00 | 4445.35 | 4.4454
2015-04-16 13:00 | 6577.7164 | 6.5777
2015-04-16 14:00 | 6799.3331 | 6.7993
2015-04-16 15:00 | 7101.0066 | 7.101
2015-04-16 16:00 | 7232.3468 | 7.2323
2015-04-16 17:00 | 6488.9128 | 6.4889
2015-04-16 18:00 | 2903.03 | 2.903
2015-04-16 19:00 | -15.6528 | -0.015653
2015-04-16 20:00 | -15.6528 | -0.015653
2015-04-16 21:00 | -15.6528 | -0.015653
2015-04-16 22:00 | -15.6528 | -0.015653
2015-04-16 23:00 | -15.6528 | -0.015653
2015-04-17 | -15.6528 | -0.015653
2015-04-17 01:00 | -15.6528 | -0.015653
2015-04-17 02:00 | -15.6528 | -0.015653
2015-04-17 03:00 | -15.6528 | -0.015653
2015-04-17 04:00 | -15.6528 | -0.015653
2015-04-17 05:00 | -15.6528 | -0.015653
2015-04-17 06:00 | -15.6528 | -0.015653
2015-04-17 07:00 | -15.6528 | -0.015653
2015-04-17 08:00 | 5686.7948 | 5.6868
2015-04-17 09:00 | 7299.5958 | 7.2996
2015-04-17 10:00 | 7443.3275 | 7.4433
2015-04-17 11:00 | 7134.0588 | 7.1341
2015-04-17 12:00 | 6806.9567 | 6.807
2015-04-17 13:00 | 6705.0303 | 6.705
2015-04-17 14:00 | 2426.4718 | 2.4265
2015-04-17 15:00 | 7203.548 | 7.2035
2015-04-17 16:00 | 7330.3305 | 7.3303
2015-04-17 17:00 | 6584.5991 | 6.5846
2015-04-17 18:00 | 2881.7146 | 2.8817
2015-04-17 19:00 | -15.6528 | -0.015653
2015-04-17 20:00 | -15.6528 | -0.015653
2015-04-17 21:00 | -15.6528 | -0.015653
2015-04-17 22:00 | -15.6528 | -0.015653
2015-04-17 23:00 | -15.6528 | -0.015653
2015-04-18 | -15.6528 | -0.015653
2015-04-18 01:00 | -15.6528 | -0.015653
2015-04-18 02:00 | -15.6528 | -0.015653
2015-04-18 03:00 | -15.6528 | -0.015653
2015-04-18 04:00 | -15.6528 | -0.015653
2015-04-18 05:00 | -15.6528 | -0.015653
2015-04-18 06:00 | -15.6528 | -0.015653
2015-04-18 07:00 | -15.6528 | -0.015653
2015-04-18 08:00 | 5617.5016 | 5.6175
2015-04-18 09:00 | 7264.7077 | 7.2647
2015-04-18 10:00 | 7370.8198 | 7.3708
2015-04-18 11:00 | 7045.5681 | 7.0456
2015-04-18 12:00 | 6693.5274 | 6.6935
2015-04-18 13:00 | 6586.3046 | 6.5863
2015-04-18 14:00 | 6782.5091 | 6.7825
2015-04-18 15:00 | 7102.5372 | 7.1025
2015-04-18 16:00 | 7275.9621 | 7.276
2015-04-18 17:00 | 6462.9414 | 6.4629
2015-04-18 18:00 | 2705.1082 | 2.7051
2015-04-18 19:00 | -15.6528 | -0.015653
2015-04-18 20:00 | -15.6528 | -0.015653
2015-04-18 21:00 | -15.6528 | -0.015653
2015-04-18 22:00 | -15.6528 | -0.015653
2015-04-18 23:00 | -15.6528 | -0.015653
2015-04-19 | -15.6528 | -0.015653
2015-04-19 01:00 | -15.6528 | -0.015653
2015-04-19 02:00 | -15.6528 | -0.015653
2015-04-19 03:00 | -15.6528 | -0.015653
2015-04-19 04:00 | -15.6528 | -0.015653
2015-04-19 05:00 | -15.6528 | -0.015653
2015-04-19 06:00 | -15.6528 | -0.015653
2015-04-19 07:00 | -15.6528 | -0.015653
2015-04-19 08:00 | 61.1456 | 0.061146
2015-04-19 09:00 | 320.9586 | 0.32096
2015-04-19 10:00 | 462.9571 | 0.46296
2015-04-19 11:00 | 1173.3187 | 1.1733
2015-04-19 12:00 | 1445.7309 | 1.4457
2015-04-19 13:00 | 2058.8932 | 2.0589
2015-04-19 14:00 | 1794.6991 | 1.7947
2015-04-19 15:00 | 2016.0333 | 2.016
2015-04-19 16:00 | 1175.9452 | 1.1759
2015-04-19 17:00 | 504.6392 | 0.50464
2015-04-19 18:00 | 6.33 | 0.00633
2015-04-19 19:00 | -15.6528 | -0.015653
2015-04-19 20:00 | -15.6528 | -0.015653
2015-04-19 21:00 | -15.6528 | -0.015653
2015-04-19 22:00 | -15.6528 | -0.015653
2015-04-19 23:00 | -15.6528 | -0.015653
2015-04-20 | -15.6528 | -0.015653
2015-04-20 01:00 | -15.6528 | -0.015653
2015-04-20 02:00 | -15.6528 | -0.015653
2015-04-20 03:00 | -15.6528 | -0.015653
2015-04-20 04:00 | -15.6528 | -0.015653
2015-04-20 05:00 | -15.6528 | -0.015653
2015-04-20 06:00 | -15.6528 | -0.015653
2015-04-20 07:00 | -15.6528 | -0.015653
2015-04-20 08:00 | 37.0256 | 0.037026
2015-04-20 09:00 | 417.5537 | 0.41755
2015-04-20 10:00 | 766.4879 | 0.76649
2015-04-20 11:00 | 1139.5132 | 1.1395
2015-04-20 12:00 | 6523.0161 | 6.523
2015-04-20 13:00 | 6437.8796 | 6.4379
2015-04-20 14:00 | 6627.8788 | 6.6279
2015-04-20 15:00 | 2185.3694 | 2.1854
2015-04-20 16:00 | 1261.5093 | 1.2615
2015-04-20 17:00 | 533.6018 | 0.5336
2015-04-20 18:00 | 7.0582 | 0.0070582
2015-04-20 19:00 | -15.6528 | -0.015653
2015-04-20 20:00 | -15.6528 | -0.015653
2015-04-20 21:00 | -15.6528 | -0.015653
2015-04-20 22:00 | -15.6528 | -0.015653
2015-04-20 23:00 | -15.6528 | -0.015653
2015-04-21 | -15.6528 | -0.015653
2015-04-21 01:00 | -15.6528 | -0.015653
2015-04-21 02:00 | -15.6528 | -0.015653
2015-04-21 03:00 | -15.6528 | -0.015653
2015-04-21 04:00 | -15.6528 | -0.015653
2015-04-21 05:00 | -15.6528 | -0.015653
2015-04-21 06:00 | -15.6528 | -0.015653
2015-04-21 07:00 | -15.6528 | -0.015653
2015-04-21 08:00 | 5230.3521 | 5.2304
2015-04-21 09:00 | 6946.3051 | 6.9463
2015-04-21 10:00 | 7090.7322 | 7.0907
2015-04-21 11:00 | 6779.4733 | 6.7795
2015-04-21 12:00 | 6451.9076 | 6.4519
2015-04-21 13:00 | 6331.5047 | 6.3315
2015-04-21 14:00 | 6515.9589 | 6.516
2015-04-21 15:00 | 6824.5904 | 6.8246
2015-04-21 16:00 | 6945.3817 | 6.9454
2015-04-21 17:00 | 6129.1102 | 6.1291
2015-04-21 18:00 | -15.6528 | -0.015653
2015-04-21 19:00 | -15.6528 | -0.015653
2015-04-21 20:00 | -15.6528 | -0.015653
2015-04-21 21:00 | -15.6528 | -0.015653
2015-04-21 22:00 | -15.6528 | -0.015653
2015-04-21 23:00 | -15.6528 | -0.015653
2015-04-22 | -15.6528 | -0.015653
2015-04-22 01:00 | -15.6528 | -0.015653
2015-04-22 02:00 | -15.6528 | -0.015653
2015-04-22 03:00 | -15.6528 | -0.015653
2015-04-22 04:00 | -15.6528 | -0.015653
2015-04-22 05:00 | -15.6528 | -0.015653
2015-04-22 06:00 | -15.6528 | -0.015653
2015-04-22 07:00 | -15.6528 | -0.015653
2015-04-22 08:00 | 5305.7107 | 5.3057
2015-04-22 09:00 | 7055.3418 | 7.0553
2015-04-22 10:00 | 7172.5322 | 7.1725
2015-04-22 11:00 | 6830.1066 | 6.8301
2015-04-22 12:00 | 6491.6302 | 6.4916
2015-04-22 13:00 | 6366.1536 | 6.3662
2015-04-22 14:00 | 6574.2974 | 6.5743
2015-04-22 15:00 | 6890.998 | 6.891
2015-04-22 16:00 | 7018.4212 | 7.0184
2015-04-22 17:00 | 6188.1124 | 6.1881
2015-04-22 18:00 | -15.6528 | -0.015653
2015-04-22 19:00 | -15.6528 | -0.015653
2015-04-22 20:00 | -15.6528 | -0.015653
2015-04-22 21:00 | -15.6528 | -0.015653
2015-04-22 22:00 | -15.6528 | -0.015653
2015-04-22 23:00 | -15.6528 | -0.015653
2015-04-23 | -15.6528 | -0.015653
2015-04-23 01:00 | -15.6528 | -0.015653
2015-04-23 02:00 | -15.6528 | -0.015653
2015-04-23 03:00 | -15.6528 | -0.015653
2015-04-23 04:00 | -15.6528 | -0.015653
2015-04-23 05:00 | -15.6528 | -0.015653
2015-04-23 06:00 | -15.6528 | -0.015653
2015-04-23 07:00 | -15.6528 | -0.015653
2015-04-23 08:00 | 5362.099 | 5.3621
2015-04-23 09:00 | 7109.1675 | 7.1092
2015-04-23 10:00 | 7235.257 | 7.2353
2015-04-23 11:00 | 6859.8583 | 6.8599
2015-04-23 12:00 | 6472.6358 | 6.4726
2015-04-23 13:00 | 6380.9717 | 6.381
2015-04-23 14:00 | 6570.0953 | 6.5701
2015-04-23 15:00 | 6902.5938 | 6.9026
2015-04-23 16:00 | 7002.1357 | 7.0021
2015-04-23 17:00 | 6153.3444 | 6.1533
2015-04-23 18:00 | -15.6528 | -0.015653
2015-04-23 19:00 | -15.6528 | -0.015653
2015-04-23 20:00 | -15.6528 | -0.015653
2015-04-23 21:00 | -15.6528 | -0.015653
2015-04-23 22:00 | -15.6528 | -0.015653
2015-04-23 23:00 | -15.6528 | -0.015653
2015-04-24 | -15.6528 | -0.015653
2015-04-24 01:00 | -15.6528 | -0.015653
2015-04-24 02:00 | -15.6528 | -0.015653
2015-04-24 03:00 | -15.6528 | -0.015653
2015-04-24 04:00 | -15.6528 | -0.015653
2015-04-24 05:00 | -15.6528 | -0.015653
2015-04-24 06:00 | -15.6528 | -0.015653
2015-04-24 07:00 | -15.6528 | -0.015653
2015-04-24 08:00 | 5332.6096 | 5.3326
2015-04-24 09:00 | 7088.1092 | 7.0881
2015-04-24 10:00 | 7209.5526 | 7.2096
2015-04-24 11:00 | 6824.5949 | 6.8246
2015-04-24 12:00 | 6453.8397 | 6.4538
2015-04-24 13:00 | 6344.8801 | 6.3449
2015-04-24 14:00 | 6538.2901 | 6.5383
2015-04-24 15:00 | 6862.8428 | 6.8628
2015-04-24 16:00 | 6978.6258 | 6.9786
2015-04-24 17:00 | 6114.7765 | 6.1148
2015-04-24 18:00 | -15.6528 | -0.015653
2015-04-24 19:00 | -15.6528 | -0.015653
2015-04-24 20:00 | -15.6528 | -0.015653
2015-04-24 21:00 | -15.6528 | -0.015653
2015-04-24 22:00 | -15.6528 | -0.015653
2015-04-24 23:00 | -15.6528 | -0.015653
2015-04-25 | -15.6528 | -0.015653
2015-04-25 01:00 | -15.6528 | -0.015653
2015-04-25 02:00 | -15.6528 | -0.015653
2015-04-25 03:00 | -15.6528 | -0.015653
2015-04-25 04:00 | -15.6528 | -0.015653
2015-04-25 05:00 | -15.6528 | -0.015653
2015-04-25 06:00 | -15.6528 | -0.015653
2015-04-25 07:00 | -15.6528 | -0.015653
2015-04-25 08:00 | 5300.9121 | 5.3009
2015-04-25 09:00 | 7077.0751 | 7.0771
2015-04-25 10:00 | 7222.4031 | 7.2224
2015-04-25 11:00 | 6792.9427 | 6.7929
2015-04-25 12:00 | 6445.0583 | 6.4451
2015-04-25 13:00 | 6340.3937 | 6.3404
2015-04-25 14:00 | 6567.387 | 6.5674
2015-04-25 15:00 | 6878.8829 | 6.8789
2015-04-25 16:00 | 6963.9717 | 6.964
2015-04-25 17:00 | 6066.0012 | 6.066
2015-04-25 18:00 | -15.6528 | -0.015653
2015-04-25 19:00 | -15.6528 | -0.015653
2015-04-25 20:00 | -15.6528 | -0.015653
2015-04-25 21:00 | -15.6528 | -0.015653
2015-04-25 22:00 | -15.6528 | -0.015653
2015-04-25 23:00 | -15.6528 | -0.015653
2015-04-26 | -15.6528 | -0.015653
2015-04-26 01:00 | -15.6528 | -0.015653
2015-04-26 02:00 | -15.6528 | -0.015653
2015-04-26 03:00 | -15.6528 | -0.015653
2015-04-26 04:00 | -15.6528 | -0.015653
2015-04-26 05:00 | -15.6528 | -0.015653
2015-04-26 06:00 | -15.6528 | -0.015653
2015-04-26 07:00 | -15.6528 | -0.015653
2015-04-26 08:00 | 116.5686 | 0.11657
2015-04-26 09:00 | 334.9465 | 0.33495
2015-04-26 10:00 | 481.2697 | 0.48127
2015-04-26 11:00 | 852.5471 | 0.85255
2015-04-26 12:00 | 1826.9235 | 1.8269
2015-04-26 13:00 | 6113.2842 | 6.1133
2015-04-26 14:00 | 6311.468 | 6.3115
2015-04-26 15:00 | 6649.9509 | 6.65
2015-04-26 16:00 | 6764.9962 | 6.765
2015-04-26 17:00 | 5844.3585 | 5.8444
2015-04-26 18:00 | -15.6528 | -0.015653
2015-04-26 19:00 | -15.6528 | -0.015653
2015-04-26 20:00 | -15.6528 | -0.015653
2015-04-26 21:00 | -15.6528 | -0.015653
2015-04-26 22:00 | -15.6528 | -0.015653
2015-04-26 23:00 | -15.6528 | -0.015653
2015-04-27 | -15.6528 | -0.015653
2015-04-27 01:00 | -15.6528 | -0.015653
2015-04-27 02:00 | -15.6528 | -0.015653
2015-04-27 03:00 | -15.6528 | -0.015653
2015-04-27 04:00 | -15.6528 | -0.015653
2015-04-27 05:00 | -15.6528 | -0.015653
2015-04-27 06:00 | -15.6528 | -0.015653
2015-04-27 07:00 | -15.6528 | -0.015653
2015-04-27 08:00 | 192.9471 | 0.19295
2015-04-27 09:00 | 665.3436 | 0.66534
2015-04-27 10:00 | 1578.4006 | 1.5784
2015-04-27 11:00 | 6582.2214 | 6.5822
2015-04-27 12:00 | 6209.4626 | 6.2095
2015-04-27 13:00 | 6100.8038 | 6.1008
2015-04-27 14:00 | 6302.4597 | 6.3025
2015-04-27 15:00 | 6652.4325 | 6.6524
2015-04-27 16:00 | 6764.0697 | 6.7641
2015-04-27 17:00 | 5791.7737 | 5.7918
2015-04-27 18:00 | -15.6528 | -0.015653
2015-04-27 19:00 | -15.6528 | -0.015653
2015-04-27 20:00 | -15.6528 | -0.015653
2015-04-27 21:00 | -15.6528 | -0.015653
2015-04-27 22:00 | -15.6528 | -0.015653
2015-04-27 23:00 | -15.6528 | -0.015653
2015-04-28 | -15.6528 | -0.015653
2015-04-28 01:00 | -15.6528 | -0.015653
2015-04-28 02:00 | -15.6528 | -0.015653
2015-04-28 03:00 | -15.6528 | -0.015653
2015-04-28 04:00 | -15.6528 | -0.015653
2015-04-28 05:00 | -15.6528 | -0.015653
2015-04-28 06:00 | -15.6528 | -0.015653
2015-04-28 07:00 | -15.6528 | -0.015653
2015-04-28 08:00 | 4808.1224 | 4.8081
2015-04-28 09:00 | 6662.9623 | 6.663
2015-04-28 10:00 | 6829.674 | 6.8297
2015-04-28 11:00 | 6480.9785 | 6.481
2015-04-28 12:00 | 6140.5251 | 6.1405
2015-04-28 13:00 | 6073.2954 | 6.0733
2015-04-28 14:00 | 6296.3875 | 6.2964
2015-04-28 15:00 | 6621.0263 | 6.621
2015-04-28 16:00 | 6714.0728 | 6.7141
2015-04-28 17:00 | 5761.6885 | 5.7617
2015-04-28 18:00 | -15.6528 | -0.015653
2015-04-28 19:00 | -15.6528 | -0.015653
2015-04-28 20:00 | -15.6528 | -0.015653
2015-04-28 21:00 | -15.6528 | -0.015653
2015-04-28 22:00 | -15.6528 | -0.015653
2015-04-28 23:00 | -15.6528 | -0.015653
2015-04-29 | -15.6528 | -0.015653
2015-04-29 01:00 | -15.6528 | -0.015653
2015-04-29 02:00 | -15.6528 | -0.015653
2015-04-29 03:00 | -15.6528 | -0.015653
2015-04-29 04:00 | -15.6528 | -0.015653
2015-04-29 05:00 | -15.6528 | -0.015653
2015-04-29 06:00 | -15.6528 | -0.015653
2015-04-29 07:00 | -15.6528 | -0.015653
2015-04-29 08:00 | 4658.6006 | 4.6586
2015-04-29 09:00 | 6558.0613 | 6.5581
2015-04-29 10:00 | 6717.7845 | 6.7178
2015-04-29 11:00 | 6402.9455 | 6.4029
2015-04-29 12:00 | 6094.0496 | 6.094
2015-04-29 13:00 | 5981.3847 | 5.9814
2015-04-29 14:00 | 6193.3142 | 6.1933
2015-04-29 15:00 | 6516.3074 | 6.5163
2015-04-29 16:00 | 6590.7742 | 6.5908
2015-04-29 17:00 | 5612.9281 | 5.6129
2015-04-29 18:00 | -15.6528 | -0.015653
2015-04-29 19:00 | -15.6528 | -0.015653
2015-04-29 20:00 | -15.6528 | -0.015653
2015-04-29 21:00 | -15.6528 | -0.015653
2015-04-29 22:00 | -15.6528 | -0.015653
2015-04-29 23:00 | -15.6528 | -0.015653
2015-04-30 | -15.6528 | -0.015653
2015-04-30 01:00 | -15.6528 | -0.015653
2015-04-30 02:00 | -15.6528 | -0.015653
2015-04-30 03:00 | -15.6528 | -0.015653
2015-04-30 04:00 | -15.6528 | -0.015653
2015-04-30 05:00 | -15.6528 | -0.015653
2015-04-30 06:00 | -15.6528 | -0.015653
2015-04-30 07:00 | -15.6528 | -0.015653
2015-04-30 08:00 | 4645.0227 | 4.645
2015-04-30 09:00 | 848.8878 | 0.84889
2015-04-30 10:00 | 6767.5008 | 6.7675
2015-04-30 11:00 | 6433.3651 | 6.4334
2015-04-30 12:00 | 6104.0025 | 6.104
2015-04-30 13:00 | 6028.679 | 6.0287
2015-04-30 14:00 | 6270.8955 | 6.2709
2015-04-30 15:00 | 1890.8671 | 1.8909
2015-04-30 16:00 | 1128.4496 | 1.1284
2015-04-30 17:00 | 5743.6215 | 5.7436
2015-04-30 18:00 | -15.6528 | -0.015653
2015-04-30 19:00 | -15.6528 | -0.015653
2015-04-30 20:00 | -15.6528 | -0.015653
2015-04-30 21:00 | -15.6528 | -0.015653
2015-04-30 22:00 | -15.6528 | -0.015653
2015-04-30 23:00 | -15.6528 | -0.015653
2015-05-01 | -15.6528 | -0.015653
2015-05-01 01:00 | -15.6528 | -0.015653
2015-05-01 02:00 | -15.6528 | -0.015653
2015-05-01 03:00 | -15.6528 | -0.015653
2015-05-01 04:00 | -15.6528 | -0.015653
2015-05-01 05:00 | -15.6528 | -0.015653
2015-05-01 06:00 | -15.6528 | -0.015653
2015-05-01 07:00 | -15.6528 | -0.015653
2015-05-01 08:00 | 169.883 | 0.16988
2015-05-01 09:00 | 432.4783 | 0.43248
2015-05-01 10:00 | 609.5491 | 0.60955
2015-05-01 11:00 | 1214.5471 | 1.2145
2015-05-01 12:00 | 1702.482 | 1.7025
2015-05-01 13:00 | 1974.9139 | 1.9749
2015-05-01 14:00 | 1257.9296 | 1.2579
2015-05-01 15:00 | 981.9404 | 0.98194
2015-05-01 16:00 | 462.9609 | 0.46296
2015-05-01 17:00 | 5578.4009 | 5.5784
2015-05-01 18:00 | -15.6528 | -0.015653
2015-05-01 19:00 | -15.6528 | -0.015653
2015-05-01 20:00 | -15.6528 | -0.015653
2015-05-01 21:00 | -15.6528 | -0.015653
2015-05-01 22:00 | -15.6528 | -0.015653
2015-05-01 23:00 | -15.6528 | -0.015653
2015-05-02 | -15.6528 | -0.015653
2015-05-02 01:00 | -15.6528 | -0.015653
2015-05-02 02:00 | -15.6528 | -0.015653
2015-05-02 03:00 | -15.6528 | -0.015653
2015-05-02 04:00 | -15.6528 | -0.015653
2015-05-02 05:00 | -15.6528 | -0.015653
2015-05-02 06:00 | -15.6528 | -0.015653
2015-05-02 07:00 | -15.6528 | -0.015653
2015-05-02 08:00 | 80.1506 | 0.080151
2015-05-02 09:00 | 349.6157 | 0.34962
2015-05-02 10:00 | 534.1737 | 0.53417
2015-05-02 11:00 | 1203.7996 | 1.2038
2015-05-02 12:00 | 1596.9059 | 1.5969
2015-05-02 13:00 | 3505.1842 | 3.5052
2015-05-02 14:00 | 2913.9309 | 2.9139
2015-05-02 15:00 | 6644.4 | 6.6444
2015-05-02 16:00 | 1127.473 | 1.1275
2015-05-02 17:00 | 5739.4277 | 5.7394
2015-05-02 18:00 | -15.6528 | -0.015653
2015-05-02 19:00 | -15.6528 | -0.015653
2015-05-02 20:00 | -15.6528 | -0.015653
2015-05-02 21:00 | -15.6528 | -0.015653
2015-05-02 22:00 | -15.6528 | -0.015653
2015-05-02 23:00 | -15.6528 | -0.015653
2015-05-03 | -15.6528 | -0.015653
2015-05-03 01:00 | -15.6528 | -0.015653
2015-05-03 02:00 | -15.6528 | -0.015653
2015-05-03 03:00 | -15.6528 | -0.015653
2015-05-03 04:00 | -15.6528 | -0.015653
2015-05-03 05:00 | -15.6528 | -0.015653
2015-05-03 06:00 | -15.6528 | -0.015653
2015-05-03 07:00 | -15.6528 | -0.015653
2015-05-03 08:00 | 4626.3419 | 4.6263
2015-05-03 09:00 | 6666.9456 | 6.6669
2015-05-03 10:00 | 6875.8098 | 6.8758
2015-05-03 11:00 | 6517.2518 | 6.5173
2015-05-03 12:00 | 6152.1301 | 6.1521
2015-05-03 13:00 | 6054.351 | 6.0544
2015-05-03 14:00 | 6308.5105 | 6.3085
2015-05-03 15:00 | 6715.1446 | 6.7151
2015-05-03 16:00 | 6823.5677 | 6.8236
2015-05-03 17:00 | 5749.6267 | 5.7496
2015-05-03 18:00 | -15.6528 | -0.015653
2015-05-03 19:00 | -15.6528 | -0.015653
2015-05-03 20:00 | -15.6528 | -0.015653
2015-05-03 21:00 | -15.6528 | -0.015653
2015-05-03 22:00 | -15.6528 | -0.015653
2015-05-03 23:00 | -15.6528 | -0.015653
2015-05-04 | -15.6528 | -0.015653
2015-05-04 01:00 | -15.6528 | -0.015653
2015-05-04 02:00 | -15.6528 | -0.015653
2015-05-04 03:00 | -15.6528 | -0.015653
2015-05-04 04:00 | -15.6528 | -0.015653
2015-05-04 05:00 | -15.6528 | -0.015653
2015-05-04 06:00 | -15.6528 | -0.015653
2015-05-04 07:00 | -15.6528 | -0.015653
2015-05-04 08:00 | 4683.8141 | 4.6838
2015-05-04 09:00 | 6723.5984 | 6.7236
2015-05-04 10:00 | 6856.2535 | 6.8563
2015-05-04 11:00 | 6487.3965 | 6.4874
2015-05-04 12:00 | 6104.4935 | 6.1045
2015-05-04 13:00 | 6019.595 | 6.0196
2015-05-04 14:00 | 6278.4848 | 6.2785
2015-05-04 15:00 | 6655.6944 | 6.6557
2015-05-04 16:00 | 6758.3187 | 6.7583
2015-05-04 17:00 | 5658.9453 | 5.6589
2015-05-04 18:00 | -15.6528 | -0.015653
2015-05-04 19:00 | -15.6528 | -0.015653
2015-05-04 20:00 | -15.6528 | -0.015653
2015-05-04 21:00 | -15.6528 | -0.015653
2015-05-04 22:00 | -15.6528 | -0.015653
2015-05-04 23:00 | -15.6528 | -0.015653
2015-05-05 | -15.6528 | -0.015653
2015-05-05 01:00 | -15.6528 | -0.015653
2015-05-05 02:00 | -15.6528 | -0.015653
2015-05-05 03:00 | -15.6528 | -0.015653
2015-05-05 04:00 | -15.6528 | -0.015653
2015-05-05 05:00 | -15.6528 | -0.015653
2015-05-05 06:00 | -15.6528 | -0.015653
2015-05-05 07:00 | -15.6528 | -0.015653
2015-05-05 08:00 | 4457.2591 | 4.4573
2015-05-05 09:00 | 6553.8402 | 6.5538
2015-05-05 10:00 | 6751.9625 | 6.752
2015-05-05 11:00 | 6407.0006 | 6.407
2015-05-05 12:00 | 6039.5899 | 6.0396
2015-05-05 13:00 | 5934.5189 | 5.9345
2015-05-05 14:00 | 6234.5061 | 6.2345
2015-05-05 15:00 | 6625.2918 | 6.6253
2015-05-05 16:00 | 6728.2617 | 6.7283
2015-05-05 17:00 | 5615.669 | 5.6157
2015-05-05 18:00 | -15.6528 | -0.015653
2015-05-05 19:00 | -15.6528 | -0.015653
2015-05-05 20:00 | -15.6528 | -0.015653
2015-05-05 21:00 | -15.6528 | -0.015653
2015-05-05 22:00 | -15.6528 | -0.015653
2015-05-05 23:00 | -15.6528 | -0.015653
2015-05-06 | -15.6528 | -0.015653
2015-05-06 01:00 | -15.6528 | -0.015653
2015-05-06 02:00 | -15.6528 | -0.015653
2015-05-06 03:00 | -15.6528 | -0.015653
2015-05-06 04:00 | -15.6528 | -0.015653
2015-05-06 05:00 | -15.6528 | -0.015653
2015-05-06 06:00 | -15.6528 | -0.015653
2015-05-06 07:00 | -15.6528 | -0.015653
2015-05-06 08:00 | 4487 | 4.487
2015-05-06 09:00 | 6603.4467 | 6.6034
2015-05-06 10:00 | 6751.5201 | 6.7515
2015-05-06 11:00 | 6334.7743 | 6.3348
2015-05-06 12:00 | 5940.3463 | 5.9403
2015-05-06 13:00 | 5839.7819 | 5.8398
2015-05-06 14:00 | 6093.6195 | 6.0936
2015-05-06 15:00 | 6457.5143 | 6.4575
2015-05-06 16:00 | 6546.5671 | 6.5466
2015-05-06 17:00 | 5449.6177 | 5.4496
2015-05-06 18:00 | -15.6528 | -0.015653
2015-05-06 19:00 | -15.6528 | -0.015653
2015-05-06 20:00 | -15.6528 | -0.015653
2015-05-06 21:00 | -15.6528 | -0.015653
2015-05-06 22:00 | -15.6528 | -0.015653
2015-05-06 23:00 | -15.6528 | -0.015653
2015-05-07 | -15.6528 | -0.015653
2015-05-07 01:00 | -15.6528 | -0.015653
2015-05-07 02:00 | -15.6528 | -0.015653
2015-05-07 03:00 | -15.6528 | -0.015653
2015-05-07 04:00 | -15.6528 | -0.015653
2015-05-07 05:00 | -15.6528 | -0.015653
2015-05-07 06:00 | -15.6528 | -0.015653
2015-05-07 07:00 | -15.6528 | -0.015653
2015-05-07 08:00 | 4331.3188 | 4.3313
2015-05-07 09:00 | 321.934 | 0.32193
2015-05-07 10:00 | 618.1459 | 0.61815
2015-05-07 11:00 | 939.1948 | 0.93919
2015-05-07 12:00 | 2803.2529 | 2.8033
2015-05-07 13:00 | 2864.2571 | 2.8643
2015-05-07 14:00 | 2435.9857 | 2.436
2015-05-07 15:00 | 6303.7848 | 6.3038
2015-05-07 16:00 | 6332.5965 | 6.3326
2015-05-07 17:00 | 5200.4635 | 5.2005
2015-05-07 18:00 | -15.6528 | -0.015653
2015-05-07 19:00 | -15.6528 | -0.015653
2015-05-07 20:00 | -15.6528 | -0.015653
2015-05-07 21:00 | -15.6528 | -0.015653
2015-05-07 22:00 | -15.6528 | -0.015653
2015-05-07 23:00 | -15.6528 | -0.015653
2015-05-08 | -15.6528 | -0.015653
2015-05-08 01:00 | -15.6528 | -0.015653
2015-05-08 02:00 | -15.6528 | -0.015653
2015-05-08 03:00 | -15.6528 | -0.015653
2015-05-08 04:00 | -15.6528 | -0.015653
2015-05-08 05:00 | -15.6528 | -0.015653
2015-05-08 06:00 | -15.6528 | -0.015653
2015-05-08 07:00 | -15.6528 | -0.015653
2015-05-08 08:00 | 25.5249 | 0.025525
2015-05-08 09:00 | 272.4898 | 0.27249
2015-05-08 10:00 | 638.4974 | 0.6385
2015-05-08 11:00 | 608.3641 | 0.60836
2015-05-08 12:00 | 831.1409 | 0.83114
2015-05-08 13:00 | 858.5238 | 0.85852
2015-05-08 14:00 | 1199.2285 | 1.1992
2015-05-08 15:00 | 1887.9651 | 1.888
2015-05-08 16:00 | 900.4725 | 0.90047
2015-05-08 17:00 | 290.1213 | 0.29012
2015-05-08 18:00 | -15.6528 | -0.015653
2015-05-08 19:00 | -15.6528 | -0.015653
2015-05-08 20:00 | -15.6528 | -0.015653
2015-05-08 21:00 | -15.6528 | -0.015653
2015-05-08 22:00 | -15.6528 | -0.015653
2015-05-08 23:00 | -15.6528 | -0.015653
2015-05-09 | -15.6528 | -0.015653
2015-05-09 01:00 | -15.6528 | -0.015653
2015-05-09 02:00 | -15.6528 | -0.015653
2015-05-09 03:00 | -15.6528 | -0.015653
2015-05-09 04:00 | -15.6528 | -0.015653
2015-05-09 05:00 | -15.6528 | -0.015653
2015-05-09 06:00 | -15.6528 | -0.015653
2015-05-09 07:00 | -15.6528 | -0.015653
2015-05-09 08:00 | 3749.47 | 3.7495
2015-05-09 09:00 | 5999.3618 | 5.9994
2015-05-09 10:00 | 6266.5771 | 6.2666
2015-05-09 11:00 | 5927.1603 | 5.9272
2015-05-09 12:00 | 5580.4473 | 5.5804
2015-05-09 13:00 | 5492.0915 | 5.4921
2015-05-09 14:00 | 5748.7185 | 5.7487
2015-05-09 15:00 | 6095.0197 | 6.095
2015-05-09 16:00 | 6128.8674 | 6.1289
2015-05-09 17:00 | 4936.278 | 4.9363
2015-05-09 18:00 | -15.6528 | -0.015653
2015-05-09 19:00 | -15.6528 | -0.015653
2015-05-09 20:00 | -15.6528 | -0.015653
2015-05-09 21:00 | -15.6528 | -0.015653
2015-05-09 22:00 | -15.6528 | -0.015653
2015-05-09 23:00 | -15.6528 | -0.015653
2015-05-10 | -15.6528 | -0.015653
2015-05-10 01:00 | -15.6528 | -0.015653
2015-05-10 02:00 | -15.6528 | -0.015653
2015-05-10 03:00 | -15.6528 | -0.015653
2015-05-10 04:00 | -15.6528 | -0.015653
2015-05-10 05:00 | -15.6528 | -0.015653
2015-05-10 06:00 | -15.6528 | -0.015653
2015-05-10 07:00 | -15.6528 | -0.015653
2015-05-10 08:00 | 4127.7588 | 4.1278
2015-05-10 09:00 | 6370.0163 | 6.37
2015-05-10 10:00 | 6584.6918 | 6.5847
2015-05-10 11:00 | 6179.129 | 6.1791
2015-05-10 12:00 | 5791.7901 | 5.7918
2015-05-10 13:00 | 5701.0966 | 5.7011
2015-05-10 14:00 | 5995.0094 | 5.995
2015-05-10 15:00 | 6401.1612 | 6.4012
2015-05-10 16:00 | 6471.4425 | 6.4714
2015-05-10 17:00 | 5274.5969 | 5.2746
2015-05-10 18:00 | -15.6528 | -0.015653
2015-05-10 19:00 | -15.6528 | -0.015653
2015-05-10 20:00 | -15.6528 | -0.015653
2015-05-10 21:00 | -15.6528 | -0.015653
2015-05-10 22:00 | -15.6528 | -0.015653
2015-05-10 23:00 | -15.6528 | -0.015653
2015-05-11 | -15.6528 | -0.015653
2015-05-11 01:00 | -15.6528 | -0.015653
2015-05-11 02:00 | -15.6528 | -0.015653
2015-05-11 03:00 | -15.6528 | -0.015653
2015-05-11 04:00 | -15.6528 | -0.015653
2015-05-11 05:00 | -15.6528 | -0.015653
2015-05-11 06:00 | -15.6528 | -0.015653
2015-05-11 07:00 | -15.6528 | -0.015653
2015-05-11 08:00 | 78.335 | 0.078335
2015-05-11 09:00 | 309.1247 | 0.30912
2015-05-11 10:00 | 1752.0378 | 1.752
2015-05-11 11:00 | 6109.3791 | 6.1094
2015-05-11 12:00 | 5702.278 | 5.7023
2015-05-11 13:00 | 5593.822 | 5.5938
2015-05-11 14:00 | 5843.8156 | 5.8438
2015-05-11 15:00 | 6214.215 | 6.2142
2015-05-11 16:00 | 6279.1297 | 6.2791
2015-05-11 17:00 | 5073.6907 | 5.0737
2015-05-11 18:00 | -15.6528 | -0.015653
2015-05-11 19:00 | -15.6528 | -0.015653
2015-05-11 20:00 | -15.6528 | -0.015653
2015-05-11 21:00 | -15.6528 | -0.015653
2015-05-11 22:00 | -15.6528 | -0.015653
2015-05-11 23:00 | -15.6528 | -0.015653
2015-05-12 | -15.6528 | -0.015653
2015-05-12 01:00 | -15.6528 | -0.015653
2015-05-12 02:00 | -15.6528 | -0.015653
2015-05-12 03:00 | -15.6528 | -0.015653
2015-05-12 04:00 | -15.6528 | -0.015653
2015-05-12 05:00 | -15.6528 | -0.015653
2015-05-12 06:00 | -15.6528 | -0.015653
2015-05-12 07:00 | -15.6528 | -0.015653
2015-05-12 08:00 | 123.4386 | 0.12344
2015-05-12 09:00 | 516.3599 | 0.51636
2015-05-12 10:00 | 751.1217 | 0.75112
2015-05-12 11:00 | 1692.2165 | 1.6922
2015-05-12 12:00 | 2592.7948 | 2.5928
2015-05-12 13:00 | 3239.8121 | 3.2398
2015-05-12 14:00 | 2270.2631 | 2.2703
2015-05-12 15:00 | 1372.8475 | 1.3728
2015-05-12 16:00 | 957.8679 | 0.95787
2015-05-12 17:00 | 4910.1989 | 4.9102
2015-05-12 18:00 | -15.6528 | -0.015653
2015-05-12 19:00 | -15.6528 | -0.015653
2015-05-12 20:00 | -15.6528 | -0.015653
2015-05-12 21:00 | -15.6528 | -0.015653
2015-05-12 22:00 | -15.6528 | -0.015653
2015-05-12 23:00 | -15.6528 | -0.015653
2015-05-13 | -15.6528 | -0.015653
2015-05-13 01:00 | -15.6528 | -0.015653
2015-05-13 02:00 | -15.6528 | -0.015653
2015-05-13 03:00 | -15.6528 | -0.015653
2015-05-13 04:00 | -15.6528 | -0.015653
2015-05-13 05:00 | -15.6528 | -0.015653
2015-05-13 06:00 | -15.6528 | -0.015653
2015-05-13 07:00 | -15.6528 | -0.015653
2015-05-13 08:00 | 92.8508 | 0.092851
2015-05-13 09:00 | 326.9849 | 0.32698
2015-05-13 10:00 | 853.7473 | 0.85375
2015-05-13 11:00 | 2554.4467 | 2.5544
2015-05-13 12:00 | 3282.2884 | 3.2823
2015-05-13 13:00 | 5494.9851 | 5.495
2015-05-13 14:00 | 5801.781 | 5.8018
2015-05-13 15:00 | 6201.6664 | 6.2017
2015-05-13 16:00 | 6260.2494 | 6.2602
2015-05-13 17:00 | 4976.0269 | 4.976
2015-05-13 18:00 | -15.6528 | -0.015653
2015-05-13 19:00 | -15.6528 | -0.015653
2015-05-13 20:00 | -15.6528 | -0.015653
2015-05-13 21:00 | -15.6528 | -0.015653
2015-05-13 22:00 | -15.6528 | -0.015653
2015-05-13 23:00 | -15.6528 | -0.015653
2015-05-14 | -15.6528 | -0.015653
2015-05-14 01:00 | -15.6528 | -0.015653
2015-05-14 02:00 | -15.6528 | -0.015653
2015-05-14 03:00 | -15.6528 | -0.015653
2015-05-14 04:00 | -15.6528 | -0.015653
2015-05-14 05:00 | -15.6528 | -0.015653
2015-05-14 06:00 | -15.6528 | -0.015653
2015-05-14 07:00 | -15.6528 | -0.015653
2015-05-14 08:00 | 3692.7623 | 3.6928
2015-05-14 09:00 | 6104.5382 | 6.1045
2015-05-14 10:00 | 6358.4491 | 6.3584
2015-05-14 11:00 | 5985.5859 | 5.9856
2015-05-14 12:00 | 5590.6462 | 5.5906
2015-05-14 13:00 | 5480.4395 | 5.4804
2015-05-14 14:00 | 5729.1302 | 5.7291
2015-05-14 15:00 | 6087.8421 | 6.0878
2015-05-14 16:00 | 6135.9163 | 6.1359
2015-05-14 17:00 | 4834.0934 | 4.8341
2015-05-14 18:00 | -15.6528 | -0.015653
2015-05-14 19:00 | -15.6528 | -0.015653
2015-05-14 20:00 | -15.6528 | -0.015653
2015-05-14 21:00 | -15.6528 | -0.015653
2015-05-14 22:00 | -15.6528 | -0.015653
2015-05-14 23:00 | -15.6528 | -0.015653
2015-05-15 | -15.6528 | -0.015653
2015-05-15 01:00 | -15.6528 | -0.015653
2015-05-15 02:00 | -15.6528 | -0.015653
2015-05-15 03:00 | -15.6528 | -0.015653
2015-05-15 04:00 | -15.6528 | -0.015653
2015-05-15 05:00 | -15.6528 | -0.015653
2015-05-15 06:00 | -15.6528 | -0.015653
2015-05-15 07:00 | -15.6528 | -0.015653
2015-05-15 08:00 | 105.5535 | 0.10555
2015-05-15 09:00 | 5893.4657 | 5.8935
2015-05-15 10:00 | 6191.1632 | 6.1912
2015-05-15 11:00 | 5842.2475 | 5.8422
2015-05-15 12:00 | 5473.3306 | 5.4733
2015-05-15 13:00 | 5398.465 | 5.3985
2015-05-15 14:00 | 5684.7877 | 5.6848
2015-05-15 15:00 | 6089.3825 | 6.0894
2015-05-15 16:00 | 6131.5008 | 6.1315
2015-05-15 17:00 | 4796.5527 | 4.7966
2015-05-15 18:00 | -15.6528 | -0.015653
2015-05-15 19:00 | -15.6528 | -0.015653
2015-05-15 20:00 | -15.6528 | -0.015653
2015-05-15 21:00 | -15.6528 | -0.015653
2015-05-15 22:00 | -15.6528 | -0.015653
2015-05-15 23:00 | -15.6528 | -0.015653
2015-05-16 | -15.6528 | -0.015653
2015-05-16 01:00 | -15.6528 | -0.015653
2015-05-16 02:00 | -15.6528 | -0.015653
2015-05-16 03:00 | -15.6528 | -0.015653
2015-05-16 04:00 | -15.6528 | -0.015653
2015-05-16 05:00 | -15.6528 | -0.015653
2015-05-16 06:00 | -15.6528 | -0.015653
2015-05-16 07:00 | -15.6528 | -0.015653
2015-05-16 08:00 | 3452.3903 | 3.4524
2015-05-16 09:00 | 5954.2641 | 5.9543
2015-05-16 10:00 | 6263.5341 | 6.2635
2015-05-16 11:00 | 5852.5562 | 5.8526
2015-05-16 12:00 | 5441.9867 | 5.442
2015-05-16 13:00 | 5330.7926 | 5.3308
2015-05-16 14:00 | 5590.4724 | 5.5905
2015-05-16 15:00 | 5953.0491 | 5.953
2015-05-16 16:00 | 5978.6682 | 5.9787
2015-05-16 17:00 | 4633.1669 | 4.6332
2015-05-16 18:00 | -15.6528 | -0.015653
2015-05-16 19:00 | -15.6528 | -0.015653
2015-05-16 20:00 | -15.6528 | -0.015653
2015-05-16 21:00 | -15.6528 | -0.015653
2015-05-16 22:00 | -15.6528 | -0.015653
2015-05-16 23:00 | -15.6528 | -0.015653
2015-05-17 | -15.6528 | -0.015653
2015-05-17 01:00 | -15.6528 | -0.015653
2015-05-17 02:00 | -15.6528 | -0.015653
2015-05-17 03:00 | -15.6528 | -0.015653
2015-05-17 04:00 | -15.6528 | -0.015653
2015-05-17 05:00 | -15.6528 | -0.015653
2015-05-17 06:00 | -15.6528 | -0.015653
2015-05-17 07:00 | -15.6528 | -0.015653
2015-05-17 08:00 | 3313.824 | 3.3138
2015-05-17 09:00 | 5862.2913 | 5.8623
2015-05-17 10:00 | 6163.6754 | 6.1637
2015-05-17 11:00 | 5795.2314 | 5.7952
2015-05-17 12:00 | 5385.8099 | 5.3858
2015-05-17 13:00 | 5263.7126 | 5.2637
2015-05-17 14:00 | 5522.7174 | 5.5227
2015-05-17 15:00 | 5888.67 | 5.8887
2015-05-17 16:00 | 5912.859 | 5.9129
2015-05-17 17:00 | 4547.6885 | 4.5477
2015-05-17 18:00 | -15.6528 | -0.015653
2015-05-17 19:00 | -15.6528 | -0.015653
2015-05-17 20:00 | -15.6528 | -0.015653
2015-05-17 21:00 | -15.6528 | -0.015653
2015-05-17 22:00 | -15.6528 | -0.015653
2015-05-17 23:00 | -15.6528 | -0.015653
2015-05-18 | -15.6528 | -0.015653
2015-05-18 01:00 | -15.6528 | -0.015653
2015-05-18 02:00 | -15.6528 | -0.015653
2015-05-18 03:00 | -15.6528 | -0.015653
2015-05-18 04:00 | -15.6528 | -0.015653
2015-05-18 05:00 | -15.6528 | -0.015653
2015-05-18 06:00 | -15.6528 | -0.015653
2015-05-18 07:00 | -15.6528 | -0.015653
2015-05-18 08:00 | 57.6388 | 0.057639
2015-05-18 09:00 | 761.9918 | 0.76199
2015-05-18 10:00 | 6181.3519 | 6.1814
2015-05-18 11:00 | 5810.5855 | 5.8106
2015-05-18 12:00 | 2508.3342 | 2.5083
2015-05-18 13:00 | 3108.0712 | 3.1081
2015-05-18 14:00 | 5536.0281 | 5.536
2015-05-18 15:00 | 5897.5018 | 5.8975
2015-05-18 16:00 | 5888.0587 | 5.8881
2015-05-18 17:00 | 4524.5058 | 4.5245
2015-05-18 18:00 | -15.6528 | -0.015653
2015-05-18 19:00 | -15.6528 | -0.015653
2015-05-18 20:00 | -15.6528 | -0.015653
2015-05-18 21:00 | -15.6528 | -0.015653
2015-05-18 22:00 | -15.6528 | -0.015653
2015-05-18 23:00 | -15.6528 | -0.015653
2015-05-19 | -15.6528 | -0.015653
2015-05-19 01:00 | -15.6528 | -0.015653
2015-05-19 02:00 | -15.6528 | -0.015653
2015-05-19 03:00 | -15.6528 | -0.015653
2015-05-19 04:00 | -15.6528 | -0.015653
2015-05-19 05:00 | -15.6528 | -0.015653
2015-05-19 06:00 | -15.6528 | -0.015653
2015-05-19 07:00 | -15.6528 | -0.015653
2015-05-19 08:00 | 50.7189 | 0.050719
2015-05-19 09:00 | 5847.5886 | 5.8476
2015-05-19 10:00 | 6157.3495 | 6.1573
2015-05-19 11:00 | 1650.7626 | 1.6508
2015-05-19 12:00 | 3143.0683 | 3.1431
2015-05-19 13:00 | 5240.0396 | 5.24
2015-05-19 14:00 | 5506.6221 | 5.5066
2015-05-19 15:00 | 1710.403 | 1.7104
2015-05-19 16:00 | 753.3742 | 0.75337
2015-05-19 17:00 | 4515.9007 | 4.5159
2015-05-19 18:00 | -15.6528 | -0.015653
2015-05-19 19:00 | -15.6528 | -0.015653
2015-05-19 20:00 | -15.6528 | -0.015653
2015-05-19 21:00 | -15.6528 | -0.015653
2015-05-19 22:00 | -15.6528 | -0.015653
2015-05-19 23:00 | -15.6528 | -0.015653
2015-05-20 | -15.6528 | -0.015653
2015-05-20 01:00 | -15.6528 | -0.015653
2015-05-20 02:00 | -15.6528 | -0.015653
2015-05-20 03:00 | -15.6528 | -0.015653
2015-05-20 04:00 | -15.6528 | -0.015653
2015-05-20 05:00 | -15.6528 | -0.015653
2015-05-20 06:00 | -15.6528 | -0.015653
2015-05-20 07:00 | -15.6528 | -0.015653
2015-05-20 08:00 | -10.9511 | -0.010951
2015-05-20 09:00 | 254.6462 | 0.25465
2015-05-20 10:00 | 586.9083 | 0.58691
2015-05-20 11:00 | 1211.3829 | 1.2114
2015-05-20 12:00 | 2202.9071 | 2.2029
2015-05-20 13:00 | 1858.1624 | 1.8582
2015-05-20 14:00 | 2550.7018 | 2.5507
2015-05-20 15:00 | 1600.2568 | 1.6003
2015-05-20 16:00 | 489.6874 | 0.48969
2015-05-20 17:00 | 4380.1569 | 4.3802
2015-05-20 18:00 | -15.6528 | -0.015653
2015-05-20 19:00 | -15.6528 | -0.015653
2015-05-20 20:00 | -15.6528 | -0.015653
2015-05-20 21:00 | -15.6528 | -0.015653
2015-05-20 22:00 | -15.6528 | -0.015653
2015-05-20 23:00 | -15.6528 | -0.015653
2015-05-21 | -15.6528 | -0.015653
2015-05-21 01:00 | -15.6528 | -0.015653
2015-05-21 02:00 | -15.6528 | -0.015653
2015-05-21 03:00 | -15.6528 | -0.015653
2015-05-21 04:00 | -15.6528 | -0.015653
2015-05-21 05:00 | -15.6528 | -0.015653
2015-05-21 06:00 | -15.6528 | -0.015653
2015-05-21 07:00 | -15.6528 | -0.015653
2015-05-21 08:00 | 14.6002 | 0.0146
2015-05-21 09:00 | 289.0455 | 0.28905
2015-05-21 10:00 | 665.2797 | 0.66528
2015-05-21 11:00 | 1030.5379 | 1.0305
2015-05-21 12:00 | 1718.4205 | 1.7184
2015-05-21 13:00 | 2144.8417 | 2.1448
2015-05-21 14:00 | 1178.9464 | 1.1789
2015-05-21 15:00 | 668.5251 | 0.66853
2015-05-21 16:00 | 420.898 | 0.4209
2015-05-21 17:00 | 4339.1272 | 4.3391
2015-05-21 18:00 | -15.6528 | -0.015653
2015-05-21 19:00 | -15.6528 | -0.015653
2015-05-21 20:00 | -15.6528 | -0.015653
2015-05-21 21:00 | -15.6528 | -0.015653
2015-05-21 22:00 | -15.6528 | -0.015653
2015-05-21 23:00 | -15.6528 | -0.015653
2015-05-22 | -15.6528 | -0.015653
2015-05-22 01:00 | -15.6528 | -0.015653
2015-05-22 02:00 | -15.6528 | -0.015653
2015-05-22 03:00 | -15.6528 | -0.015653
2015-05-22 04:00 | -15.6528 | -0.015653
2015-05-22 05:00 | -15.6528 | -0.015653
2015-05-22 06:00 | -15.6528 | -0.015653
2015-05-22 07:00 | -15.6528 | -0.015653
2015-05-22 08:00 | -4.4665 | -0.0044665
2015-05-22 09:00 | 520.2174 | 0.52022
2015-05-22 10:00 | 899.1861 | 0.89919
2015-05-22 11:00 | 1738.4226 | 1.7384
2015-05-22 12:00 | 1270.7886 | 1.2708
2015-05-22 13:00 | 1792.6325 | 1.7926
2015-05-22 14:00 | 2366.7061 | 2.3667
2015-05-22 15:00 | 1124.1074 | 1.1241
2015-05-22 16:00 | 481.1159 | 0.48112
2015-05-22 17:00 | 4418.4883 | 4.4185
2015-05-22 18:00 | -15.6528 | -0.015653
2015-05-22 19:00 | -15.6528 | -0.015653
2015-05-22 20:00 | -15.6528 | -0.015653
2015-05-22 21:00 | -15.6528 | -0.015653
2015-05-22 22:00 | -15.6528 | -0.015653
2015-05-22 23:00 | -15.6528 | -0.015653
2015-05-23 | -15.6528 | -0.015653
2015-05-23 01:00 | -15.6528 | -0.015653
2015-05-23 02:00 | -15.6528 | -0.015653
2015-05-23 03:00 | -15.6528 | -0.015653
2015-05-23 04:00 | -15.6528 | -0.015653
2015-05-23 05:00 | -15.6528 | -0.015653
2015-05-23 06:00 | -15.6528 | -0.015653
2015-05-23 07:00 | -15.6528 | -0.015653
2015-05-23 08:00 | 2955.8702 | 2.9559
2015-05-23 09:00 | 5797.6765 | 5.7977
2015-05-23 10:00 | 6131.2908 | 6.1313
2015-05-23 11:00 | 5759.3161 | 5.7593
2015-05-23 12:00 | 5337.4389 | 5.3374
2015-05-23 13:00 | 5239.4762 | 5.2395
2015-05-23 14:00 | 5526.7462 | 5.5267
2015-05-23 15:00 | 5933.9661 | 5.934
2015-05-23 16:00 | 5943.7103 | 5.9437
2015-05-23 17:00 | 4463.4501 | 4.4635
2015-05-23 18:00 | -15.6528 | -0.015653
2015-05-23 19:00 | -15.6528 | -0.015653
2015-05-23 20:00 | -15.6528 | -0.015653
2015-05-23 21:00 | -15.6528 | -0.015653
2015-05-23 22:00 | -15.6528 | -0.015653
2015-05-23 23:00 | -15.6528 | -0.015653
2015-05-24 | -15.6528 | -0.015653
2015-05-24 01:00 | -15.6528 | -0.015653
2015-05-24 02:00 | -15.6528 | -0.015653
2015-05-24 03:00 | -15.6528 | -0.015653
2015-05-24 04:00 | -15.6528 | -0.015653
2015-05-24 05:00 | -15.6528 | -0.015653
2015-05-24 06:00 | -15.6528 | -0.015653
2015-05-24 07:00 | -15.6528 | -0.015653
2015-05-24 08:00 | 8.4848 | 0.0084848
2015-05-24 09:00 | 385.3112 | 0.38531
2015-05-24 10:00 | 1266.9994 | 1.267
2015-05-24 11:00 | 5928.253 | 5.9283
2015-05-24 12:00 | 5494.0926 | 5.4941
2015-05-24 13:00 | 5383.012 | 5.383
2015-05-24 14:00 | 5691.7211 | 5.6917
2015-05-24 15:00 | 6135.1951 | 6.1352
2015-05-24 16:00 | 6177.7904 | 6.1778
2015-05-24 17:00 | 4706.7318 | 4.7067
2015-05-24 18:00 | -15.6528 | -0.015653
2015-05-24 19:00 | -15.6528 | -0.015653
2015-05-24 20:00 | -15.6528 | -0.015653
2015-05-24 21:00 | -15.6528 | -0.015653
2015-05-24 22:00 | -15.6528 | -0.015653
2015-05-24 23:00 | -15.6528 | -0.015653
2015-05-25 | -15.6528 | -0.015653
2015-05-25 01:00 | -15.6528 | -0.015653
2015-05-25 02:00 | -15.6528 | -0.015653
2015-05-25 03:00 | -15.6528 | -0.015653
2015-05-25 04:00 | -15.6528 | -0.015653
2015-05-25 05:00 | -15.6528 | -0.015653
2015-05-25 06:00 | -15.6528 | -0.015653
2015-05-25 07:00 | -15.6528 | -0.015653
2015-05-25 08:00 | 3071.8459 | 3.0718
2015-05-25 09:00 | 5989.883 | 5.9899
2015-05-25 10:00 | 1346.961 | 1.347
2015-05-25 11:00 | 2186.7896 | 2.1868
2015-05-25 12:00 | 2686.8124 | 2.6868
2015-05-25 13:00 | 2773.7057 | 2.7737
2015-05-25 14:00 | 2320.8223 | 2.3208
2015-05-25 15:00 | 1797.3809 | 1.7974
2015-05-25 16:00 | 939.4896 | 0.93949
2015-05-25 17:00 | 239.2408 | 0.23924
2015-05-25 18:00 | -15.6528 | -0.015653
2015-05-25 19:00 | -15.6528 | -0.015653
2015-05-25 20:00 | -15.6528 | -0.015653
2015-05-25 21:00 | -15.6528 | -0.015653
2015-05-25 22:00 | -15.6528 | -0.015653
2015-05-25 23:00 | -15.6528 | -0.015653
2015-05-26 | -15.6528 | -0.015653
2015-05-26 01:00 | -15.6528 | -0.015653
2015-05-26 02:00 | -15.6528 | -0.015653
2015-05-26 03:00 | -15.6528 | -0.015653
2015-05-26 04:00 | -15.6528 | -0.015653
2015-05-26 05:00 | -15.6528 | -0.015653
2015-05-26 06:00 | -15.6528 | -0.015653
2015-05-26 07:00 | -15.6528 | -0.015653
2015-05-26 08:00 | 2741.9135 | 2.7419
2015-05-26 09:00 | 5744.6546 | 5.7447
2015-05-26 10:00 | 6060.3218 | 6.0603
2015-05-26 11:00 | 5654.72 | 5.6547
2015-05-26 12:00 | 5211.4441 | 5.2114
2015-05-26 13:00 | 5093.2045 | 5.0932
2015-05-26 14:00 | 5403.0174 | 5.403
2015-05-26 15:00 | 5827.0235 | 5.827
2015-05-26 16:00 | 5846.8167 | 5.8468
2015-05-26 17:00 | 4363.299 | 4.3633
2015-05-26 18:00 | -15.6528 | -0.015653
2015-05-26 19:00 | -15.6528 | -0.015653
2015-05-26 20:00 | -15.6528 | -0.015653
2015-05-26 21:00 | -15.6528 | -0.015653
2015-05-26 22:00 | -15.6528 | -0.015653
2015-05-26 23:00 | -15.6528 | -0.015653
2015-05-27 | -15.6528 | -0.015653
2015-05-27 01:00 | -15.6528 | -0.015653
2015-05-27 02:00 | -15.6528 | -0.015653
2015-05-27 03:00 | -15.6528 | -0.015653
2015-05-27 04:00 | -15.6528 | -0.015653
2015-05-27 05:00 | -15.6528 | -0.015653
2015-05-27 06:00 | -15.6528 | -0.015653
2015-05-27 07:00 | -15.6528 | -0.015653
2015-05-27 08:00 | 2704.2677 | 2.7043
2015-05-27 09:00 | 5732.7051 | 5.7327
2015-05-27 10:00 | 6126.1429 | 6.1261
2015-05-27 11:00 | 5729.8875 | 5.7299
2015-05-27 12:00 | 5249.5427 | 5.2495
2015-05-27 13:00 | 5127.1148 | 5.1271
2015-05-27 14:00 | 5418.5145 | 5.4185
2015-05-27 15:00 | 5833.7041 | 5.8337
2015-05-27 16:00 | 5861.6073 | 5.8616
2015-05-27 17:00 | 4379.019 | 4.379
2015-05-27 18:00 | -15.6528 | -0.015653
2015-05-27 19:00 | -15.6528 | -0.015653
2015-05-27 20:00 | -15.6528 | -0.015653
2015-05-27 21:00 | -15.6528 | -0.015653
2015-05-27 22:00 | -15.6528 | -0.015653
2015-05-27 23:00 | -15.6528 | -0.015653
2015-05-28 | -15.6528 | -0.015653
2015-05-28 01:00 | -15.6528 | -0.015653
2015-05-28 02:00 | -15.6528 | -0.015653
2015-05-28 03:00 | -15.6528 | -0.015653
2015-05-28 04:00 | -15.6528 | -0.015653
2015-05-28 05:00 | -15.6528 | -0.015653
2015-05-28 06:00 | -15.6528 | -0.015653
2015-05-28 07:00 | -15.6528 | -0.015653
2015-05-28 08:00 | 17.5704 | 0.01757
2015-05-28 09:00 | 140.1599 | 0.14016
2015-05-28 10:00 | 234.2673 | 0.23427
2015-05-28 11:00 | 930.8405 | 0.93084
2015-05-28 12:00 | 1551.1321 | 1.5511
2015-05-28 13:00 | 1009.941 | 1.0099
2015-05-28 14:00 | 696.1061 | 0.69611
2015-05-28 15:00 | 472.0867 | 0.47209
2015-05-28 16:00 | 626.1755 | 0.62618
2015-05-28 17:00 | 144.3905 | 0.14439
2015-05-28 18:00 | -15.6528 | -0.015653
2015-05-28 19:00 | -15.6528 | -0.015653
2015-05-28 20:00 | -15.6528 | -0.015653
2015-05-28 21:00 | -15.6528 | -0.015653
2015-05-28 22:00 | -15.6528 | -0.015653
2015-05-28 23:00 | -15.6528 | -0.015653
2015-05-29 | -15.6528 | -0.015653
2015-05-29 01:00 | -15.6528 | -0.015653
2015-05-29 02:00 | -15.6528 | -0.015653
2015-05-29 03:00 | -15.6528 | -0.015653
2015-05-29 04:00 | -15.6528 | -0.015653
2015-05-29 05:00 | -15.6528 | -0.015653
2015-05-29 06:00 | -15.6528 | -0.015653
2015-05-29 07:00 | -15.6528 | -0.015653
2015-05-29 08:00 | 2246.6463 | 2.2466
2015-05-29 09:00 | 5370.1599 | 5.3702
2015-05-29 10:00 | 5793.9087 | 5.7939
2015-05-29 11:00 | 5439.7055 | 5.4397
2015-05-29 12:00 | 5016.3165 | 5.0163
2015-05-29 13:00 | 4907.3532 | 4.9074
2015-05-29 14:00 | 5196.0623 | 5.1961
2015-05-29 15:00 | 5616.4142 | 5.6164
2015-05-29 16:00 | 5606.7091 | 5.6067
2015-05-29 17:00 | 4049.1003 | 4.0491
2015-05-29 18:00 | -15.6528 | -0.015653
2015-05-29 19:00 | -15.6528 | -0.015653
2015-05-29 20:00 | -15.6528 | -0.015653
2015-05-29 21:00 | -15.6528 | -0.015653
2015-05-29 22:00 | -15.6528 | -0.015653
2015-05-29 23:00 | -15.6528 | -0.015653
2015-05-30 | -15.6528 | -0.015653
2015-05-30 01:00 | -15.6528 | -0.015653
2015-05-30 02:00 | -15.6528 | -0.015653
2015-05-30 03:00 | -15.6528 | -0.015653
2015-05-30 04:00 | -15.6528 | -0.015653
2015-05-30 05:00 | -15.6528 | -0.015653
2015-05-30 06:00 | -15.6528 | -0.015653
2015-05-30 07:00 | -15.6528 | -0.015653
2015-05-30 08:00 | -14.4246 | -0.014425
2015-05-30 09:00 | 354.3445 | 0.35434
2015-05-30 10:00 | 381.46 | 0.38146
2015-05-30 11:00 | 751.3979 | 0.7514
2015-05-30 12:00 | 399.3918 | 0.39939
2015-05-30 13:00 | 1548.9001 | 1.5489
2015-05-30 14:00 | 1548.3705 | 1.5484
2015-05-30 15:00 | 968.811 | 0.96881
2015-05-30 16:00 | 724.2295 | 0.72423
2015-05-30 17:00 | 4121.377 | 4.1214
2015-05-30 18:00 | -15.6528 | -0.015653
2015-05-30 19:00 | -15.6528 | -0.015653
2015-05-30 20:00 | -15.6528 | -0.015653
2015-05-30 21:00 | -15.6528 | -0.015653
2015-05-30 22:00 | -15.6528 | -0.015653
2015-05-30 23:00 | -15.6528 | -0.015653
2015-05-31 | -15.6528 | -0.015653
2015-05-31 01:00 | -15.6528 | -0.015653
2015-05-31 02:00 | -15.6528 | -0.015653
2015-05-31 03:00 | -15.6528 | -0.015653
2015-05-31 04:00 | -15.6528 | -0.015653
2015-05-31 05:00 | -15.6528 | -0.015653
2015-05-31 06:00 | -15.6528 | -0.015653
2015-05-31 07:00 | -15.6528 | -0.015653
2015-05-31 08:00 | -15.6528 | -0.015653
2015-05-31 09:00 | 360.0756 | 0.36008
2015-05-31 10:00 | 779.6465 | 0.77965
2015-05-31 11:00 | 564.6114 | 0.56461
2015-05-31 12:00 | 1178.3906 | 1.1784
2015-05-31 13:00 | 1382.2805 | 1.3823
2015-05-31 14:00 | 2217.8925 | 2.2179
2015-05-31 15:00 | 1473.0402 | 1.473
2015-05-31 16:00 | 5733.4021 | 5.7334
2015-05-31 17:00 | 4178.9706 | 4.179
2015-05-31 18:00 | -15.6528 | -0.015653
2015-05-31 19:00 | -15.6528 | -0.015653
2015-05-31 20:00 | -15.6528 | -0.015653
2015-05-31 21:00 | -15.6528 | -0.015653
2015-05-31 22:00 | -15.6528 | -0.015653
2015-05-31 23:00 | -15.6528 | -0.015653
2015-06-01 | -15.6528 | -0.015653
2015-06-01 01:00 | -15.6528 | -0.015653
2015-06-01 02:00 | -15.6528 | -0.015653
2015-06-01 03:00 | -15.6528 | -0.015653
2015-06-01 04:00 | -15.6528 | -0.015653
2015-06-01 05:00 | -15.6528 | -0.015653
2015-06-01 06:00 | -15.6528 | -0.015653
2015-06-01 07:00 | -15.6528 | -0.015653
2015-06-01 08:00 | -15.6528 | -0.015653
2015-06-01 09:00 | 124.9786 | 0.12498
2015-06-01 10:00 | 438.0998 | 0.4381
2015-06-01 11:00 | 269.435 | 0.26944
2015-06-01 12:00 | 600.1244 | 0.60012
2015-06-01 13:00 | 441.3655 | 0.44137
2015-06-01 14:00 | 373.208 | 0.37321
2015-06-01 15:00 | 396.8304 | 0.39683
2015-06-01 16:00 | 638.8842 | 0.63888
2015-06-01 17:00 | 4072.5927 | 4.0726
2015-06-01 18:00 | -15.6528 | -0.015653
2015-06-01 19:00 | -15.6528 | -0.015653
2015-06-01 20:00 | -15.6528 | -0.015653
2015-06-01 21:00 | -15.6528 | -0.015653
2015-06-01 22:00 | -15.6528 | -0.015653
2015-06-01 23:00 | -15.6528 | -0.015653
2015-06-02 | -15.6528 | -0.015653
2015-06-02 01:00 | -15.6528 | -0.015653
2015-06-02 02:00 | -15.6528 | -0.015653
2015-06-02 03:00 | -15.6528 | -0.015653
2015-06-02 04:00 | -15.6528 | -0.015653
2015-06-02 05:00 | -15.6528 | -0.015653
2015-06-02 06:00 | -15.6528 | -0.015653
2015-06-02 07:00 | -15.6528 | -0.015653
2015-06-02 08:00 | -6.2379 | -0.0062379
2015-06-02 09:00 | 406.8546 | 0.40685
2015-06-02 10:00 | 749.3811 | 0.74938
2015-06-02 11:00 | 1765.8825 | 1.7659
2015-06-02 12:00 | 2248.5756 | 2.2486
2015-06-02 13:00 | 1633.6132 | 1.6336
2015-06-02 14:00 | 1806.2603 | 1.8063
2015-06-02 15:00 | 512.84 | 0.51284
2015-06-02 16:00 | 424.2866 | 0.42429
2015-06-02 17:00 | 4066.4063 | 4.0664
2015-06-02 18:00 | -15.6528 | -0.015653
2015-06-02 19:00 | -15.6528 | -0.015653
2015-06-02 20:00 | -15.6528 | -0.015653
2015-06-02 21:00 | -15.6528 | -0.015653
2015-06-02 22:00 | -15.6528 | -0.015653
2015-06-02 23:00 | -15.6528 | -0.015653
2015-06-03 | -15.6528 | -0.015653
2015-06-03 01:00 | -15.6528 | -0.015653
2015-06-03 02:00 | -15.6528 | -0.015653
2015-06-03 03:00 | -15.6528 | -0.015653
2015-06-03 04:00 | -15.6528 | -0.015653
2015-06-03 05:00 | -15.6528 | -0.015653
2015-06-03 06:00 | -15.6528 | -0.015653
2015-06-03 07:00 | -15.6528 | -0.015653
2015-06-03 08:00 | 1920.6603 | 1.9207
2015-06-03 09:00 | 5300.178 | 5.3002
2015-06-03 10:00 | 5795.7249 | 5.7957
2015-06-03 11:00 | 5437.9389 | 5.4379
2015-06-03 12:00 | 4990.1607 | 4.9902
2015-06-03 13:00 | 2847.828 | 2.8478
2015-06-03 14:00 | 2515.9587 | 2.516
2015-06-03 15:00 | 5640.0644 | 5.6401
2015-06-03 16:00 | 5657.9499 | 5.6579
2015-06-03 17:00 | 4057.9918 | 4.058
2015-06-03 18:00 | -15.6528 | -0.015653
2015-06-03 19:00 | -15.6528 | -0.015653
2015-06-03 20:00 | -15.6528 | -0.015653
2015-06-03 21:00 | -15.6528 | -0.015653
2015-06-03 22:00 | -15.6528 | -0.015653
2015-06-03 23:00 | -15.6528 | -0.015653
2015-06-04 | -15.6528 | -0.015653
2015-06-04 01:00 | -15.6528 | -0.015653
2015-06-04 02:00 | -15.6528 | -0.015653
2015-06-04 03:00 | -15.6528 | -0.015653
2015-06-04 04:00 | -15.6528 | -0.015653
2015-06-04 05:00 | -15.6528 | -0.015653
2015-06-04 06:00 | -15.6528 | -0.015653
2015-06-04 07:00 | -15.6528 | -0.015653
2015-06-04 08:00 | -9.4278 | -0.0094278
2015-06-04 09:00 | 259.0356 | 0.25904
2015-06-04 10:00 | 476.0698 | 0.47607
2015-06-04 11:00 | 605.4053 | 0.60541
2015-06-04 12:00 | 877.9778 | 0.87798
2015-06-04 13:00 | 343.4152 | 0.34342
2015-06-04 14:00 | 740.6924 | 0.74069
2015-06-04 15:00 | 462.3039 | 0.4623
2015-06-04 16:00 | 305.8575 | 0.30586
2015-06-04 17:00 | 3977.849 | 3.9778
2015-06-04 18:00 | -15.6528 | -0.015653
2015-06-04 19:00 | -15.6528 | -0.015653
2015-06-04 20:00 | -15.6528 | -0.015653
2015-06-04 21:00 | -15.6528 | -0.015653
2015-06-04 22:00 | -15.6528 | -0.015653
2015-06-04 23:00 | -15.6528 | -0.015653
2015-06-05 | -15.6528 | -0.015653
2015-06-05 01:00 | -15.6528 | -0.015653
2015-06-05 02:00 | -15.6528 | -0.015653
2015-06-05 03:00 | -15.6528 | -0.015653
2015-06-05 04:00 | -15.6528 | -0.015653
2015-06-05 05:00 | -15.6528 | -0.015653
2015-06-05 06:00 | -15.6528 | -0.015653
2015-06-05 07:00 | -15.6528 | -0.015653
2015-06-05 08:00 | -6.4688 | -0.0064688
2015-06-05 09:00 | 322.4911 | 0.32249
2015-06-05 10:00 | 975.4225 | 0.97542
2015-06-05 11:00 | 1839.3139 | 1.8393
2015-06-05 12:00 | 2789.8417 | 2.7898
2015-06-05 13:00 | 4730.9045 | 4.7309
2015-06-05 14:00 | 4996.3394 | 4.9963
2015-06-05 15:00 | 1364.5548 | 1.3646
2015-06-05 16:00 | 5343.4061 | 5.3434
2015-06-05 17:00 | 3699.4594 | 3.6995
2015-06-05 18:00 | -15.6528 | -0.015653
2015-06-05 19:00 | -15.6528 | -0.015653
2015-06-05 20:00 | -15.6528 | -0.015653
2015-06-05 21:00 | -15.6528 | -0.015653
2015-06-05 22:00 | -15.6528 | -0.015653
2015-06-05 23:00 | -15.6528 | -0.015653
2015-06-06 | -15.6528 | -0.015653
2015-06-06 01:00 | -15.6528 | -0.015653
2015-06-06 02:00 | -15.6528 | -0.015653
2015-06-06 03:00 | -15.6528 | -0.015653
2015-06-06 04:00 | -15.6528 | -0.015653
2015-06-06 05:00 | -15.6528 | -0.015653
2015-06-06 06:00 | -15.6528 | -0.015653
2015-06-06 07:00 | -15.6528 | -0.015653
2015-06-06 08:00 | -4.5533 | -0.0045533
2015-06-06 09:00 | 64.6061 | 0.064606
2015-06-06 10:00 | 444.1227 | 0.44412
2015-06-06 11:00 | 250.8724 | 0.25087
2015-06-06 12:00 | 451.4933 | 0.45149
2015-06-06 13:00 | 651.6096 | 0.65161
2015-06-06 14:00 | 499.8292 | 0.49983
2015-06-06 15:00 | 971.885 | 0.97189
2015-06-06 16:00 | 484.0972 | 0.4841
2015-06-06 17:00 | 3839.8188 | 3.8398
2015-06-06 18:00 | -15.6528 | -0.015653
2015-06-06 19:00 | -15.6528 | -0.015653
2015-06-06 20:00 | -15.6528 | -0.015653
2015-06-06 21:00 | -15.6528 | -0.015653
2015-06-06 22:00 | -15.6528 | -0.015653
2015-06-06 23:00 | -15.6528 | -0.015653
2015-06-07 | -15.6528 | -0.015653
2015-06-07 01:00 | -15.6528 | -0.015653
2015-06-07 02:00 | -15.6528 | -0.015653
2015-06-07 03:00 | -15.6528 | -0.015653
2015-06-07 04:00 | -15.6528 | -0.015653
2015-06-07 05:00 | -15.6528 | -0.015653
2015-06-07 06:00 | -15.6528 | -0.015653
2015-06-07 07:00 | -15.6528 | -0.015653
2015-06-07 08:00 | 1704.4461 | 1.7044
2015-06-07 09:00 | 5310.0739 | 5.3101
2015-06-07 10:00 | 5821.022 | 5.821
2015-06-07 11:00 | 5441.5477 | 5.4415
2015-06-07 12:00 | 5001.2099 | 5.0012
2015-06-07 13:00 | 4879.2891 | 4.8793
2015-06-07 14:00 | 5184.3575 | 5.1844
2015-06-07 15:00 | 5608.8412 | 5.6088
2015-06-07 16:00 | 5618.6632 | 5.6187
2015-06-07 17:00 | 4032.8409 | 4.0328
2015-06-07 18:00 | -15.6528 | -0.015653
2015-06-07 19:00 | -15.6528 | -0.015653
2015-06-07 20:00 | -15.6528 | -0.015653
2015-06-07 21:00 | -15.6528 | -0.015653
2015-06-07 22:00 | -15.6528 | -0.015653
2015-06-07 23:00 | -15.6528 | -0.015653
2015-06-08 | -15.6528 | -0.015653
2015-06-08 01:00 | -15.6528 | -0.015653
2015-06-08 02:00 | -15.6528 | -0.015653
2015-06-08 03:00 | -15.6528 | -0.015653
2015-06-08 04:00 | -15.6528 | -0.015653
2015-06-08 05:00 | -15.6528 | -0.015653
2015-06-08 06:00 | -15.6528 | -0.015653
2015-06-08 07:00 | -15.6528 | -0.015653
2015-06-08 08:00 | 0.16653 | 0.00016653
2015-06-08 09:00 | 254.1448 | 0.25414
2015-06-08 10:00 | 285.6089 | 0.28561
2015-06-08 11:00 | 590.5233 | 0.59052
2015-06-08 12:00 | 959.4826 | 0.95948
2015-06-08 13:00 | 832.9821 | 0.83298
2015-06-08 14:00 | 617.8595 | 0.61786
2015-06-08 15:00 | 244.6605 | 0.24466
2015-06-08 16:00 | 403.3638 | 0.40336
2015-06-08 17:00 | 76.1821 | 0.076182
2015-06-08 18:00 | -15.6528 | -0.015653
2015-06-08 19:00 | -15.6528 | -0.015653
2015-06-08 20:00 | -15.6528 | -0.015653
2015-06-08 21:00 | -15.6528 | -0.015653
2015-06-08 22:00 | -15.6528 | -0.015653
2015-06-08 23:00 | -15.6528 | -0.015653
2015-06-09 | -15.6528 | -0.015653
2015-06-09 01:00 | -15.6528 | -0.015653
2015-06-09 02:00 | -15.6528 | -0.015653
2015-06-09 03:00 | -15.6528 | -0.015653
2015-06-09 04:00 | -15.6528 | -0.015653
2015-06-09 05:00 | -15.6528 | -0.015653
2015-06-09 06:00 | -15.6528 | -0.015653
2015-06-09 07:00 | -15.6528 | -0.015653
2015-06-09 08:00 | -9.4283 | -0.0094283
2015-06-09 09:00 | 173.54 | 0.17354
2015-06-09 10:00 | 456.8019 | 0.4568
2015-06-09 11:00 | 817.6969 | 0.8177
2015-06-09 12:00 | 1173.7951 | 1.1738
2015-06-09 13:00 | 849.2967 | 0.8493
2015-06-09 14:00 | 355.8816 | 0.35588
2015-06-09 15:00 | 763.7751 | 0.76378
2015-06-09 16:00 | 605.7245 | 0.60572
2015-06-09 17:00 | 127.3783 | 0.12738
2015-06-09 18:00 | -15.6528 | -0.015653
2015-06-09 19:00 | -15.6528 | -0.015653
2015-06-09 20:00 | -15.6528 | -0.015653
2015-06-09 21:00 | -15.6528 | -0.015653
2015-06-09 22:00 | -15.6528 | -0.015653
2015-06-09 23:00 | -15.6528 | -0.015653
2015-06-10 | -15.6528 | -0.015653
2015-06-10 01:00 | -15.6528 | -0.015653
2015-06-10 02:00 | -15.6528 | -0.015653
2015-06-10 03:00 | -15.6528 | -0.015653
2015-06-10 04:00 | -15.6528 | -0.015653
2015-06-10 05:00 | -15.6528 | -0.015653
2015-06-10 06:00 | -15.6528 | -0.015653
2015-06-10 07:00 | -15.6528 | -0.015653
2015-06-10 08:00 | 1507.4317 | 1.5074
2015-06-10 09:00 | 557.3021 | 0.5573
2015-06-10 10:00 | 976.0708 | 0.97607
2015-06-10 11:00 | 5463.6109 | 5.4636
2015-06-10 12:00 | 5032.2571 | 5.0323
2015-06-10 13:00 | 4908.505 | 4.9085
2015-06-10 14:00 | 5220.1492 | 5.2201
2015-06-10 15:00 | 5670.3595 | 5.6704
2015-06-10 16:00 | 5727.0853 | 5.7271
2015-06-10 17:00 | 4132.6623 | 4.1327
2015-06-10 18:00 | -15.6528 | -0.015653
2015-06-10 19:00 | -15.6528 | -0.015653
2015-06-10 20:00 | -15.6528 | -0.015653
2015-06-10 21:00 | -15.6528 | -0.015653
2015-06-10 22:00 | -15.6528 | -0.015653
2015-06-10 23:00 | -15.6528 | -0.015653
2015-06-11 | -15.6528 | -0.015653
2015-06-11 01:00 | -15.6528 | -0.015653
2015-06-11 02:00 | -15.6528 | -0.015653
2015-06-11 03:00 | -15.6528 | -0.015653
2015-06-11 04:00 | -15.6528 | -0.015653
2015-06-11 05:00 | -15.6528 | -0.015653
2015-06-11 06:00 | -15.6528 | -0.015653
2015-06-11 07:00 | -15.6528 | -0.015653
2015-06-11 08:00 | 1622.6115 | 1.6226
2015-06-11 09:00 | 5503.5375 | 5.5035
2015-06-11 10:00 | 6020.7735 | 6.0208
2015-06-11 11:00 | 5622.8549 | 5.6229
2015-06-11 12:00 | 5133.4794 | 5.1335
2015-06-11 13:00 | 4999.386 | 4.9994
2015-06-11 14:00 | 5324.9614 | 5.325
2015-06-11 15:00 | 5801.6855 | 5.8017
2015-06-11 16:00 | 5865.5412 | 5.8655
2015-06-11 17:00 | 4297.3724 | 4.2974
2015-06-11 18:00 | -15.6528 | -0.015653
2015-06-11 19:00 | -15.6528 | -0.015653
2015-06-11 20:00 | -15.6528 | -0.015653
2015-06-11 21:00 | -15.6528 | -0.015653
2015-06-11 22:00 | -15.6528 | -0.015653
2015-06-11 23:00 | -15.6528 | -0.015653
2015-06-12 | -15.6528 | -0.015653
2015-06-12 01:00 | -15.6528 | -0.015653
2015-06-12 02:00 | -15.6528 | -0.015653
2015-06-12 03:00 | -15.6528 | -0.015653
2015-06-12 04:00 | -15.6528 | -0.015653
2015-06-12 05:00 | -15.6528 | -0.015653
2015-06-12 06:00 | -15.6528 | -0.015653
2015-06-12 07:00 | -15.6528 | -0.015653
2015-06-12 08:00 | 12.8472 | 0.012847
2015-06-12 09:00 | 244.3958 | 0.2444
2015-06-12 10:00 | 396.3779 | 0.39638
2015-06-12 11:00 | 659.2738 | 0.65927
2015-06-12 12:00 | 791.7079 | 0.79171
2015-06-12 13:00 | 830.185 | 0.83018
2015-06-12 14:00 | 880.7562 | 0.88076
2015-06-12 15:00 | 874.3812 | 0.87438
2015-06-12 16:00 | 517.7482 | 0.51775
2015-06-12 17:00 | 4139.9834 | 4.14
2015-06-12 18:00 | -15.6528 | -0.015653
2015-06-12 19:00 | -15.6528 | -0.015653
2015-06-12 20:00 | -15.6528 | -0.015653
2015-06-12 21:00 | -15.6528 | -0.015653
2015-06-12 22:00 | -15.6528 | -0.015653
2015-06-12 23:00 | -15.6528 | -0.015653
2015-06-13 | -15.6528 | -0.015653
2015-06-13 01:00 | -15.6528 | -0.015653
2015-06-13 02:00 | -15.6528 | -0.015653
2015-06-13 03:00 | -15.6528 | -0.015653
2015-06-13 04:00 | -15.6528 | -0.015653
2015-06-13 05:00 | -15.6528 | -0.015653
2015-06-13 06:00 | -15.6528 | -0.015653
2015-06-13 07:00 | -15.6528 | -0.015653
2015-06-13 08:00 | 1268.4589 | 1.2685
2015-06-13 09:00 | 5171.4124 | 5.1714
2015-06-13 10:00 | 865.3252 | 0.86533
2015-06-13 11:00 | 1150.4233 | 1.1504
2015-06-13 12:00 | 601.2755 | 0.60128
2015-06-13 13:00 | 569.8662 | 0.56987
2015-06-13 14:00 | 2029.0017 | 2.029
2015-06-13 15:00 | 1396.8962 | 1.3969
2015-06-13 16:00 | 5529.891 | 5.5299
2015-06-13 17:00 | 3906.9453 | 3.9069
2015-06-13 18:00 | -15.6528 | -0.015653
2015-06-13 19:00 | -15.6528 | -0.015653
2015-06-13 20:00 | -15.6528 | -0.015653
2015-06-13 21:00 | -15.6528 | -0.015653
2015-06-13 22:00 | -15.6528 | -0.015653
2015-06-13 23:00 | -15.6528 | -0.015653
2015-06-14 | -15.6528 | -0.015653
2015-06-14 01:00 | -15.6528 | -0.015653
2015-06-14 02:00 | -15.6528 | -0.015653
2015-06-14 03:00 | -15.6528 | -0.015653
2015-06-14 04:00 | -15.6528 | -0.015653
2015-06-14 05:00 | -15.6528 | -0.015653
2015-06-14 06:00 | -15.6528 | -0.015653
2015-06-14 07:00 | -15.6528 | -0.015653
2015-06-14 08:00 | 1131.6998 | 1.1317
2015-06-14 09:00 | 5074.852 | 5.0749
2015-06-14 10:00 | 5664.4269 | 5.6644
2015-06-14 11:00 | 5311.7109 | 5.3117
2015-06-14 12:00 | 4873.9033 | 4.8739
2015-06-14 13:00 | 4757.4634 | 4.7575
2015-06-14 14:00 | 5096.3241 | 5.0963
2015-06-14 15:00 | 5570.7663 | 5.5708
2015-06-14 16:00 | 5621.3252 | 5.6213
2015-06-14 17:00 | 4044.7754 | 4.0448
2015-06-14 18:00 | -15.6528 | -0.015653
2015-06-14 19:00 | -15.6528 | -0.015653
2015-06-14 20:00 | -15.6528 | -0.015653
2015-06-14 21:00 | -15.6528 | -0.015653
2015-06-14 22:00 | -15.6528 | -0.015653
2015-06-14 23:00 | -15.6528 | -0.015653
2015-06-15 | -15.6528 | -0.015653
2015-06-15 01:00 | -15.6528 | -0.015653
2015-06-15 02:00 | -15.6528 | -0.015653
2015-06-15 03:00 | -15.6528 | -0.015653
2015-06-15 04:00 | -15.6528 | -0.015653
2015-06-15 05:00 | -15.6528 | -0.015653
2015-06-15 06:00 | -15.6528 | -0.015653
2015-06-15 07:00 | -15.6528 | -0.015653
2015-06-15 08:00 | 1332.0741 | 1.3321
2015-06-15 09:00 | 5409.6208 | 5.4096
2015-06-15 10:00 | 5928.3127 | 5.9283
2015-06-15 11:00 | 5508.8369 | 5.5088
2015-06-15 12:00 | 5012.7416 | 5.0127
2015-06-15 13:00 | 4862.5354 | 4.8625
2015-06-15 14:00 | 5148.0385 | 5.148
2015-06-15 15:00 | 5582.4017 | 5.5824
2015-06-15 16:00 | 5607.6557 | 5.6077
2015-06-15 17:00 | 3997.8619 | 3.9979
2015-06-15 18:00 | -15.6528 | -0.015653
2015-06-15 19:00 | -15.6528 | -0.015653
2015-06-15 20:00 | -15.6528 | -0.015653
2015-06-15 21:00 | -15.6528 | -0.015653
2015-06-15 22:00 | -15.6528 | -0.015653
2015-06-15 23:00 | -15.6528 | -0.015653
2015-06-16 | -15.6528 | -0.015653
2015-06-16 01:00 | -15.6528 | -0.015653
2015-06-16 02:00 | -15.6528 | -0.015653
2015-06-16 03:00 | -15.6528 | -0.015653
2015-06-16 04:00 | -15.6528 | -0.015653
2015-06-16 05:00 | -15.6528 | -0.015653
2015-06-16 06:00 | -15.6528 | -0.015653
2015-06-16 07:00 | -15.6528 | -0.015653
2015-06-16 08:00 | -15.6528 | -0.015653
2015-06-16 09:00 | 265.9059 | 0.26591
2015-06-16 10:00 | 635.8962 | 0.6359
2015-06-16 11:00 | 1076.7774 | 1.0768
2015-06-16 12:00 | 5060.771 | 5.0608
2015-06-16 13:00 | 4916.5027 | 4.9165
2015-06-16 14:00 | 5226.8605 | 5.2269
2015-06-16 15:00 | 5681.8044 | 5.6818
2015-06-16 16:00 | 5712.3823 | 5.7124
2015-06-16 17:00 | 4130.0383 | 4.13
2015-06-16 18:00 | -15.6528 | -0.015653
2015-06-16 19:00 | -15.6528 | -0.015653
2015-06-16 20:00 | -15.6528 | -0.015653
2015-06-16 21:00 | -15.6528 | -0.015653
2015-06-16 22:00 | -15.6528 | -0.015653
2015-06-16 23:00 | -15.6528 | -0.015653
2015-06-17 | -15.6528 | -0.015653
2015-06-17 01:00 | -15.6528 | -0.015653
2015-06-17 02:00 | -15.6528 | -0.015653
2015-06-17 03:00 | -15.6528 | -0.015653
2015-06-17 04:00 | -15.6528 | -0.015653
2015-06-17 05:00 | -15.6528 | -0.015653
2015-06-17 06:00 | -15.6528 | -0.015653
2015-06-17 07:00 | -15.6528 | -0.015653
2015-06-17 08:00 | -15.6528 | -0.015653
2015-06-17 09:00 | 5282.0756 | 5.2821
2015-06-17 10:00 | 5873.3181 | 5.8733
2015-06-17 11:00 | 5496.2412 | 5.4962
2015-06-17 12:00 | 5020.3599 | 5.0204
2015-06-17 13:00 | 4886.0952 | 4.8861
2015-06-17 14:00 | 5188.0045 | 5.188
2015-06-17 15:00 | 5656.026 | 5.656
2015-06-17 16:00 | 5708.9846 | 5.709
2015-06-17 17:00 | 4155.724 | 4.1557
2015-06-17 18:00 | -15.6528 | -0.015653
2015-06-17 19:00 | -15.6528 | -0.015653
2015-06-17 20:00 | -15.6528 | -0.015653
2015-06-17 21:00 | -15.6528 | -0.015653
2015-06-17 22:00 | -15.6528 | -0.015653
2015-06-17 23:00 | -15.6528 | -0.015653
2015-06-18 | -15.6528 | -0.015653
2015-06-18 01:00 | -15.6528 | -0.015653
2015-06-18 02:00 | -15.6528 | -0.015653
2015-06-18 03:00 | -15.6528 | -0.015653
2015-06-18 04:00 | -15.6528 | -0.015653
2015-06-18 05:00 | -15.6528 | -0.015653
2015-06-18 06:00 | -15.6528 | -0.015653
2015-06-18 07:00 | -15.6528 | -0.015653
2015-06-18 08:00 | -15.6528 | -0.015653
2015-06-18 09:00 | 5598.3982 | 5.5984
2015-06-18 10:00 | 6103.3181 | 6.1033
2015-06-18 11:00 | 5622.3487 | 5.6223
2015-06-18 12:00 | 5079.5589 | 5.0796
2015-06-18 13:00 | 2991.0336 | 2.991
2015-06-18 14:00 | 2179.2382 | 2.1792
2015-06-18 15:00 | 5650.4636 | 5.6505
2015-06-18 16:00 | 5730.1995 | 5.7302
2015-06-18 17:00 | 4220.5299 | 4.2205
2015-06-18 18:00 | -15.6528 | -0.015653
2015-06-18 19:00 | -15.6528 | -0.015653
2015-06-18 20:00 | -15.6528 | -0.015653
2015-06-18 21:00 | -15.6528 | -0.015653
2015-06-18 22:00 | -15.6528 | -0.015653
2015-06-18 23:00 | -15.6528 | -0.015653
2015-06-19 | -15.6528 | -0.015653
2015-06-19 01:00 | -15.6528 | -0.015653
2015-06-19 02:00 | -15.6528 | -0.015653
2015-06-19 03:00 | -15.6528 | -0.015653
2015-06-19 04:00 | -15.6528 | -0.015653
2015-06-19 05:00 | -15.6528 | -0.015653
2015-06-19 06:00 | -15.6528 | -0.015653
2015-06-19 07:00 | -15.6528 | -0.015653
2015-06-19 08:00 | -15.6528 | -0.015653
2015-06-19 09:00 | 484.1014 | 0.4841
2015-06-19 10:00 | 963.3476 | 0.96335
2015-06-19 11:00 | 5500.618 | 5.5006
2015-06-19 12:00 | 4998.24 | 4.9982
2015-06-19 13:00 | 4822.744 | 4.8227
2015-06-19 14:00 | 5130.0899 | 5.1301
2015-06-19 15:00 | 1645.5519 | 1.6456
2015-06-19 16:00 | 848.7237 | 0.84872
2015-06-19 17:00 | 193.05 | 0.19305
2015-06-19 18:00 | -15.6528 | -0.015653
2015-06-19 19:00 | -15.6528 | -0.015653
2015-06-19 20:00 | -15.6528 | -0.015653
2015-06-19 21:00 | -15.6528 | -0.015653
2015-06-19 22:00 | -15.6528 | -0.015653
2015-06-19 23:00 | -15.6528 | -0.015653
2015-06-20 | -15.6528 | -0.015653
2015-06-20 01:00 | -15.6528 | -0.015653
2015-06-20 02:00 | -15.6528 | -0.015653
2015-06-20 03:00 | -15.6528 | -0.015653
2015-06-20 04:00 | -15.6528 | -0.015653
2015-06-20 05:00 | -15.6528 | -0.015653
2015-06-20 06:00 | -15.6528 | -0.015653
2015-06-20 07:00 | -15.6528 | -0.015653
2015-06-20 08:00 | -15.6528 | -0.015653
2015-06-20 09:00 | 5199.4166 | 5.1994
2015-06-20 10:00 | 5794.1462 | 5.7941
2015-06-20 11:00 | 1838.7346 | 1.8387
2015-06-20 12:00 | 4957.936 | 4.9579
2015-06-20 13:00 | 4836.6758 | 4.8367
2015-06-20 14:00 | 5142.7497 | 5.1427
2015-06-20 15:00 | 5625.1717 | 5.6252
2015-06-20 16:00 | 5682.5159 | 5.6825
2015-06-20 17:00 | 4139.0562 | 4.1391
2015-06-20 18:00 | -15.6528 | -0.015653
2015-06-20 19:00 | -15.6528 | -0.015653
2015-06-20 20:00 | -15.6528 | -0.015653
2015-06-20 21:00 | -15.6528 | -0.015653
2015-06-20 22:00 | -15.6528 | -0.015653
2015-06-20 23:00 | -15.6528 | -0.015653
2015-06-21 | -15.6528 | -0.015653
2015-06-21 01:00 | -15.6528 | -0.015653
2015-06-21 02:00 | -15.6528 | -0.015653
2015-06-21 03:00 | -15.6528 | -0.015653
2015-06-21 04:00 | -15.6528 | -0.015653
2015-06-21 05:00 | -15.6528 | -0.015653
2015-06-21 06:00 | -15.6528 | -0.015653
2015-06-21 07:00 | -15.6528 | -0.015653
2015-06-21 08:00 | -15.6528 | -0.015653
2015-06-21 09:00 | 195.5434 | 0.19554
2015-06-21 10:00 | 858.0857 | 0.85809
2015-06-21 11:00 | 1314.5612 | 1.3146
2015-06-21 12:00 | 1993.9268 | 1.9939
2015-06-21 13:00 | 1935.5342 | 1.9355
2015-06-21 14:00 | 1643.8982 | 1.6439
2015-06-21 15:00 | 1499.2545 | 1.4993
2015-06-21 16:00 | 783.5451 | 0.78355
2015-06-21 17:00 | 181.1704 | 0.18117
2015-06-21 18:00 | -15.6528 | -0.015653
2015-06-21 19:00 | -15.6528 | -0.015653
2015-06-21 20:00 | -15.6528 | -0.015653
2015-06-21 21:00 | -15.6528 | -0.015653
2015-06-21 22:00 | -15.6528 | -0.015653
2015-06-21 23:00 | -15.6528 | -0.015653
2015-06-22 | -15.6528 | -0.015653
2015-06-22 01:00 | -15.6528 | -0.015653
2015-06-22 02:00 | -15.6528 | -0.015653
2015-06-22 03:00 | -15.6528 | -0.015653
2015-06-22 04:00 | -15.6528 | -0.015653
2015-06-22 05:00 | -15.6528 | -0.015653
2015-06-22 06:00 | -15.6528 | -0.015653
2015-06-22 07:00 | -15.6528 | -0.015653
2015-06-22 08:00 | -15.6528 | -0.015653
2015-06-22 09:00 | 5298.348 | 5.2983
2015-06-22 10:00 | 5871.864 | 5.8719
2015-06-22 11:00 | 5507.6405 | 5.5076
2015-06-22 12:00 | 5008.3054 | 5.0083
2015-06-22 13:00 | 4829.8363 | 4.8298
2015-06-22 14:00 | 5116.6243 | 5.1166
2015-06-22 15:00 | 5563.6155 | 5.5636
2015-06-22 16:00 | 5631.2853 | 5.6313
2015-06-22 17:00 | 4169.1512 | 4.1692
2015-06-22 18:00 | -15.6528 | -0.015653
2015-06-22 19:00 | -15.6528 | -0.015653
2015-06-22 20:00 | -15.6528 | -0.015653
2015-06-22 21:00 | -15.6528 | -0.015653
2015-06-22 22:00 | -15.6528 | -0.015653
2015-06-22 23:00 | -15.6528 | -0.015653
2015-06-23 | -15.6528 | -0.015653
2015-06-23 01:00 | -15.6528 | -0.015653
2015-06-23 02:00 | -15.6528 | -0.015653
2015-06-23 03:00 | -15.6528 | -0.015653
2015-06-23 04:00 | -15.6528 | -0.015653
2015-06-23 05:00 | -15.6528 | -0.015653
2015-06-23 06:00 | -15.6528 | -0.015653
2015-06-23 07:00 | -15.6528 | -0.015653
2015-06-23 08:00 | -15.6528 | -0.015653
2015-06-23 09:00 | 353.6077 | 0.35361
2015-06-23 10:00 | 5815.9107 | 5.8159
2015-06-23 11:00 | 1799.8611 | 1.7999
2015-06-23 12:00 | 1525.3117 | 1.5253
2015-06-23 13:00 | 2027.7331 | 2.0277
2015-06-23 14:00 | 2121.515 | 2.1215
2015-06-23 15:00 | 5451.0276 | 5.451
2015-06-23 16:00 | 5503.3634 | 5.5034
2015-06-23 17:00 | 3984.3856 | 3.9844
2015-06-23 18:00 | -15.6528 | -0.015653
2015-06-23 19:00 | -15.6528 | -0.015653
2015-06-23 20:00 | -15.6528 | -0.015653
2015-06-23 21:00 | -15.6528 | -0.015653
2015-06-23 22:00 | -15.6528 | -0.015653
2015-06-23 23:00 | -15.6528 | -0.015653
2015-06-24 | -15.6528 | -0.015653
2015-06-24 01:00 | -15.6528 | -0.015653
2015-06-24 02:00 | -15.6528 | -0.015653
2015-06-24 03:00 | -15.6528 | -0.015653
2015-06-24 04:00 | -15.6528 | -0.015653
2015-06-24 05:00 | -15.6528 | -0.015653
2015-06-24 06:00 | -15.6528 | -0.015653
2015-06-24 07:00 | -15.6528 | -0.015653
2015-06-24 08:00 | -15.6528 | -0.015653
2015-06-24 09:00 | 4984.5666 | 4.9846
2015-06-24 10:00 | 5617.7856 | 5.6178
2015-06-24 11:00 | 5285.2393 | 5.2852
2015-06-24 12:00 | 4811.7258 | 4.8117
2015-06-24 13:00 | 4668.4754 | 4.6685
2015-06-24 14:00 | 4954.8556 | 4.9549
2015-06-24 15:00 | 1411.6082 | 1.4116
2015-06-24 16:00 | 728.4895 | 0.72849
2015-06-24 17:00 | 162.8951 | 0.1629
2015-06-24 18:00 | -15.6528 | -0.015653
2015-06-24 19:00 | -15.6528 | -0.015653
2015-06-24 20:00 | -15.6528 | -0.015653
2015-06-24 21:00 | -15.6528 | -0.015653
2015-06-24 22:00 | -15.6528 | -0.015653
2015-06-24 23:00 | -15.6528 | -0.015653
2015-06-25 | -15.6528 | -0.015653
2015-06-25 01:00 | -15.6528 | -0.015653
2015-06-25 02:00 | -15.6528 | -0.015653
2015-06-25 03:00 | -15.6528 | -0.015653
2015-06-25 04:00 | -15.6528 | -0.015653
2015-06-25 05:00 | -15.6528 | -0.015653
2015-06-25 06:00 | -15.6528 | -0.015653
2015-06-25 07:00 | -15.6528 | -0.015653
2015-06-25 08:00 | -15.6528 | -0.015653
2015-06-25 09:00 | 4907.8685 | 4.9079
2015-06-25 10:00 | 5577.288 | 5.5773
2015-06-25 11:00 | 5238.8052 | 5.2388
2015-06-25 12:00 | 4802.5288 | 4.8025
2015-06-25 13:00 | 4641.5474 | 4.6415
2015-06-25 14:00 | 4921.2558 | 4.9213
2015-06-25 15:00 | 5352.7362 | 5.3527
2015-06-25 16:00 | 5385.7501 | 5.3858
2015-06-25 17:00 | 3889.2478 | 3.8892
2015-06-25 18:00 | -15.6528 | -0.015653
2015-06-25 19:00 | -15.6528 | -0.015653
2015-06-25 20:00 | -15.6528 | -0.015653
2015-06-25 21:00 | -15.6528 | -0.015653
2015-06-25 22:00 | -15.6528 | -0.015653
2015-06-25 23:00 | -15.6528 | -0.015653
2015-06-26 | -15.6528 | -0.015653
2015-06-26 01:00 | -15.6528 | -0.015653
2015-06-26 02:00 | -15.6528 | -0.015653
2015-06-26 03:00 | -15.6528 | -0.015653
2015-06-26 04:00 | -15.6528 | -0.015653
2015-06-26 05:00 | -15.6528 | -0.015653
2015-06-26 06:00 | -15.6528 | -0.015653
2015-06-26 07:00 | -15.6528 | -0.015653
2015-06-26 08:00 | -15.6528 | -0.015653
2015-06-26 09:00 | 5264.3899 | 5.2644
2015-06-26 10:00 | 5884.6397 | 5.8846
2015-06-26 11:00 | 5480.7092 | 5.4807
2015-06-26 12:00 | 4989.3246 | 4.9893
2015-06-26 13:00 | 4843.1441 | 4.8431
2015-06-26 14:00 | 5161.6577 | 5.1617
2015-06-26 15:00 | 5640.4663 | 5.6405
2015-06-26 16:00 | 5777.9282 | 5.7779
2015-06-26 17:00 | 4311.5247 | 4.3115
2015-06-26 18:00 | -15.6528 | -0.015653
2015-06-26 19:00 | -15.6528 | -0.015653
2015-06-26 20:00 | -15.6528 | -0.015653
2015-06-26 21:00 | -15.6528 | -0.015653
2015-06-26 22:00 | -15.6528 | -0.015653
2015-06-26 23:00 | -15.6528 | -0.015653
2015-06-27 | -15.6528 | -0.015653
2015-06-27 01:00 | -15.6528 | -0.015653
2015-06-27 02:00 | -15.6528 | -0.015653
2015-06-27 03:00 | -15.6528 | -0.015653
2015-06-27 04:00 | -15.6528 | -0.015653
2015-06-27 05:00 | -15.6528 | -0.015653
2015-06-27 06:00 | -15.6528 | -0.015653
2015-06-27 07:00 | -15.6528 | -0.015653
2015-06-27 08:00 | -15.6528 | -0.015653
2015-06-27 09:00 | 318.8162 | 0.31882
2015-06-27 10:00 | 483.8227 | 0.48382
2015-06-27 11:00 | 5645.9391 | 5.6459
2015-06-27 12:00 | 5150.2031 | 5.1502
2015-06-27 13:00 | 4954.462 | 4.9545
2015-06-27 14:00 | 5235.4181 | 5.2354
2015-06-27 15:00 | 5721.8345 | 5.7218
2015-06-27 16:00 | 5824.505 | 5.8245
2015-06-27 17:00 | 4393.9048 | 4.3939
2015-06-27 18:00 | -15.6528 | -0.015653
2015-06-27 19:00 | -15.6528 | -0.015653
2015-06-27 20:00 | -15.6528 | -0.015653
2015-06-27 21:00 | -15.6528 | -0.015653
2015-06-27 22:00 | -15.6528 | -0.015653
2015-06-27 23:00 | -15.6528 | -0.015653
2015-06-28 | -15.6528 | -0.015653
2015-06-28 01:00 | -15.6528 | -0.015653
2015-06-28 02:00 | -15.6528 | -0.015653
2015-06-28 03:00 | -15.6528 | -0.015653
2015-06-28 04:00 | -15.6528 | -0.015653
2015-06-28 05:00 | -15.6528 | -0.015653
2015-06-28 06:00 | -15.6528 | -0.015653
2015-06-28 07:00 | -15.6528 | -0.015653
2015-06-28 08:00 | -15.6528 | -0.015653
2015-06-28 09:00 | 197.069 | 0.19707
2015-06-28 10:00 | 271.4036 | 0.2714
2015-06-28 11:00 | 904.2788 | 0.90428
2015-06-28 12:00 | 1996.5234 | 1.9965
2015-06-28 13:00 | 4926.9236 | 4.9269
2015-06-28 14:00 | 5205.2252 | 5.2052
2015-06-28 15:00 | 5696.3733 | 5.6964
2015-06-28 16:00 | 5819.9822 | 5.82
2015-06-28 17:00 | 4373.9211 | 4.3739
2015-06-28 18:00 | -15.6528 | -0.015653
2015-06-28 19:00 | -15.6528 | -0.015653
2015-06-28 20:00 | -15.6528 | -0.015653
2015-06-28 21:00 | -15.6528 | -0.015653
2015-06-28 22:00 | -15.6528 | -0.015653
2015-06-28 23:00 | -15.6528 | -0.015653
2015-06-29 | -15.6528 | -0.015653
2015-06-29 01:00 | -15.6528 | -0.015653
2015-06-29 02:00 | -15.6528 | -0.015653
2015-06-29 03:00 | -15.6528 | -0.015653
2015-06-29 04:00 | -15.6528 | -0.015653
2015-06-29 05:00 | -15.6528 | -0.015653
2015-06-29 06:00 | -15.6528 | -0.015653
2015-06-29 07:00 | -15.6528 | -0.015653
2015-06-29 08:00 | -15.6528 | -0.015653
2015-06-29 09:00 | 5253.5332 | 5.2535
2015-06-29 10:00 | 869.5219 | 0.86952
2015-06-29 11:00 | 1653.0049 | 1.653
2015-06-29 12:00 | 2942.7949 | 2.9428
2015-06-29 13:00 | 4852.8178 | 4.8528
2015-06-29 14:00 | 5115.5183 | 5.1155
2015-06-29 15:00 | 5562.8967 | 5.5629
2015-06-29 16:00 | 681.6308 | 0.68163
2015-06-29 17:00 | 4217.8909 | 4.2179
2015-06-29 18:00 | -15.6528 | -0.015653
2015-06-29 19:00 | -15.6528 | -0.015653
2015-06-29 20:00 | -15.6528 | -0.015653
2015-06-29 21:00 | -15.6528 | -0.015653
2015-06-29 22:00 | -15.6528 | -0.015653
2015-06-29 23:00 | -15.6528 | -0.015653
2015-06-30 | -15.6528 | -0.015653
2015-06-30 01:00 | -15.6528 | -0.015653
2015-06-30 02:00 | -15.6528 | -0.015653
2015-06-30 03:00 | -15.6528 | -0.015653
2015-06-30 04:00 | -15.6528 | -0.015653
2015-06-30 05:00 | -15.6528 | -0.015653
2015-06-30 06:00 | -15.6528 | -0.015653
2015-06-30 07:00 | -15.6528 | -0.015653
2015-06-30 08:00 | -15.6528 | -0.015653
2015-06-30 09:00 | 5017.1356 | 5.0171
2015-06-30 10:00 | 5694.6248 | 5.6946
2015-06-30 11:00 | 1335.336 | 1.3353
2015-06-30 12:00 | 2625.4741 | 2.6255
2015-06-30 13:00 | 2559.1448 | 2.5591
2015-06-30 14:00 | 4942.8088 | 4.9428
2015-06-30 15:00 | 1682.721 | 1.6827
2015-06-30 16:00 | 5450.8624 | 5.4509
2015-06-30 17:00 | 4049.8799 | 4.0499
2015-06-30 18:00 | -15.6528 | -0.015653
2015-06-30 19:00 | -15.6528 | -0.015653
2015-06-30 20:00 | -15.6528 | -0.015653
2015-06-30 21:00 | -15.6528 | -0.015653
2015-06-30 22:00 | -15.6528 | -0.015653
2015-06-30 23:00 | -15.6528 | -0.015653
2015-07-01 | -15.6528 | -0.015653
2015-07-01 01:00 | -15.6528 | -0.015653
2015-07-01 02:00 | -15.6528 | -0.015653
2015-07-01 03:00 | -15.6528 | -0.015653
2015-07-01 04:00 | -15.6528 | -0.015653
2015-07-01 05:00 | -15.6528 | -0.015653
2015-07-01 06:00 | -15.6528 | -0.015653
2015-07-01 07:00 | -15.6528 | -0.015653
2015-07-01 08:00 | -15.6528 | -0.015653
2015-07-01 09:00 | 308.0103 | 0.30801
2015-07-01 10:00 | 490.9385 | 0.49094
2015-07-01 11:00 | 994.2501 | 0.99425
2015-07-01 12:00 | 1702.2936 | 1.7023
2015-07-01 13:00 | 1653.3266 | 1.6533
2015-07-01 14:00 | 1044.6703 | 1.0447
2015-07-01 15:00 | 1004.7726 | 1.0048
2015-07-01 16:00 | 394.2829 | 0.39428
2015-07-01 17:00 | 4139.7968 | 4.1398
2015-07-01 18:00 | -15.6528 | -0.015653
2015-07-01 19:00 | -15.6528 | -0.015653
2015-07-01 20:00 | -15.6528 | -0.015653
2015-07-01 21:00 | -15.6528 | -0.015653
2015-07-01 22:00 | -15.6528 | -0.015653
2015-07-01 23:00 | -15.6528 | -0.015653
2015-07-02 | -15.6528 | -0.015653
2015-07-02 01:00 | -15.6528 | -0.015653
2015-07-02 02:00 | -15.6528 | -0.015653
2015-07-02 03:00 | -15.6528 | -0.015653
2015-07-02 04:00 | -15.6528 | -0.015653
2015-07-02 05:00 | -15.6528 | -0.015653
2015-07-02 06:00 | -15.6528 | -0.015653
2015-07-02 07:00 | -15.6528 | -0.015653
2015-07-02 08:00 | -15.6528 | -0.015653
2015-07-02 09:00 | 5132.872 | 5.1329
2015-07-02 10:00 | 5794.0122 | 5.794
2015-07-02 11:00 | 5412.4238 | 5.4124
2015-07-02 12:00 | 4986.9026 | 4.9869
2015-07-02 13:00 | 4835.5413 | 4.8355
2015-07-02 14:00 | 5132.4876 | 5.1325
2015-07-02 15:00 | 5616.1348 | 5.6161
2015-07-02 16:00 | 5775.5931 | 5.7756
2015-07-02 17:00 | 4376.7979 | 4.3768
2015-07-02 18:00 | -15.6528 | -0.015653
2015-07-02 19:00 | -15.6528 | -0.015653
2015-07-02 20:00 | -15.6528 | -0.015653
2015-07-02 21:00 | -15.6528 | -0.015653
2015-07-02 22:00 | -15.6528 | -0.015653
2015-07-02 23:00 | -15.6528 | -0.015653
2015-07-03 | -15.6528 | -0.015653
2015-07-03 01:00 | -15.6528 | -0.015653
2015-07-03 02:00 | -15.6528 | -0.015653
2015-07-03 03:00 | -15.6528 | -0.015653
2015-07-03 04:00 | -15.6528 | -0.015653
2015-07-03 05:00 | -15.6528 | -0.015653
2015-07-03 06:00 | -15.6528 | -0.015653
2015-07-03 07:00 | -15.6528 | -0.015653
2015-07-03 08:00 | -15.6528 | -0.015653
2015-07-03 09:00 | 452.3609 | 0.45236
2015-07-03 10:00 | 1114.6282 | 1.1146
2015-07-03 11:00 | 5772.7903 | 5.7728
2015-07-03 12:00 | 5261.1475 | 5.2611
2015-07-03 13:00 | 5086.4977 | 5.0865
2015-07-03 14:00 | 5390.7086 | 5.3907
2015-07-03 15:00 | 5873.9691 | 5.874
2015-07-03 16:00 | 6025.9004 | 6.0259
2015-07-03 17:00 | 4737.0055 | 4.737
2015-07-03 18:00 | -15.6528 | -0.015653
2015-07-03 19:00 | -15.6528 | -0.015653
2015-07-03 20:00 | -15.6528 | -0.015653
2015-07-03 21:00 | -15.6528 | -0.015653
2015-07-03 22:00 | -15.6528 | -0.015653
2015-07-03 23:00 | -15.6528 | -0.015653
2015-07-04 | -15.6528 | -0.015653
2015-07-04 01:00 | -15.6528 | -0.015653
2015-07-04 02:00 | -15.6528 | -0.015653
2015-07-04 03:00 | -15.6528 | -0.015653
2015-07-04 04:00 | -15.6528 | -0.015653
2015-07-04 05:00 | -15.6528 | -0.015653
2015-07-04 06:00 | -15.6528 | -0.015653
2015-07-04 07:00 | -15.6528 | -0.015653
2015-07-04 08:00 | -15.6528 | -0.015653
2015-07-04 09:00 | 399.8963 | 0.3999
2015-07-04 10:00 | 6200.1538 | 6.2002
2015-07-04 11:00 | 5809.4155 | 5.8094
2015-07-04 12:00 | 5241.0456 | 5.241
2015-07-04 13:00 | 5040.8444 | 5.0408
2015-07-04 14:00 | 5306.93 | 5.3069
2015-07-04 15:00 | 5793.2271 | 5.7932
2015-07-04 16:00 | 5899.0489 | 5.899
2015-07-04 17:00 | 4549.2351 | 4.5492
2015-07-04 18:00 | -15.6528 | -0.015653
2015-07-04 19:00 | -15.6528 | -0.015653
2015-07-04 20:00 | -15.6528 | -0.015653
2015-07-04 21:00 | -15.6528 | -0.015653
2015-07-04 22:00 | -15.6528 | -0.015653
2015-07-04 23:00 | -15.6528 | -0.015653
2015-07-05 | -15.6528 | -0.015653
2015-07-05 01:00 | -15.6528 | -0.015653
2015-07-05 02:00 | -15.6528 | -0.015653
2015-07-05 03:00 | -15.6528 | -0.015653
2015-07-05 04:00 | -15.6528 | -0.015653
2015-07-05 05:00 | -15.6528 | -0.015653
2015-07-05 06:00 | -15.6528 | -0.015653
2015-07-05 07:00 | -15.6528 | -0.015653
2015-07-05 08:00 | -15.6528 | -0.015653
2015-07-05 09:00 | 88.7056 | 0.088706
2015-07-05 10:00 | 202.0245 | 0.20202
2015-07-05 11:00 | 246.8335 | 0.24683
2015-07-05 12:00 | 318.415 | 0.31842
2015-07-05 13:00 | 576.3597 | 0.57636
2015-07-05 14:00 | 689.7264 | 0.68973
2015-07-05 15:00 | 835.6302 | 0.83563
2015-07-05 16:00 | 5605.4539 | 5.6055
2015-07-05 17:00 | 4216.612 | 4.2166
2015-07-05 18:00 | -15.6528 | -0.015653
2015-07-05 19:00 | -15.6528 | -0.015653
2015-07-05 20:00 | -15.6528 | -0.015653
2015-07-05 21:00 | -15.6528 | -0.015653
2015-07-05 22:00 | -15.6528 | -0.015653
2015-07-05 23:00 | -15.6528 | -0.015653
2015-07-06 | -15.6528 | -0.015653
2015-07-06 01:00 | -15.6528 | -0.015653
2015-07-06 02:00 | -15.6528 | -0.015653
2015-07-06 03:00 | -15.6528 | -0.015653
2015-07-06 04:00 | -15.6528 | -0.015653
2015-07-06 05:00 | -15.6528 | -0.015653
2015-07-06 06:00 | -15.6528 | -0.015653
2015-07-06 07:00 | -15.6528 | -0.015653
2015-07-06 08:00 | -15.6528 | -0.015653
2015-07-06 09:00 | 188.9381 | 0.18894
2015-07-06 10:00 | 933.5648 | 0.93356
2015-07-06 11:00 | 5481.6432 | 5.4816
2015-07-06 12:00 | 2526.1753 | 2.5262
2015-07-06 13:00 | 4896.817 | 4.8968
2015-07-06 14:00 | 5194.7719 | 5.1948
2015-07-06 15:00 | 1243.5082 | 1.2435
2015-07-06 16:00 | 679.783 | 0.67978
2015-07-06 17:00 | 4423.9376 | 4.4239
2015-07-06 18:00 | -15.6528 | -0.015653
2015-07-06 19:00 | -15.6528 | -0.015653
2015-07-06 20:00 | -15.6528 | -0.015653
2015-07-06 21:00 | -15.6528 | -0.015653
2015-07-06 22:00 | -15.6528 | -0.015653
2015-07-06 23:00 | -15.6528 | -0.015653
2015-07-07 | -15.6528 | -0.015653
2015-07-07 01:00 | -15.6528 | -0.015653
2015-07-07 02:00 | -15.6528 | -0.015653
2015-07-07 03:00 | -15.6528 | -0.015653
2015-07-07 04:00 | -15.6528 | -0.015653
2015-07-07 05:00 | -15.6528 | -0.015653
2015-07-07 06:00 | -15.6528 | -0.015653
2015-07-07 07:00 | -15.6528 | -0.015653
2015-07-07 08:00 | -15.6528 | -0.015653
2015-07-07 09:00 | 5238.0879 | 5.2381
2015-07-07 10:00 | 5896.4431 | 5.8964
2015-07-07 11:00 | 5561.1688 | 5.5612
2015-07-07 12:00 | 5096.548 | 5.0965
2015-07-07 13:00 | 4919.4795 | 4.9195
2015-07-07 14:00 | 5183.2899 | 5.1833
2015-07-07 15:00 | 967.3399 | 0.96734
2015-07-07 16:00 | 587.6394 | 0.58764
2015-07-07 17:00 | 4406.5022 | 4.4065
2015-07-07 18:00 | -15.6528 | -0.015653
2015-07-07 19:00 | -15.6528 | -0.015653
2015-07-07 20:00 | -15.6528 | -0.015653
2015-07-07 21:00 | -15.6528 | -0.015653
2015-07-07 22:00 | -15.6528 | -0.015653
2015-07-07 23:00 | -15.6528 | -0.015653
2015-07-08 | -15.6528 | -0.015653
2015-07-08 01:00 | -15.6528 | -0.015653
2015-07-08 02:00 | -15.6528 | -0.015653
2015-07-08 03:00 | -15.6528 | -0.015653
2015-07-08 04:00 | -15.6528 | -0.015653
2015-07-08 05:00 | -15.6528 | -0.015653
2015-07-08 06:00 | -15.6528 | -0.015653
2015-07-08 07:00 | -15.6528 | -0.015653
2015-07-08 08:00 | -15.6528 | -0.015653
2015-07-08 09:00 | 330.5258 | 0.33053
2015-07-08 10:00 | 315.0743 | 0.31507
2015-07-08 11:00 | 255.337 | 0.25534
2015-07-08 12:00 | 436.4414 | 0.43644
2015-07-08 13:00 | 494.7862 | 0.49479
2015-07-08 14:00 | 759.6412 | 0.75964
2015-07-08 15:00 | 737.2707 | 0.73727
2015-07-08 16:00 | 387.8909 | 0.38789
2015-07-08 17:00 | 4278.1418 | 4.2781
2015-07-08 18:00 | -15.6528 | -0.015653
2015-07-08 19:00 | -15.6528 | -0.015653
2015-07-08 20:00 | -15.6528 | -0.015653
2015-07-08 21:00 | -15.6528 | -0.015653
2015-07-08 22:00 | -15.6528 | -0.015653
2015-07-08 23:00 | -15.6528 | -0.015653
2015-07-09 | -15.6528 | -0.015653
2015-07-09 01:00 | -15.6528 | -0.015653
2015-07-09 02:00 | -15.6528 | -0.015653
2015-07-09 03:00 | -15.6528 | -0.015653
2015-07-09 04:00 | -15.6528 | -0.015653
2015-07-09 05:00 | -15.6528 | -0.015653
2015-07-09 06:00 | -15.6528 | -0.015653
2015-07-09 07:00 | -15.6528 | -0.015653
2015-07-09 08:00 | -15.6528 | -0.015653
2015-07-09 09:00 | 211.1224 | 0.21112
2015-07-09 10:00 | 178.3323 | 0.17833
2015-07-09 11:00 | 491.8469 | 0.49185
2015-07-09 12:00 | 451.5067 | 0.45151
2015-07-09 13:00 | 542.7154 | 0.54272
2015-07-09 14:00 | 549.5478 | 0.54955
2015-07-09 15:00 | 214.7396 | 0.21474
2015-07-09 16:00 | 282.7114 | 0.28271
2015-07-09 17:00 | 4209.5173 | 4.2095
2015-07-09 18:00 | -15.6528 | -0.015653
2015-07-09 19:00 | -15.6528 | -0.015653
2015-07-09 20:00 | -15.6528 | -0.015653
2015-07-09 21:00 | -15.6528 | -0.015653
2015-07-09 22:00 | -15.6528 | -0.015653
2015-07-09 23:00 | -15.6528 | -0.015653
2015-07-10 | -15.6528 | -0.015653
2015-07-10 01:00 | -15.6528 | -0.015653
2015-07-10 02:00 | -15.6528 | -0.015653
2015-07-10 03:00 | -15.6528 | -0.015653
2015-07-10 04:00 | -15.6528 | -0.015653
2015-07-10 05:00 | -15.6528 | -0.015653
2015-07-10 06:00 | -15.6528 | -0.015653
2015-07-10 07:00 | -15.6528 | -0.015653
2015-07-10 08:00 | -15.6528 | -0.015653
2015-07-10 09:00 | 198.8318 | 0.19883
2015-07-10 10:00 | 157.4349 | 0.15743
2015-07-10 11:00 | 922.5098 | 0.92251
2015-07-10 12:00 | 603.0792 | 0.60308
2015-07-10 13:00 | 341.8507 | 0.34185
2015-07-10 14:00 | 301.6676 | 0.30167
2015-07-10 15:00 | 390.3892 | 0.39039
2015-07-10 16:00 | 266.095 | 0.26609
2015-07-10 17:00 | 4282.1725 | 4.2822
2015-07-10 18:00 | -15.6528 | -0.015653
2015-07-10 19:00 | -15.6528 | -0.015653
2015-07-10 20:00 | -15.6528 | -0.015653
2015-07-10 21:00 | -15.6528 | -0.015653
2015-07-10 22:00 | -15.6528 | -0.015653
2015-07-10 23:00 | -15.6528 | -0.015653
2015-07-11 | -15.6528 | -0.015653
2015-07-11 01:00 | -15.6528 | -0.015653
2015-07-11 02:00 | -15.6528 | -0.015653
2015-07-11 03:00 | -15.6528 | -0.015653
2015-07-11 04:00 | -15.6528 | -0.015653
2015-07-11 05:00 | -15.6528 | -0.015653
2015-07-11 06:00 | -15.6528 | -0.015653
2015-07-11 07:00 | -15.6528 | -0.015653
2015-07-11 08:00 | -15.6528 | -0.015653
2015-07-11 09:00 | 57.3085 | 0.057308
2015-07-11 10:00 | 191.7966 | 0.1918
2015-07-11 11:00 | 249.5695 | 0.24957
2015-07-11 12:00 | 320.6226 | 0.32062
2015-07-11 13:00 | 339.4152 | 0.33942
2015-07-11 14:00 | 323.173 | 0.32317
2015-07-11 15:00 | 243.5505 | 0.24355
2015-07-11 16:00 | 243.6127 | 0.24361
2015-07-11 17:00 | 4259.7841 | 4.2598
2015-07-11 18:00 | -15.6528 | -0.015653
2015-07-11 19:00 | -15.6528 | -0.015653
2015-07-11 20:00 | -15.6528 | -0.015653
2015-07-11 21:00 | -15.6528 | -0.015653
2015-07-11 22:00 | -15.6528 | -0.015653
2015-07-11 23:00 | -15.6528 | -0.015653
2015-07-12 | -15.6528 | -0.015653
2015-07-12 01:00 | -15.6528 | -0.015653
2015-07-12 02:00 | -15.6528 | -0.015653
2015-07-12 03:00 | -15.6528 | -0.015653
2015-07-12 04:00 | -15.6528 | -0.015653
2015-07-12 05:00 | -15.6528 | -0.015653
2015-07-12 06:00 | -15.6528 | -0.015653
2015-07-12 07:00 | -15.6528 | -0.015653
2015-07-12 08:00 | -15.6528 | -0.015653
2015-07-12 09:00 | 57.5425 | 0.057543
2015-07-12 10:00 | 155.2825 | 0.15528
2015-07-12 11:00 | 589.5678 | 0.58957
2015-07-12 12:00 | 544.5059 | 0.54451
2015-07-12 13:00 | 462.5818 | 0.46258
2015-07-12 14:00 | 403.3511 | 0.40335
2015-07-12 15:00 | 1289.1298 | 1.2891
2015-07-12 16:00 | 697.0406 | 0.69704
2015-07-12 17:00 | 198.9393 | 0.19894
2015-07-12 18:00 | -15.6528 | -0.015653
2015-07-12 19:00 | -15.6528 | -0.015653
2015-07-12 20:00 | -15.6528 | -0.015653
2015-07-12 21:00 | -15.6528 | -0.015653
2015-07-12 22:00 | -15.6528 | -0.015653
2015-07-12 23:00 | -15.6528 | -0.015653
2015-07-13 | -15.6528 | -0.015653
2015-07-13 01:00 | -15.6528 | -0.015653
2015-07-13 02:00 | -15.6528 | -0.015653
2015-07-13 03:00 | -15.6528 | -0.015653
2015-07-13 04:00 | -15.6528 | -0.015653
2015-07-13 05:00 | -15.6528 | -0.015653
2015-07-13 06:00 | -15.6528 | -0.015653
2015-07-13 07:00 | -15.6528 | -0.015653
2015-07-13 08:00 | -15.6528 | -0.015653
2015-07-13 09:00 | 283.5962 | 0.2836
2015-07-13 10:00 | 167.4589 | 0.16746
2015-07-13 11:00 | 264.5921 | 0.26459
2015-07-13 12:00 | 1323.2905 | 1.3233
2015-07-13 13:00 | 1420.0188 | 1.42
2015-07-13 14:00 | 1233.8539 | 1.2339
2015-07-13 15:00 | 1244.5123 | 1.2445
2015-07-13 16:00 | 676.1288 | 0.67613
2015-07-13 17:00 | 198.1923 | 0.19819
2015-07-13 18:00 | -15.6528 | -0.015653
2015-07-13 19:00 | -15.6528 | -0.015653
2015-07-13 20:00 | -15.6528 | -0.015653
2015-07-13 21:00 | -15.6528 | -0.015653
2015-07-13 22:00 | -15.6528 | -0.015653
2015-07-13 23:00 | -15.6528 | -0.015653
2015-07-14 | -15.6528 | -0.015653
2015-07-14 01:00 | -15.6528 | -0.015653
2015-07-14 02:00 | -15.6528 | -0.015653
2015-07-14 03:00 | -15.6528 | -0.015653
2015-07-14 04:00 | -15.6528 | -0.015653
2015-07-14 05:00 | -15.6528 | -0.015653
2015-07-14 06:00 | -15.6528 | -0.015653
2015-07-14 07:00 | -15.6528 | -0.015653
2015-07-14 08:00 | -15.6528 | -0.015653
2015-07-14 09:00 | 5484.7599 | 5.4848
2015-07-14 10:00 | 6126.6476 | 6.1266
2015-07-14 11:00 | 5724.4155 | 5.7244
2015-07-14 12:00 | 5227.7803 | 5.2278
2015-07-14 13:00 | 5070.1154 | 5.0701
2015-07-14 14:00 | 5356.8619 | 5.3569
2015-07-14 15:00 | 5800.36 | 5.8004
2015-07-14 16:00 | 5930.0121 | 5.93
2015-07-14 17:00 | 4725.1725 | 4.7252
2015-07-14 18:00 | -15.6528 | -0.015653
2015-07-14 19:00 | -15.6528 | -0.015653
2015-07-14 20:00 | -15.6528 | -0.015653
2015-07-14 21:00 | -15.6528 | -0.015653
2015-07-14 22:00 | -15.6528 | -0.015653
2015-07-14 23:00 | -15.6528 | -0.015653
2015-07-15 | -15.6528 | -0.015653
2015-07-15 01:00 | -15.6528 | -0.015653
2015-07-15 02:00 | -15.6528 | -0.015653
2015-07-15 03:00 | -15.6528 | -0.015653
2015-07-15 04:00 | -15.6528 | -0.015653
2015-07-15 05:00 | -15.6528 | -0.015653
2015-07-15 06:00 | -15.6528 | -0.015653
2015-07-15 07:00 | -15.6528 | -0.015653
2015-07-15 08:00 | -15.6528 | -0.015653
2015-07-15 09:00 | 148.99 | 0.14899
2015-07-15 10:00 | 372.4142 | 0.37241
2015-07-15 11:00 | 1141.2798 | 1.1413
2015-07-15 12:00 | 983.3018 | 0.9833
2015-07-15 13:00 | 1249.369 | 1.2494
2015-07-15 14:00 | 820.5608 | 0.82056
2015-07-15 15:00 | 884.1286 | 0.88413
2015-07-15 16:00 | 347.7223 | 0.34772
2015-07-15 17:00 | 4737.5412 | 4.7375
2015-07-15 18:00 | -15.6528 | -0.015653
2015-07-15 19:00 | -15.6528 | -0.015653
2015-07-15 20:00 | -15.6528 | -0.015653
2015-07-15 21:00 | -15.6528 | -0.015653
2015-07-15 22:00 | -15.6528 | -0.015653
2015-07-15 23:00 | -15.6528 | -0.015653
2015-07-16 | -15.6528 | -0.015653
2015-07-16 01:00 | -15.6528 | -0.015653
2015-07-16 02:00 | -15.6528 | -0.015653
2015-07-16 03:00 | -15.6528 | -0.015653
2015-07-16 04:00 | -15.6528 | -0.015653
2015-07-16 05:00 | -15.6528 | -0.015653
2015-07-16 06:00 | -15.6528 | -0.015653
2015-07-16 07:00 | -15.6528 | -0.015653
2015-07-16 08:00 | -15.6528 | -0.015653
2015-07-16 09:00 | 5354.9334 | 5.3549
2015-07-16 10:00 | 5979.29 | 5.9793
2015-07-16 11:00 | 5627.41 | 5.6274
2015-07-16 12:00 | 5160.8783 | 5.1609
2015-07-16 13:00 | 5028.9983 | 5.029
2015-07-16 14:00 | 5303.9387 | 5.3039
2015-07-16 15:00 | 5748.3529 | 5.7484
2015-07-16 16:00 | 5883.7897 | 5.8838
2015-07-16 17:00 | 4729.6208 | 4.7296
2015-07-16 18:00 | -15.6528 | -0.015653
2015-07-16 19:00 | -15.6528 | -0.015653
2015-07-16 20:00 | -15.6528 | -0.015653
2015-07-16 21:00 | -15.6528 | -0.015653
2015-07-16 22:00 | -15.6528 | -0.015653
2015-07-16 23:00 | -15.6528 | -0.015653
2015-07-17 | -15.6528 | -0.015653
2015-07-17 01:00 | -15.6528 | -0.015653
2015-07-17 02:00 | -15.6528 | -0.015653
2015-07-17 03:00 | -15.6528 | -0.015653
2015-07-17 04:00 | -15.6528 | -0.015653
2015-07-17 05:00 | -15.6528 | -0.015653
2015-07-17 06:00 | -15.6528 | -0.015653
2015-07-17 07:00 | -15.6528 | -0.015653
2015-07-17 08:00 | -15.6528 | -0.015653
2015-07-17 09:00 | 225.1735 | 0.22517
2015-07-17 10:00 | 353.7924 | 0.35379
2015-07-17 11:00 | 968.4717 | 0.96847
2015-07-17 12:00 | 1197.6858 | 1.1977
2015-07-17 13:00 | 1615.1043 | 1.6151
2015-07-17 14:00 | 2792.9775 | 2.793
2015-07-17 15:00 | 1839.7125 | 1.8397
2015-07-17 16:00 | 5931.6283 | 5.9316
2015-07-17 17:00 | 4780.7509 | 4.7808
2015-07-17 18:00 | -15.6528 | -0.015653
2015-07-17 19:00 | -15.6528 | -0.015653
2015-07-17 20:00 | -15.6528 | -0.015653
2015-07-17 21:00 | -15.6528 | -0.015653
2015-07-17 22:00 | -15.6528 | -0.015653
2015-07-17 23:00 | -15.6528 | -0.015653
2015-07-18 | -15.6528 | -0.015653
2015-07-18 01:00 | -15.6528 | -0.015653
2015-07-18 02:00 | -15.6528 | -0.015653
2015-07-18 03:00 | -15.6528 | -0.015653
2015-07-18 04:00 | -15.6528 | -0.015653
2015-07-18 05:00 | -15.6528 | -0.015653
2015-07-18 06:00 | -15.6528 | -0.015653
2015-07-18 07:00 | -15.6528 | -0.015653
2015-07-18 08:00 | -15.6528 | -0.015653
2015-07-18 09:00 | 354.3614 | 0.35436
2015-07-18 10:00 | 700.3256 | 0.70033
2015-07-18 11:00 | 1184.4748 | 1.1845
2015-07-18 12:00 | 770.0588 | 0.77006
2015-07-18 13:00 | 828.6936 | 0.82869
2015-07-18 14:00 | 723.3043 | 0.7233
2015-07-18 15:00 | 1537.1083 | 1.5371
2015-07-18 16:00 | 837.9948 | 0.83799
2015-07-18 17:00 | 262.0233 | 0.26202
2015-07-18 18:00 | -15.6528 | -0.015653
2015-07-18 19:00 | -15.6528 | -0.015653
2015-07-18 20:00 | -15.6528 | -0.015653
2015-07-18 21:00 | -15.6528 | -0.015653
2015-07-18 22:00 | -15.6528 | -0.015653
2015-07-18 23:00 | -15.6528 | -0.015653
2015-07-19 | -15.6528 | -0.015653
2015-07-19 01:00 | -15.6528 | -0.015653
2015-07-19 02:00 | -15.6528 | -0.015653
2015-07-19 03:00 | -15.6528 | -0.015653
2015-07-19 04:00 | -15.6528 | -0.015653
2015-07-19 05:00 | -15.6528 | -0.015653
2015-07-19 06:00 | -15.6528 | -0.015653
2015-07-19 07:00 | -15.6528 | -0.015653
2015-07-19 08:00 | -15.6528 | -0.015653
2015-07-19 09:00 | 5468.8909 | 5.4689
2015-07-19 10:00 | 6014.0587 | 6.0141
2015-07-19 11:00 | 5709.0251 | 5.709
2015-07-19 12:00 | 5296.7287 | 5.2967
2015-07-19 13:00 | 1685.6837 | 1.6857
2015-07-19 14:00 | 1358.0175 | 1.358
2015-07-19 15:00 | 355.6923 | 0.35569
2015-07-19 16:00 | 395.2133 | 0.39521
2015-07-19 17:00 | 4780.7568 | 4.7808
2015-07-19 18:00 | -15.6528 | -0.015653
2015-07-19 19:00 | -15.6528 | -0.015653
2015-07-19 20:00 | -15.6528 | -0.015653
2015-07-19 21:00 | -15.6528 | -0.015653
2015-07-19 22:00 | -15.6528 | -0.015653
2015-07-19 23:00 | -15.6528 | -0.015653
2015-07-20 | -15.6528 | -0.015653
2015-07-20 01:00 | -15.6528 | -0.015653
2015-07-20 02:00 | -15.6528 | -0.015653
2015-07-20 03:00 | -15.6528 | -0.015653
2015-07-20 04:00 | -15.6528 | -0.015653
2015-07-20 05:00 | -15.6528 | -0.015653
2015-07-20 06:00 | -15.6528 | -0.015653
2015-07-20 07:00 | -15.6528 | -0.015653
2015-07-20 08:00 | -15.6528 | -0.015653
2015-07-20 09:00 | 378.1415 | 0.37814
2015-07-20 10:00 | 634.5672 | 0.63457
2015-07-20 11:00 | 2297.2334 | 2.2972
2015-07-20 12:00 | 3109.2248 | 3.1092
2015-07-20 13:00 | 5336.2859 | 5.3363
2015-07-20 14:00 | 5580.1443 | 5.5801
2015-07-20 15:00 | 6070.3545 | 6.0704
2015-07-20 16:00 | 6209.7734 | 6.2098
2015-07-20 17:00 | 5143.0907 | 5.1431
2015-07-20 18:00 | -15.6528 | -0.015653
2015-07-20 19:00 | -15.6528 | -0.015653
2015-07-20 20:00 | -15.6528 | -0.015653
2015-07-20 21:00 | -15.6528 | -0.015653
2015-07-20 22:00 | -15.6528 | -0.015653
2015-07-20 23:00 | -15.6528 | -0.015653
2015-07-21 | -15.6528 | -0.015653
2015-07-21 01:00 | -15.6528 | -0.015653
2015-07-21 02:00 | -15.6528 | -0.015653
2015-07-21 03:00 | -15.6528 | -0.015653
2015-07-21 04:00 | -15.6528 | -0.015653
2015-07-21 05:00 | -15.6528 | -0.015653
2015-07-21 06:00 | -15.6528 | -0.015653
2015-07-21 07:00 | -15.6528 | -0.015653
2015-07-21 08:00 | -15.6528 | -0.015653
2015-07-21 09:00 | 598.5591 | 0.59856
2015-07-21 10:00 | 6295.5426 | 6.2955
2015-07-21 11:00 | 5938.2994 | 5.9383
2015-07-21 12:00 | 5470.9529 | 5.471
2015-07-21 13:00 | 5300.4987 | 5.3005
2015-07-21 14:00 | 5529.2882 | 5.5293
2015-07-21 15:00 | 5929.974 | 5.93
2015-07-21 16:00 | 6061.7916 | 6.0618
2015-07-21 17:00 | 4969.2876 | 4.9693
2015-07-21 18:00 | -15.6528 | -0.015653
2015-07-21 19:00 | -15.6528 | -0.015653
2015-07-21 20:00 | -15.6528 | -0.015653
2015-07-21 21:00 | -15.6528 | -0.015653
2015-07-21 22:00 | -15.6528 | -0.015653
2015-07-21 23:00 | -15.6528 | -0.015653
2015-07-22 | -15.6528 | -0.015653
2015-07-22 01:00 | -15.6528 | -0.015653
2015-07-22 02:00 | -15.6528 | -0.015653
2015-07-22 03:00 | -15.6528 | -0.015653
2015-07-22 04:00 | -15.6528 | -0.015653
2015-07-22 05:00 | -15.6528 | -0.015653
2015-07-22 06:00 | -15.6528 | -0.015653
2015-07-22 07:00 | -15.6528 | -0.015653
2015-07-22 08:00 | -15.6528 | -0.015653
2015-07-22 09:00 | 80.8584 | 0.080858
2015-07-22 10:00 | 598.969 | 0.59897
2015-07-22 11:00 | 5786.0361 | 5.786
2015-07-22 12:00 | 5333.3125 | 5.3333
2015-07-22 13:00 | 5188.4995 | 5.1885
2015-07-22 14:00 | 5422.5741 | 5.4226
2015-07-22 15:00 | 5833.7104 | 5.8337
2015-07-22 16:00 | 5968.1322 | 5.9681
2015-07-22 17:00 | 4857.6637 | 4.8577
2015-07-22 18:00 | -15.6528 | -0.015653
2015-07-22 19:00 | -15.6528 | -0.015653
2015-07-22 20:00 | -15.6528 | -0.015653
2015-07-22 21:00 | -15.6528 | -0.015653
2015-07-22 22:00 | -15.6528 | -0.015653
2015-07-22 23:00 | -15.6528 | -0.015653
2015-07-23 | -15.6528 | -0.015653
2015-07-23 01:00 | -15.6528 | -0.015653
2015-07-23 02:00 | -15.6528 | -0.015653
2015-07-23 03:00 | -15.6528 | -0.015653
2015-07-23 04:00 | -15.6528 | -0.015653
2015-07-23 05:00 | -15.6528 | -0.015653
2015-07-23 06:00 | -15.6528 | -0.015653
2015-07-23 07:00 | -15.6528 | -0.015653
2015-07-23 08:00 | -15.6528 | -0.015653
2015-07-23 09:00 | 5576.7901 | 5.5768
2015-07-23 10:00 | 6183.803 | 6.1838
2015-07-23 11:00 | 5854.7403 | 5.8547
2015-07-23 12:00 | 5413.2042 | 5.4132
2015-07-23 13:00 | 5221.5241 | 5.2215
2015-07-23 14:00 | 5450.444 | 5.4504
2015-07-23 15:00 | 5898.4437 | 5.8984
2015-07-23 16:00 | 6046.2617 | 6.0463
2015-07-23 17:00 | 4951.4265 | 4.9514
2015-07-23 18:00 | -15.6528 | -0.015653
2015-07-23 19:00 | -15.6528 | -0.015653
2015-07-23 20:00 | -15.6528 | -0.015653
2015-07-23 21:00 | -15.6528 | -0.015653
2015-07-23 22:00 | -15.6528 | -0.015653
2015-07-23 23:00 | -15.6528 | -0.015653
2015-07-24 | -15.6528 | -0.015653
2015-07-24 01:00 | -15.6528 | -0.015653
2015-07-24 02:00 | -15.6528 | -0.015653
2015-07-24 03:00 | -15.6528 | -0.015653
2015-07-24 04:00 | -15.6528 | -0.015653
2015-07-24 05:00 | -15.6528 | -0.015653
2015-07-24 06:00 | -15.6528 | -0.015653
2015-07-24 07:00 | -15.6528 | -0.015653
2015-07-24 08:00 | 3.1277 | 0.0031277
2015-07-24 09:00 | 622.8657 | 0.62287
2015-07-24 10:00 | 1011.2561 | 1.0113
2015-07-24 11:00 | 2234.9199 | 2.2349
2015-07-24 12:00 | 2347.6276 | 2.3476
2015-07-24 13:00 | 2658.4162 | 2.6584
2015-07-24 14:00 | 1915.1736 | 1.9152
2015-07-24 15:00 | 1716.7777 | 1.7168
2015-07-24 16:00 | 928.621 | 0.92862
2015-07-24 17:00 | 4979.2121 | 4.9792
2015-07-24 18:00 | -15.6528 | -0.015653
2015-07-24 19:00 | -15.6528 | -0.015653
2015-07-24 20:00 | -15.6528 | -0.015653
2015-07-24 21:00 | -15.6528 | -0.015653
2015-07-24 22:00 | -15.6528 | -0.015653
2015-07-24 23:00 | -15.6528 | -0.015653
2015-07-25 | -15.6528 | -0.015653
2015-07-25 01:00 | -15.6528 | -0.015653
2015-07-25 02:00 | -15.6528 | -0.015653
2015-07-25 03:00 | -15.6528 | -0.015653
2015-07-25 04:00 | -15.6528 | -0.015653
2015-07-25 05:00 | -15.6528 | -0.015653
2015-07-25 06:00 | -15.6528 | -0.015653
2015-07-25 07:00 | -15.6528 | -0.015653
2015-07-25 08:00 | -10.4206 | -0.010421
2015-07-25 09:00 | 267.8964 | 0.2679
2015-07-25 10:00 | 434.2347 | 0.43423
2015-07-25 11:00 | 885.8055 | 0.88581
2015-07-25 12:00 | 1083.9615 | 1.084
2015-07-25 13:00 | 2195.156 | 2.1952
2015-07-25 14:00 | 1911.763 | 1.9118
2015-07-25 15:00 | 720.9717 | 0.72097
2015-07-25 16:00 | 630.5932 | 0.63059
2015-07-25 17:00 | 5043.6751 | 5.0437
2015-07-25 18:00 | -15.6528 | -0.015653
2015-07-25 19:00 | -15.6528 | -0.015653
2015-07-25 20:00 | -15.6528 | -0.015653
2015-07-25 21:00 | -15.6528 | -0.015653
2015-07-25 22:00 | -15.6528 | -0.015653
2015-07-25 23:00 | -15.6528 | -0.015653
2015-07-26 | -15.6528 | -0.015653
2015-07-26 01:00 | -15.6528 | -0.015653
2015-07-26 02:00 | -15.6528 | -0.015653
2015-07-26 03:00 | -15.6528 | -0.015653
2015-07-26 04:00 | -15.6528 | -0.015653
2015-07-26 05:00 | -15.6528 | -0.015653
2015-07-26 06:00 | -15.6528 | -0.015653
2015-07-26 07:00 | -15.6528 | -0.015653
2015-07-26 08:00 | -15.6528 | -0.015653
2015-07-26 09:00 | 241.503 | 0.2415
2015-07-26 10:00 | 521.9841 | 0.52198
2015-07-26 11:00 | 777.2575 | 0.77726
2015-07-26 12:00 | 1328.4179 | 1.3284
2015-07-26 13:00 | 1778.5248 | 1.7785
2015-07-26 14:00 | 1553.1897 | 1.5532
2015-07-26 15:00 | 1549.3051 | 1.5493
2015-07-26 16:00 | 844.581 | 0.84458
2015-07-26 17:00 | 5078.4321 | 5.0784
2015-07-26 18:00 | -15.6528 | -0.015653
2015-07-26 19:00 | -15.6528 | -0.015653
2015-07-26 20:00 | -15.6528 | -0.015653
2015-07-26 21:00 | -15.6528 | -0.015653
2015-07-26 22:00 | -15.6528 | -0.015653
2015-07-26 23:00 | -15.6528 | -0.015653
2015-07-27 | -15.6528 | -0.015653
2015-07-27 01:00 | -15.6528 | -0.015653
2015-07-27 02:00 | -15.6528 | -0.015653
2015-07-27 03:00 | -15.6528 | -0.015653
2015-07-27 04:00 | -15.6528 | -0.015653
2015-07-27 05:00 | -15.6528 | -0.015653
2015-07-27 06:00 | -15.6528 | -0.015653
2015-07-27 07:00 | -15.6528 | -0.015653
2015-07-27 08:00 | -15.6528 | -0.015653
2015-07-27 09:00 | 79.9914 | 0.079991
2015-07-27 10:00 | 419.144 | 0.41914
2015-07-27 11:00 | 438.5885 | 0.43859
2015-07-27 12:00 | 477.3858 | 0.47739
2015-07-27 13:00 | 373.5552 | 0.37356
2015-07-27 14:00 | 334.8323 | 0.33483
2015-07-27 15:00 | 251.0978 | 0.2511
2015-07-27 16:00 | 284.7272 | 0.28473
2015-07-27 17:00 | 4946.4391 | 4.9464
2015-07-27 18:00 | -15.6528 | -0.015653
2015-07-27 19:00 | -15.6528 | -0.015653
2015-07-27 20:00 | -15.6528 | -0.015653
2015-07-27 21:00 | -15.6528 | -0.015653
2015-07-27 22:00 | -15.6528 | -0.015653
2015-07-27 23:00 | -15.6528 | -0.015653
2015-07-28 | -15.6528 | -0.015653
2015-07-28 01:00 | -15.6528 | -0.015653
2015-07-28 02:00 | -15.6528 | -0.015653
2015-07-28 03:00 | -15.6528 | -0.015653
2015-07-28 04:00 | -15.6528 | -0.015653
2015-07-28 05:00 | -15.6528 | -0.015653
2015-07-28 06:00 | -15.6528 | -0.015653
2015-07-28 07:00 | -15.6528 | -0.015653
2015-07-28 08:00 | -12.9412 | -0.012941
2015-07-28 09:00 | 194.5353 | 0.19454
2015-07-28 10:00 | 371.265 | 0.37127
2015-07-28 11:00 | 530.0727 | 0.53007
2015-07-28 12:00 | 463.3714 | 0.46337
2015-07-28 13:00 | 957.7098 | 0.95771
2015-07-28 14:00 | 942.0271 | 0.94203
2015-07-28 15:00 | 557.7761 | 0.55778
2015-07-28 16:00 | 653.4962 | 0.6535
2015-07-28 17:00 | 5038.8731 | 5.0389
2015-07-28 18:00 | -15.6528 | -0.015653
2015-07-28 19:00 | -15.6528 | -0.015653
2015-07-28 20:00 | -15.6528 | -0.015653
2015-07-28 21:00 | -15.6528 | -0.015653
2015-07-28 22:00 | -15.6528 | -0.015653
2015-07-28 23:00 | -15.6528 | -0.015653
2015-07-29 | -15.6528 | -0.015653
2015-07-29 01:00 | -15.6528 | -0.015653
2015-07-29 02:00 | -15.6528 | -0.015653
2015-07-29 03:00 | -15.6528 | -0.015653
2015-07-29 04:00 | -15.6528 | -0.015653
2015-07-29 05:00 | -15.6528 | -0.015653
2015-07-29 06:00 | -15.6528 | -0.015653
2015-07-29 07:00 | -15.6528 | -0.015653
2015-07-29 08:00 | 12.7024 | 0.012702
2015-07-29 09:00 | 492.1775 | 0.49218
2015-07-29 10:00 | 1101.3812 | 1.1014
2015-07-29 11:00 | 2104.9717 | 2.105
2015-07-29 12:00 | 3059.4404 | 3.0594
2015-07-29 13:00 | 2980.5514 | 2.9806
2015-07-29 14:00 | 2939.9069 | 2.9399
2015-07-29 15:00 | 2115.2123 | 2.1152
2015-07-29 16:00 | 6087.5194 | 6.0875
2015-07-29 17:00 | 5116.0451 | 5.116
2015-07-29 18:00 | -15.6528 | -0.015653
2015-07-29 19:00 | -15.6528 | -0.015653
2015-07-29 20:00 | -15.6528 | -0.015653
2015-07-29 21:00 | -15.6528 | -0.015653
2015-07-29 22:00 | -15.6528 | -0.015653
2015-07-29 23:00 | -15.6528 | -0.015653
2015-07-30 | -15.6528 | -0.015653
2015-07-30 01:00 | -15.6528 | -0.015653
2015-07-30 02:00 | -15.6528 | -0.015653
2015-07-30 03:00 | -15.6528 | -0.015653
2015-07-30 04:00 | -15.6528 | -0.015653
2015-07-30 05:00 | -15.6528 | -0.015653
2015-07-30 06:00 | -15.6528 | -0.015653
2015-07-30 07:00 | -15.6528 | -0.015653
2015-07-30 08:00 | -9.8375 | -0.0098375
2015-07-30 09:00 | 211.2685 | 0.21127
2015-07-30 10:00 | 358.5778 | 0.35858
2015-07-30 11:00 | 580.4719 | 0.58047
2015-07-30 12:00 | 2613.6403 | 2.6136
2015-07-30 13:00 | 866.8132 | 0.86681
2015-07-30 14:00 | 1080.2647 | 1.0803
2015-07-30 15:00 | 346.951 | 0.34695
2015-07-30 16:00 | 162.7811 | 0.16278
2015-07-30 17:00 | 5171.2315 | 5.1712
2015-07-30 18:00 | -15.6528 | -0.015653
2015-07-30 19:00 | -15.6528 | -0.015653
2015-07-30 20:00 | -15.6528 | -0.015653
2015-07-30 21:00 | -15.6528 | -0.015653
2015-07-30 22:00 | -15.6528 | -0.015653
2015-07-30 23:00 | -15.6528 | -0.015653
2015-07-31 | -15.6528 | -0.015653
2015-07-31 01:00 | -15.6528 | -0.015653
2015-07-31 02:00 | -15.6528 | -0.015653
2015-07-31 03:00 | -15.6528 | -0.015653
2015-07-31 04:00 | -15.6528 | -0.015653
2015-07-31 05:00 | -15.6528 | -0.015653
2015-07-31 06:00 | -15.6528 | -0.015653
2015-07-31 07:00 | -15.6528 | -0.015653
2015-07-31 08:00 | 2642.7656 | 2.6428
2015-07-31 09:00 | 488.8824 | 0.48888
2015-07-31 10:00 | 1123.4057 | 1.1234
2015-07-31 11:00 | 1608.1208 | 1.6081
2015-07-31 12:00 | 1685.3847 | 1.6854
2015-07-31 13:00 | 1513.6896 | 1.5137
2015-07-31 14:00 | 948.5719 | 0.94857
2015-07-31 15:00 | 658.98 | 0.65898
2015-07-31 16:00 | 231.3536 | 0.23135
2015-07-31 17:00 | 5240.0021 | 5.24
2015-07-31 18:00 | -15.6528 | -0.015653
2015-07-31 19:00 | -15.6528 | -0.015653
2015-07-31 20:00 | -15.6528 | -0.015653
2015-07-31 21:00 | -15.6528 | -0.015653
2015-07-31 22:00 | -15.6528 | -0.015653
2015-07-31 23:00 | -15.6528 | -0.015653
2015-08-01 | -15.6528 | -0.015653
2015-08-01 01:00 | -15.6528 | -0.015653
2015-08-01 02:00 | -15.6528 | -0.015653
2015-08-01 03:00 | -15.6528 | -0.015653
2015-08-01 04:00 | -15.6528 | -0.015653
2015-08-01 05:00 | -15.6528 | -0.015653
2015-08-01 06:00 | -15.6528 | -0.015653
2015-08-01 07:00 | -15.6528 | -0.015653
2015-08-01 08:00 | 3.1248 | 0.0031248
2015-08-01 09:00 | 459.5199 | 0.45952
2015-08-01 10:00 | 953.7138 | 0.95371
2015-08-01 11:00 | 1241.473 | 1.2415
2015-08-01 12:00 | 2447.1405 | 2.4471
2015-08-01 13:00 | 2651.6865 | 2.6517
2015-08-01 14:00 | 422.1134 | 0.42211
2015-08-01 15:00 | 373.3618 | 0.37336
2015-08-01 16:00 | 352.0403 | 0.35204
2015-08-01 17:00 | 5222.9531 | 5.223
2015-08-01 18:00 | -15.6528 | -0.015653
2015-08-01 19:00 | -15.6528 | -0.015653
2015-08-01 20:00 | -15.6528 | -0.015653
2015-08-01 21:00 | -15.6528 | -0.015653
2015-08-01 22:00 | -15.6528 | -0.015653
2015-08-01 23:00 | -15.6528 | -0.015653
2015-08-02 | -15.6528 | -0.015653
2015-08-02 01:00 | -15.6528 | -0.015653
2015-08-02 02:00 | -15.6528 | -0.015653
2015-08-02 03:00 | -15.6528 | -0.015653
2015-08-02 04:00 | -15.6528 | -0.015653
2015-08-02 05:00 | -15.6528 | -0.015653
2015-08-02 06:00 | -15.6528 | -0.015653
2015-08-02 07:00 | -15.6528 | -0.015653
2015-08-02 08:00 | -15.6528 | -0.015653
2015-08-02 09:00 | 96.4473 | 0.096447
2015-08-02 10:00 | 206.4084 | 0.20641
2015-08-02 11:00 | 453.4017 | 0.4534
2015-08-02 12:00 | 720.2213 | 0.72022
2015-08-02 13:00 | 658.4665 | 0.65847
2015-08-02 14:00 | 358.8371 | 0.35884
2015-08-02 15:00 | 356.5962 | 0.3566
2015-08-02 16:00 | 221.9057 | 0.22191
2015-08-02 17:00 | 5276.357 | 5.2764
2015-08-02 18:00 | -15.6528 | -0.015653
2015-08-02 19:00 | -15.6528 | -0.015653
2015-08-02 20:00 | -15.6528 | -0.015653
2015-08-02 21:00 | -15.6528 | -0.015653
2015-08-02 22:00 | -15.6528 | -0.015653
2015-08-02 23:00 | -15.6528 | -0.015653
2015-08-03 | -15.6528 | -0.015653
2015-08-03 01:00 | -15.6528 | -0.015653
2015-08-03 02:00 | -15.6528 | -0.015653
2015-08-03 03:00 | -15.6528 | -0.015653
2015-08-03 04:00 | -15.6528 | -0.015653
2015-08-03 05:00 | -15.6528 | -0.015653
2015-08-03 06:00 | -15.6528 | -0.015653
2015-08-03 07:00 | -15.6528 | -0.015653
2015-08-03 08:00 | 29.3639 | 0.029364
2015-08-03 09:00 | 525.3314 | 0.52533
2015-08-03 10:00 | 1038.7577 | 1.0388
2015-08-03 11:00 | 1892.1823 | 1.8922
2015-08-03 12:00 | 2939.9549 | 2.94
2015-08-03 13:00 | 2296.3384 | 2.2963
2015-08-03 14:00 | 2013.8372 | 2.0138
2015-08-03 15:00 | 1286.8006 | 1.2868
2015-08-03 16:00 | 739.1283 | 0.73913
2015-08-03 17:00 | 285.8476 | 0.28585
2015-08-03 18:00 | -15.6528 | -0.015653
2015-08-03 19:00 | -15.6528 | -0.015653
2015-08-03 20:00 | -15.6528 | -0.015653
2015-08-03 21:00 | -15.6528 | -0.015653
2015-08-03 22:00 | -15.6528 | -0.015653
2015-08-03 23:00 | -15.6528 | -0.015653
2015-08-04 | -15.6528 | -0.015653
2015-08-04 01:00 | -15.6528 | -0.015653
2015-08-04 02:00 | -15.6528 | -0.015653
2015-08-04 03:00 | -15.6528 | -0.015653
2015-08-04 04:00 | -15.6528 | -0.015653
2015-08-04 05:00 | -15.6528 | -0.015653
2015-08-04 06:00 | -15.6528 | -0.015653
2015-08-04 07:00 | -15.6528 | -0.015653
2015-08-04 08:00 | 11.0073 | 0.011007
2015-08-04 09:00 | 235.7078 | 0.23571
2015-08-04 10:00 | 627.6171 | 0.62762
2015-08-04 11:00 | 2260.1642 | 2.2602
2015-08-04 12:00 | 3499.7275 | 3.4997
2015-08-04 13:00 | 1757.2953 | 1.7573
2015-08-04 14:00 | 1548.821 | 1.5488
2015-08-04 15:00 | 1239.4827 | 1.2395
2015-08-04 16:00 | 709.7344 | 0.70973
2015-08-04 17:00 | 274.6146 | 0.27461
2015-08-04 18:00 | -15.6528 | -0.015653
2015-08-04 19:00 | -15.6528 | -0.015653
2015-08-04 20:00 | -15.6528 | -0.015653
2015-08-04 21:00 | -15.6528 | -0.015653
2015-08-04 22:00 | -15.6528 | -0.015653
2015-08-04 23:00 | -15.6528 | -0.015653
2015-08-05 | -15.6528 | -0.015653
2015-08-05 01:00 | -15.6528 | -0.015653
2015-08-05 02:00 | -15.6528 | -0.015653
2015-08-05 03:00 | -15.6528 | -0.015653
2015-08-05 04:00 | -15.6528 | -0.015653
2015-08-05 05:00 | -15.6528 | -0.015653
2015-08-05 06:00 | -15.6528 | -0.015653
2015-08-05 07:00 | -15.6528 | -0.015653
2015-08-05 08:00 | -10.567 | -0.010567
2015-08-05 09:00 | 123.4588 | 0.12346
2015-08-05 10:00 | 208.2705 | 0.20827
2015-08-05 11:00 | 312.6011 | 0.3126
2015-08-05 12:00 | 388.8167 | 0.38882
2015-08-05 13:00 | 786.1188 | 0.78612
2015-08-05 14:00 | 368.5199 | 0.36852
2015-08-05 15:00 | 416.3313 | 0.41633
2015-08-05 16:00 | 450.4241 | 0.45042
2015-08-05 17:00 | 5535.1679 | 5.5352
2015-08-05 18:00 | -15.6528 | -0.015653
2015-08-05 19:00 | -15.6528 | -0.015653
2015-08-05 20:00 | -15.6528 | -0.015653
2015-08-05 21:00 | -15.6528 | -0.015653
2015-08-05 22:00 | -15.6528 | -0.015653
2015-08-05 23:00 | -15.6528 | -0.015653
2015-08-06 | -15.6528 | -0.015653
2015-08-06 01:00 | -15.6528 | -0.015653
2015-08-06 02:00 | -15.6528 | -0.015653
2015-08-06 03:00 | -15.6528 | -0.015653
2015-08-06 04:00 | -15.6528 | -0.015653
2015-08-06 05:00 | -15.6528 | -0.015653
2015-08-06 06:00 | -15.6528 | -0.015653
2015-08-06 07:00 | -15.6528 | -0.015653
2015-08-06 08:00 | -15.6528 | -0.015653
2015-08-06 09:00 | 103.612 | 0.10361
2015-08-06 10:00 | 207.1122 | 0.20711
2015-08-06 11:00 | 309.9033 | 0.3099
2015-08-06 12:00 | 386.3988 | 0.3864
2015-08-06 13:00 | 409.8467 | 0.40985
2015-08-06 14:00 | 369.5766 | 0.36958
2015-08-06 15:00 | 283.6188 | 0.28362
2015-08-06 16:00 | 178.375 | 0.17837
2015-08-06 17:00 | 5536.4919 | 5.5365
2015-08-06 18:00 | -15.6528 | -0.015653
2015-08-06 19:00 | -15.6528 | -0.015653
2015-08-06 20:00 | -15.6528 | -0.015653
2015-08-06 21:00 | -15.6528 | -0.015653
2015-08-06 22:00 | -15.6528 | -0.015653
2015-08-06 23:00 | -15.6528 | -0.015653
2015-08-07 | -15.6528 | -0.015653
2015-08-07 01:00 | -15.6528 | -0.015653
2015-08-07 02:00 | -15.6528 | -0.015653
2015-08-07 03:00 | -15.6528 | -0.015653
2015-08-07 04:00 | -15.6528 | -0.015653
2015-08-07 05:00 | -15.6528 | -0.015653
2015-08-07 06:00 | -15.6528 | -0.015653
2015-08-07 07:00 | -15.6528 | -0.015653
2015-08-07 08:00 | 13.9028 | 0.013903
2015-08-07 09:00 | 503.0397 | 0.50304
2015-08-07 10:00 | 1502.2177 | 1.5022
2015-08-07 11:00 | 1517.2178 | 1.5172
2015-08-07 12:00 | 578.7077 | 0.57871
2015-08-07 13:00 | 962.9298 | 0.96293
2015-08-07 14:00 | 373.3883 | 0.37339
2015-08-07 15:00 | 620.0049 | 0.62
2015-08-07 16:00 | 567.7928 | 0.56779
2015-08-07 17:00 | 5474.5855 | 5.4746
2015-08-07 18:00 | -15.6528 | -0.015653
2015-08-07 19:00 | -15.6528 | -0.015653
2015-08-07 20:00 | -15.6528 | -0.015653
2015-08-07 21:00 | -15.6528 | -0.015653
2015-08-07 22:00 | -15.6528 | -0.015653
2015-08-07 23:00 | -15.6528 | -0.015653
2015-08-08 | -15.6528 | -0.015653
2015-08-08 01:00 | -15.6528 | -0.015653
2015-08-08 02:00 | -15.6528 | -0.015653
2015-08-08 03:00 | -15.6528 | -0.015653
2015-08-08 04:00 | -15.6528 | -0.015653
2015-08-08 05:00 | -15.6528 | -0.015653
2015-08-08 06:00 | -15.6528 | -0.015653
2015-08-08 07:00 | -15.6528 | -0.015653
2015-08-08 08:00 | 7.636 | 0.007636
2015-08-08 09:00 | 110.7628 | 0.11076
2015-08-08 10:00 | 1370.6846 | 1.3707
2015-08-08 11:00 | 324.7359 | 0.32474
2015-08-08 12:00 | 658.4915 | 0.65849
2015-08-08 13:00 | 422.9568 | 0.42296
2015-08-08 14:00 | 983.4369 | 0.98344
2015-08-08 15:00 | 608.8528 | 0.60885
2015-08-08 16:00 | 467.574 | 0.46757
2015-08-08 17:00 | 173.3647 | 0.17336
2015-08-08 18:00 | -15.6528 | -0.015653
2015-08-08 19:00 | -15.6528 | -0.015653
2015-08-08 20:00 | -15.6528 | -0.015653
2015-08-08 21:00 | -15.6528 | -0.015653
2015-08-08 22:00 | -15.6528 | -0.015653
2015-08-08 23:00 | -15.6528 | -0.015653
2015-08-09 | -15.6528 | -0.015653
2015-08-09 01:00 | -15.6528 | -0.015653
2015-08-09 02:00 | -15.6528 | -0.015653
2015-08-09 03:00 | -15.6528 | -0.015653
2015-08-09 04:00 | -15.6528 | -0.015653
2015-08-09 05:00 | -15.6528 | -0.015653
2015-08-09 06:00 | -15.6528 | -0.015653
2015-08-09 07:00 | -15.6528 | -0.015653
2015-08-09 08:00 | 63.8176 | 0.063818
2015-08-09 09:00 | 262.428 | 0.26243
2015-08-09 10:00 | 331.1778 | 0.33118
2015-08-09 11:00 | 517.7845 | 0.51778
2015-08-09 12:00 | 486.6481 | 0.48665
2015-08-09 13:00 | 948.7187 | 0.94872
2015-08-09 14:00 | 877.2342 | 0.87723
2015-08-09 15:00 | 391.4899 | 0.39149
2015-08-09 16:00 | 429.9743 | 0.42997
2015-08-09 17:00 | 263.404 | 0.2634
2015-08-09 18:00 | -15.6528 | -0.015653
2015-08-09 19:00 | -15.6528 | -0.015653
2015-08-09 20:00 | -15.6528 | -0.015653
2015-08-09 21:00 | -15.6528 | -0.015653
2015-08-09 22:00 | -15.6528 | -0.015653
2015-08-09 23:00 | -15.6528 | -0.015653
2015-08-10 | -15.6528 | -0.015653
2015-08-10 01:00 | -15.6528 | -0.015653
2015-08-10 02:00 | -15.6528 | -0.015653
2015-08-10 03:00 | -15.6528 | -0.015653
2015-08-10 04:00 | -15.6528 | -0.015653
2015-08-10 05:00 | -15.6528 | -0.015653
2015-08-10 06:00 | -15.6528 | -0.015653
2015-08-10 07:00 | -15.6528 | -0.015653
2015-08-10 08:00 | 52.9081 | 0.052908
2015-08-10 09:00 | 251.8968 | 0.2519
2015-08-10 10:00 | 244.4492 | 0.24445
2015-08-10 11:00 | 1129.9482 | 1.1299
2015-08-10 12:00 | 724.0098 | 0.72401
2015-08-10 13:00 | 1238.0559 | 1.2381
2015-08-10 14:00 | 1256.3081 | 1.2563
2015-08-10 15:00 | 742.5762 | 0.74258
2015-08-10 16:00 | 504.2243 | 0.50422
2015-08-10 17:00 | 368.7578 | 0.36876
2015-08-10 18:00 | -15.6528 | -0.015653
2015-08-10 19:00 | -15.6528 | -0.015653
2015-08-10 20:00 | -15.6528 | -0.015653
2015-08-10 21:00 | -15.6528 | -0.015653
2015-08-10 22:00 | -15.6528 | -0.015653
2015-08-10 23:00 | -15.6528 | -0.015653
2015-08-11 | -15.6528 | -0.015653
2015-08-11 01:00 | -15.6528 | -0.015653
2015-08-11 02:00 | -15.6528 | -0.015653
2015-08-11 03:00 | -15.6528 | -0.015653
2015-08-11 04:00 | -15.6528 | -0.015653
2015-08-11 05:00 | -15.6528 | -0.015653
2015-08-11 06:00 | -15.6528 | -0.015653
2015-08-11 07:00 | -15.6528 | -0.015653
2015-08-11 08:00 | 4065.4122 | 4.0654
2015-08-11 09:00 | 6615.7647 | 6.6158
2015-08-11 10:00 | 7025.4973 | 7.0255
2015-08-11 11:00 | 6705.8329 | 6.7058
2015-08-11 12:00 | 6279.6231 | 6.2796
2015-08-11 13:00 | 6132.0861 | 6.1321
2015-08-11 14:00 | 6349.7023 | 6.3497
2015-08-11 15:00 | 6695.5714 | 6.6956
2015-08-11 16:00 | 6842.6729 | 6.8427
2015-08-11 17:00 | 5999.5574 | 5.9996
2015-08-11 18:00 | -15.6528 | -0.015653
2015-08-11 19:00 | -15.6528 | -0.015653
2015-08-11 20:00 | -15.6528 | -0.015653
2015-08-11 21:00 | -15.6528 | -0.015653
2015-08-11 22:00 | -15.6528 | -0.015653
2015-08-11 23:00 | -15.6528 | -0.015653
2015-08-12 | -15.6528 | -0.015653
2015-08-12 01:00 | -15.6528 | -0.015653
2015-08-12 02:00 | -15.6528 | -0.015653
2015-08-12 03:00 | -15.6528 | -0.015653
2015-08-12 04:00 | -15.6528 | -0.015653
2015-08-12 05:00 | -15.6528 | -0.015653
2015-08-12 06:00 | -15.6528 | -0.015653
2015-08-12 07:00 | -15.6528 | -0.015653
2015-08-12 08:00 | 3996.7844 | 3.9968
2015-08-12 09:00 | 6428.4087 | 6.4284
2015-08-12 10:00 | 6803.6308 | 6.8036
2015-08-12 11:00 | 1952.7502 | 1.9528
2015-08-12 12:00 | 1859.1134 | 1.8591
2015-08-12 13:00 | 1402.8619 | 1.4029
2015-08-12 14:00 | 1110.8715 | 1.1109
2015-08-12 15:00 | 1031.4263 | 1.0314
2015-08-12 16:00 | 289.4777 | 0.28948
2015-08-12 17:00 | 362.2933 | 0.36229
2015-08-12 18:00 | -15.6528 | -0.015653
2015-08-12 19:00 | -15.6528 | -0.015653
2015-08-12 20:00 | -15.6528 | -0.015653
2015-08-12 21:00 | -15.6528 | -0.015653
2015-08-12 22:00 | -15.6528 | -0.015653
2015-08-12 23:00 | -15.6528 | -0.015653
2015-08-13 | -15.6528 | -0.015653
2015-08-13 01:00 | -15.6528 | -0.015653
2015-08-13 02:00 | -15.6528 | -0.015653
2015-08-13 03:00 | -15.6528 | -0.015653
2015-08-13 04:00 | -15.6528 | -0.015653
2015-08-13 05:00 | -15.6528 | -0.015653
2015-08-13 06:00 | -15.6528 | -0.015653
2015-08-13 07:00 | -15.6528 | -0.015653
2015-08-13 08:00 | 4091.4821 | 4.0915
2015-08-13 09:00 | 6455.3654 | 6.4554
2015-08-13 10:00 | 6811.1984 | 6.8112
2015-08-13 11:00 | 6533.149 | 6.5331
2015-08-13 12:00 | 6171.9111 | 6.1719
2015-08-13 13:00 | 6059.1605 | 6.0592
2015-08-13 14:00 | 3250.4435 | 3.2504
2015-08-13 15:00 | 2484.7097 | 2.4847
2015-08-13 16:00 | 6775.3663 | 6.7754
2015-08-13 17:00 | 5910.7842 | 5.9108
2015-08-13 18:00 | -15.6528 | -0.015653
2015-08-13 19:00 | -15.6528 | -0.015653
2015-08-13 20:00 | -15.6528 | -0.015653
2015-08-13 21:00 | -15.6528 | -0.015653
2015-08-13 22:00 | -15.6528 | -0.015653
2015-08-13 23:00 | -15.6528 | -0.015653
2015-08-14 | -15.6528 | -0.015653
2015-08-14 01:00 | -15.6528 | -0.015653
2015-08-14 02:00 | -15.6528 | -0.015653
2015-08-14 03:00 | -15.6528 | -0.015653
2015-08-14 04:00 | -15.6528 | -0.015653
2015-08-14 05:00 | -15.6528 | -0.015653
2015-08-14 06:00 | -15.6528 | -0.015653
2015-08-14 07:00 | -15.6528 | -0.015653
2015-08-14 08:00 | 59.9212 | 0.059921
2015-08-14 09:00 | 6456.8408 | 6.4568
2015-08-14 10:00 | 6802.0901 | 6.8021
2015-08-14 11:00 | 1783.7584 | 1.7838
2015-08-14 12:00 | 430.7996 | 0.4308
2015-08-14 13:00 | 3697.4018 | 3.6974
2015-08-14 14:00 | 3168.5468 | 3.1685
2015-08-14 15:00 | 1372.4291 | 1.3724
2015-08-14 16:00 | 724.3503 | 0.72435
2015-08-14 17:00 | 300.2782 | 0.30028
2015-08-14 18:00 | -15.6528 | -0.015653
2015-08-14 19:00 | -15.6528 | -0.015653
2015-08-14 20:00 | -15.6528 | -0.015653
2015-08-14 21:00 | -15.6528 | -0.015653
2015-08-14 22:00 | -15.6528 | -0.015653
2015-08-14 23:00 | -15.6528 | -0.015653
2015-08-15 | -15.6528 | -0.015653
2015-08-15 01:00 | -15.6528 | -0.015653
2015-08-15 02:00 | -15.6528 | -0.015653
2015-08-15 03:00 | -15.6528 | -0.015653
2015-08-15 04:00 | -15.6528 | -0.015653
2015-08-15 05:00 | -15.6528 | -0.015653
2015-08-15 06:00 | -15.6528 | -0.015653
2015-08-15 07:00 | -15.6528 | -0.015653
2015-08-15 08:00 | 85.5329 | 0.085533
2015-08-15 09:00 | 502.283 | 0.50228
2015-08-15 10:00 | 621.9155 | 0.62192
2015-08-15 11:00 | 1176.2011 | 1.1762
2015-08-15 12:00 | 1067.3277 | 1.0673
2015-08-15 13:00 | 856.5214 | 0.85652
2015-08-15 14:00 | 757.6687 | 0.75767
2015-08-15 15:00 | 1896.3479 | 1.8963
2015-08-15 16:00 | 1099.6996 | 1.0997
2015-08-15 17:00 | 464.919 | 0.46492
2015-08-15 18:00 | -15.6528 | -0.015653
2015-08-15 19:00 | -15.6528 | -0.015653
2015-08-15 20:00 | -15.6528 | -0.015653
2015-08-15 21:00 | -15.6528 | -0.015653
2015-08-15 22:00 | -15.6528 | -0.015653
2015-08-15 23:00 | -15.6528 | -0.015653
2015-08-16 | -15.6528 | -0.015653
2015-08-16 01:00 | -15.6528 | -0.015653
2015-08-16 02:00 | -15.6528 | -0.015653
2015-08-16 03:00 | -15.6528 | -0.015653
2015-08-16 04:00 | -15.6528 | -0.015653
2015-08-16 05:00 | -15.6528 | -0.015653
2015-08-16 06:00 | -15.6528 | -0.015653
2015-08-16 07:00 | -15.6528 | -0.015653
2015-08-16 08:00 | 4688.415 | 4.6884
2015-08-16 09:00 | 6899.3763 | 6.8994
2015-08-16 10:00 | 7184.2037 | 7.1842
2015-08-16 11:00 | 6809.7443 | 6.8097
2015-08-16 12:00 | 6437.7074 | 6.4377
2015-08-16 13:00 | 6304.2138 | 6.3042
2015-08-16 14:00 | 6491.6878 | 6.4917
2015-08-16 15:00 | 6844.5472 | 6.8445
2015-08-16 16:00 | 6990.6097 | 6.9906
2015-08-16 17:00 | 6189.1517 | 6.1892
2015-08-16 18:00 | -14.7863 | -0.014786
2015-08-16 19:00 | -15.6528 | -0.015653
2015-08-16 20:00 | -15.6528 | -0.015653
2015-08-16 21:00 | -15.6528 | -0.015653
2015-08-16 22:00 | -15.6528 | -0.015653
2015-08-16 23:00 | -15.6528 | -0.015653
2015-08-17 | -15.6528 | -0.015653
2015-08-17 01:00 | -15.6528 | -0.015653
2015-08-17 02:00 | -15.6528 | -0.015653
2015-08-17 03:00 | -15.6528 | -0.015653
2015-08-17 04:00 | -15.6528 | -0.015653
2015-08-17 05:00 | -15.6528 | -0.015653
2015-08-17 06:00 | -15.6528 | -0.015653
2015-08-17 07:00 | -15.6528 | -0.015653
2015-08-17 08:00 | 4540.8831 | 4.5409
2015-08-17 09:00 | 656.7371 | 0.65674
2015-08-17 10:00 | 1749.6191 | 1.7496
2015-08-17 11:00 | 6700.3305 | 6.7003
2015-08-17 12:00 | 6331.6704 | 6.3317
2015-08-17 13:00 | 6196.1029 | 6.1961
2015-08-17 14:00 | 3304.4552 | 3.3045
2015-08-17 15:00 | 6711.4547 | 6.7115
2015-08-17 16:00 | 6842.0123 | 6.842
2015-08-17 17:00 | 6079.4525 | 6.0795
2015-08-17 18:00 | -9.8634 | -0.0098634
2015-08-17 19:00 | -15.6528 | -0.015653
2015-08-17 20:00 | -15.6528 | -0.015653
2015-08-17 21:00 | -15.6528 | -0.015653
2015-08-17 22:00 | -15.6528 | -0.015653
2015-08-17 23:00 | -15.6528 | -0.015653
2015-08-18 | -15.6528 | -0.015653
2015-08-18 01:00 | -15.6528 | -0.015653
2015-08-18 02:00 | -15.6528 | -0.015653
2015-08-18 03:00 | -15.6528 | -0.015653
2015-08-18 04:00 | -15.6528 | -0.015653
2015-08-18 05:00 | -15.6528 | -0.015653
2015-08-18 06:00 | -15.6528 | -0.015653
2015-08-18 07:00 | -15.6528 | -0.015653
2015-08-18 08:00 | 4632.6341 | 4.6326
2015-08-18 09:00 | 6739.62 | 6.7396
2015-08-18 10:00 | 7028.1197 | 7.0281
2015-08-18 11:00 | 6705.3318 | 6.7053
2015-08-18 12:00 | 6332.1586 | 6.3322
2015-08-18 13:00 | 6229.5414 | 6.2295
2015-08-18 14:00 | 6441.5558 | 6.4416
2015-08-18 15:00 | 6728.6767 | 6.7287
2015-08-18 16:00 | 6803.4374 | 6.8034
2015-08-18 17:00 | 6002.1602 | 6.0022
2015-08-18 18:00 | -6.2712 | -0.0062712
2015-08-18 19:00 | -15.6528 | -0.015653
2015-08-18 20:00 | -15.6528 | -0.015653
2015-08-18 21:00 | -15.6528 | -0.015653
2015-08-18 22:00 | -15.6528 | -0.015653
2015-08-18 23:00 | -15.6528 | -0.015653
2015-08-19 | -15.6528 | -0.015653
2015-08-19 01:00 | -15.6528 | -0.015653
2015-08-19 02:00 | -15.6528 | -0.015653
2015-08-19 03:00 | -15.6528 | -0.015653
2015-08-19 04:00 | -15.6528 | -0.015653
2015-08-19 05:00 | -15.6528 | -0.015653
2015-08-19 06:00 | -15.6528 | -0.015653
2015-08-19 07:00 | -15.6528 | -0.015653
2015-08-19 08:00 | 126.7946 | 0.12679
2015-08-19 09:00 | 509.6447 | 0.50964
2015-08-19 10:00 | 867.6319 | 0.86763
2015-08-19 11:00 | 6763.2111 | 6.7632
2015-08-19 12:00 | 6389.4394 | 6.3894
2015-08-19 13:00 | 6237.2614 | 6.2373
2015-08-19 14:00 | 6424.3264 | 6.4243
2015-08-19 15:00 | 6717.121 | 6.7171
2015-08-19 16:00 | 6852.5099 | 6.8525
2015-08-19 17:00 | 6102.867 | 6.1029
2015-08-19 18:00 | -1.96 | -0.00196
2015-08-19 19:00 | -15.6528 | -0.015653
2015-08-19 20:00 | -15.6528 | -0.015653
2015-08-19 21:00 | -15.6528 | -0.015653
2015-08-19 22:00 | -15.6528 | -0.015653
2015-08-19 23:00 | -15.6528 | -0.015653
2015-08-20 | -15.6528 | -0.015653
2015-08-20 01:00 | -15.6528 | -0.015653
2015-08-20 02:00 | -15.6528 | -0.015653
2015-08-20 03:00 | -15.6528 | -0.015653
2015-08-20 04:00 | -15.6528 | -0.015653
2015-08-20 05:00 | -15.6528 | -0.015653
2015-08-20 06:00 | -15.6528 | -0.015653
2015-08-20 07:00 | -15.6528 | -0.015653
2015-08-20 08:00 | 4563.6379 | 4.5636
2015-08-20 09:00 | 1020.1657 | 1.0202
2015-08-20 10:00 | 6965.1054 | 6.9651
2015-08-20 11:00 | 6700.0095 | 6.7
2015-08-20 12:00 | 6316.491 | 6.3165
2015-08-20 13:00 | 6189.7398 | 6.1897
2015-08-20 14:00 | 6350.1358 | 6.3501
2015-08-20 15:00 | 2685.6936 | 2.6857
2015-08-20 16:00 | 1551.9545 | 1.552
2015-08-20 17:00 | 668.0036 | 0.668
2015-08-20 18:00 | 21.2716 | 0.021272
2015-08-20 19:00 | -15.6528 | -0.015653
2015-08-20 20:00 | -15.6528 | -0.015653
2015-08-20 21:00 | -15.6528 | -0.015653
2015-08-20 22:00 | -15.6528 | -0.015653
2015-08-20 23:00 | -15.6528 | -0.015653
2015-08-21 | -15.6528 | -0.015653
2015-08-21 01:00 | -15.6528 | -0.015653
2015-08-21 02:00 | -15.6528 | -0.015653
2015-08-21 03:00 | -15.6528 | -0.015653
2015-08-21 04:00 | -15.6528 | -0.015653
2015-08-21 05:00 | -15.6528 | -0.015653
2015-08-21 06:00 | -15.6528 | -0.015653
2015-08-21 07:00 | -15.6528 | -0.015653
2015-08-21 08:00 | 157.969 | 0.15797
2015-08-21 09:00 | 903.4079 | 0.90341
2015-08-21 10:00 | 907.4749 | 0.90747
2015-08-21 11:00 | 990.1628 | 0.99016
2015-08-21 12:00 | 1144.2813 | 1.1443
2015-08-21 13:00 | 581.4179 | 0.58142
2015-08-21 14:00 | 858.8473 | 0.85885
2015-08-21 15:00 | 762.5768 | 0.76258
2015-08-21 16:00 | 552.3324 | 0.55233
2015-08-21 17:00 | 135.8971 | 0.1359
2015-08-21 18:00 | 2546.8893 | 2.5469
2015-08-21 19:00 | -15.6528 | -0.015653
2015-08-21 20:00 | -15.6528 | -0.015653
2015-08-21 21:00 | -15.6528 | -0.015653
2015-08-21 22:00 | -15.6528 | -0.015653
2015-08-21 23:00 | -15.6528 | -0.015653
2015-08-22 | -15.6528 | -0.015653
2015-08-22 01:00 | -15.6528 | -0.015653
2015-08-22 02:00 | -15.6528 | -0.015653
2015-08-22 03:00 | -15.6528 | -0.015653
2015-08-22 04:00 | -15.6528 | -0.015653
2015-08-22 05:00 | -15.6528 | -0.015653
2015-08-22 06:00 | -15.6528 | -0.015653
2015-08-22 07:00 | -15.6528 | -0.015653
2015-08-22 08:00 | 206.3698 | 0.20637
2015-08-22 09:00 | 1005.8114 | 1.0058
2015-08-22 10:00 | 1791.5403 | 1.7915
2015-08-22 11:00 | 6908.1435 | 6.9081
2015-08-22 12:00 | 6525.8413 | 6.5258
2015-08-22 13:00 | 6406.3277 | 6.4063
2015-08-22 14:00 | 6634.1176 | 6.6341
2015-08-22 15:00 | 6975.0507 | 6.9751
2015-08-22 16:00 | 7129.9511 | 7.13
2015-08-22 17:00 | 6352.559 | 6.3526
2015-08-22 18:00 | 2719.2445 | 2.7192
2015-08-22 19:00 | -15.6528 | -0.015653
2015-08-22 20:00 | -15.6528 | -0.015653
2015-08-22 21:00 | -15.6528 | -0.015653
2015-08-22 22:00 | -15.6528 | -0.015653
2015-08-22 23:00 | -15.6528 | -0.015653
2015-08-23 | -15.6528 | -0.015653
2015-08-23 01:00 | -15.6528 | -0.015653
2015-08-23 02:00 | -15.6528 | -0.015653
2015-08-23 03:00 | -15.6528 | -0.015653
2015-08-23 04:00 | -15.6528 | -0.015653
2015-08-23 05:00 | -15.6528 | -0.015653
2015-08-23 06:00 | -15.6528 | -0.015653
2015-08-23 07:00 | -15.6528 | -0.015653
2015-08-23 08:00 | 99.388 | 0.099388
2015-08-23 09:00 | 345.4644 | 0.34546
2015-08-23 10:00 | 1015.5227 | 1.0155
2015-08-23 11:00 | 793.1951 | 0.7932
2015-08-23 12:00 | 1955.1648 | 1.9552
2015-08-23 13:00 | 2048.1205 | 2.0481
2015-08-23 14:00 | 1810.2369 | 1.8102
2015-08-23 15:00 | 1494.5473 | 1.4945
2015-08-23 16:00 | 888.9817 | 0.88898
2015-08-23 17:00 | 403.7481 | 0.40375
2015-08-23 18:00 | 1.8461 | 0.0018461
2015-08-23 19:00 | -15.6528 | -0.015653
2015-08-23 20:00 | -15.6528 | -0.015653
2015-08-23 21:00 | -15.6528 | -0.015653
2015-08-23 22:00 | -15.6528 | -0.015653
2015-08-23 23:00 | -15.6528 | -0.015653
2015-08-24 | -15.6528 | -0.015653
2015-08-24 01:00 | -15.6528 | -0.015653
2015-08-24 02:00 | -15.6528 | -0.015653
2015-08-24 03:00 | -15.6528 | -0.015653
2015-08-24 04:00 | -15.6528 | -0.015653
2015-08-24 05:00 | -15.6528 | -0.015653
2015-08-24 06:00 | -15.6528 | -0.015653
2015-08-24 07:00 | -15.6528 | -0.015653
2015-08-24 08:00 | 223.2435 | 0.22324
2015-08-24 09:00 | 813.8653 | 0.81387
2015-08-24 10:00 | 1751.5916 | 1.7516
2015-08-24 11:00 | 3158.9014 | 3.1589
2015-08-24 12:00 | 4181.1959 | 4.1812
2015-08-24 13:00 | 3703.4624 | 3.7035
2015-08-24 14:00 | 2538.4375 | 2.5384
2015-08-24 15:00 | 1195.703 | 1.1957
2015-08-24 16:00 | 894.8418 | 0.89484
2015-08-24 17:00 | 283.617 | 0.28362
2015-08-24 18:00 | 3002.4035 | 3.0024
2015-08-24 19:00 | -15.6528 | -0.015653
2015-08-24 20:00 | -15.6528 | -0.015653
2015-08-24 21:00 | -15.6528 | -0.015653
2015-08-24 22:00 | -15.6528 | -0.015653
2015-08-24 23:00 | -15.6528 | -0.015653
2015-08-25 | -15.6528 | -0.015653
2015-08-25 01:00 | -15.6528 | -0.015653
2015-08-25 02:00 | -15.6528 | -0.015653
2015-08-25 03:00 | -15.6528 | -0.015653
2015-08-25 04:00 | -15.6528 | -0.015653
2015-08-25 05:00 | -15.6528 | -0.015653
2015-08-25 06:00 | -15.6528 | -0.015653
2015-08-25 07:00 | -15.6528 | -0.015653
2015-08-25 08:00 | 34.9297 | 0.03493
2015-08-25 09:00 | 281.2918 | 0.28129
2015-08-25 10:00 | 977.2768 | 0.97728
2015-08-25 11:00 | 1503.7203 | 1.5037
2015-08-25 12:00 | 468.1525 | 0.46815
2015-08-25 13:00 | 1685.3803 | 1.6854
2015-08-25 14:00 | 1344.8591 | 1.3449
2015-08-25 15:00 | 1675.3257 | 1.6753
2015-08-25 16:00 | 466.3823 | 0.46638
2015-08-25 17:00 | 232.5452 | 0.23255
2015-08-25 18:00 | 2952.6188 | 2.9526
2015-08-25 19:00 | -15.6528 | -0.015653
2015-08-25 20:00 | -15.6528 | -0.015653
2015-08-25 21:00 | -15.6528 | -0.015653
2015-08-25 22:00 | -15.6528 | -0.015653
2015-08-25 23:00 | -15.6528 | -0.015653
2015-08-26 | -15.6528 | -0.015653
2015-08-26 01:00 | -15.6528 | -0.015653
2015-08-26 02:00 | -15.6528 | -0.015653
2015-08-26 03:00 | -15.6528 | -0.015653
2015-08-26 04:00 | -15.6528 | -0.015653
2015-08-26 05:00 | -15.6528 | -0.015653
2015-08-26 06:00 | -15.6528 | -0.015653
2015-08-26 07:00 | -15.6528 | -0.015653
2015-08-26 08:00 | 5215.9918 | 5.216
2015-08-26 09:00 | 6935.1968 | 6.9352
2015-08-26 10:00 | 7167.7859 | 7.1678
2015-08-26 11:00 | 6920.6913 | 6.9207
2015-08-26 12:00 | 6638.9927 | 6.639
2015-08-26 13:00 | 3789.7942 | 3.7898
2015-08-26 14:00 | 4215.113 | 4.2151
2015-08-26 15:00 | 3019.1991 | 3.0192
2015-08-26 16:00 | 886.834 | 0.88683
2015-08-26 17:00 | 671.0925 | 0.67109
2015-08-26 18:00 | 3080.9306 | 3.0809
2015-08-26 19:00 | -15.6528 | -0.015653
2015-08-26 20:00 | -15.6528 | -0.015653
2015-08-26 21:00 | -15.6528 | -0.015653
2015-08-26 22:00 | -15.6528 | -0.015653
2015-08-26 23:00 | -15.6528 | -0.015653
2015-08-27 | -15.6528 | -0.015653
2015-08-27 01:00 | -15.6528 | -0.015653
2015-08-27 02:00 | -15.6528 | -0.015653
2015-08-27 03:00 | -15.6528 | -0.015653
2015-08-27 04:00 | -15.6528 | -0.015653
2015-08-27 05:00 | -15.6528 | -0.015653
2015-08-27 06:00 | -15.6528 | -0.015653
2015-08-27 07:00 | -15.6528 | -0.015653
2015-08-27 08:00 | 90.0993 | 0.090099
2015-08-27 09:00 | 476.4202 | 0.47642
2015-08-27 10:00 | 300.9282 | 0.30093
2015-08-27 11:00 | 412.1796 | 0.41218
2015-08-27 12:00 | 486.8809 | 0.48688
2015-08-27 13:00 | 630.789 | 0.63079
2015-08-27 14:00 | 454.4089 | 0.45441
2015-08-27 15:00 | 669.3601 | 0.66936
2015-08-27 16:00 | 237.2004 | 0.2372
2015-08-27 17:00 | 357.9913 | 0.35799
2015-08-27 18:00 | 2.6421 | 0.0026421
2015-08-27 19:00 | -15.6528 | -0.015653
2015-08-27 20:00 | -15.6528 | -0.015653
2015-08-27 21:00 | -15.6528 | -0.015653
2015-08-27 22:00 | -15.6528 | -0.015653
2015-08-27 23:00 | -15.6528 | -0.015653
2015-08-28 | -15.6528 | -0.015653
2015-08-28 01:00 | -15.6528 | -0.015653
2015-08-28 02:00 | -15.6528 | -0.015653
2015-08-28 03:00 | -15.6528 | -0.015653
2015-08-28 04:00 | -15.6528 | -0.015653
2015-08-28 05:00 | -15.6528 | -0.015653
2015-08-28 06:00 | -15.6528 | -0.015653
2015-08-28 07:00 | -15.6528 | -0.015653
2015-08-28 08:00 | 201.6461 | 0.20165
2015-08-28 09:00 | 503.2935 | 0.50329
2015-08-28 10:00 | 905.7785 | 0.90578
2015-08-28 11:00 | 1328.865 | 1.3289
2015-08-28 12:00 | 3994.0497 | 3.994
2015-08-28 13:00 | 4135.1707 | 4.1352
2015-08-28 14:00 | 2816.6137 | 2.8166
2015-08-28 15:00 | 2732.2506 | 2.7323
2015-08-28 16:00 | 1418.9998 | 1.419
2015-08-28 17:00 | 606.7368 | 0.60674
2015-08-28 18:00 | 3266.5389 | 3.2665
2015-08-28 19:00 | -15.6528 | -0.015653
2015-08-28 20:00 | -15.6528 | -0.015653
2015-08-28 21:00 | -15.6528 | -0.015653
2015-08-28 22:00 | -15.6528 | -0.015653
2015-08-28 23:00 | -15.6528 | -0.015653
2015-08-29 | -15.6528 | -0.015653
2015-08-29 01:00 | -15.6528 | -0.015653
2015-08-29 02:00 | -15.6528 | -0.015653
2015-08-29 03:00 | -15.6528 | -0.015653
2015-08-29 04:00 | -15.6528 | -0.015653
2015-08-29 05:00 | -15.6528 | -0.015653
2015-08-29 06:00 | -15.6528 | -0.015653
2015-08-29 07:00 | -15.6528 | -0.015653
2015-08-29 08:00 | 317.0659 | 0.31707
2015-08-29 09:00 | 6923.6965 | 6.9237
2015-08-29 10:00 | 7093.0542 | 7.0931
2015-08-29 11:00 | 6853.5785 | 6.8536
2015-08-29 12:00 | 6572.0264 | 6.572
2015-08-29 13:00 | 6480.6175 | 6.4806
2015-08-29 14:00 | 6654.0945 | 6.6541
2015-08-29 15:00 | 6909.5014 | 6.9095
2015-08-29 16:00 | 6990.3946 | 6.9904
2015-08-29 17:00 | 6264.2908 | 6.2643
2015-08-29 18:00 | 3137.9913 | 3.138
2015-08-29 19:00 | -15.6528 | -0.015653
2015-08-29 20:00 | -15.6528 | -0.015653
2015-08-29 21:00 | -15.6528 | -0.015653
2015-08-29 22:00 | -15.6528 | -0.015653
2015-08-29 23:00 | -15.6528 | -0.015653
2015-08-30 | -15.6528 | -0.015653
2015-08-30 01:00 | -15.6528 | -0.015653
2015-08-30 02:00 | -15.6528 | -0.015653
2015-08-30 03:00 | -15.6528 | -0.015653
2015-08-30 04:00 | -15.6528 | -0.015653
2015-08-30 05:00 | -15.6528 | -0.015653
2015-08-30 06:00 | -15.6528 | -0.015653
2015-08-30 07:00 | -15.6528 | -0.015653
2015-08-30 08:00 | 5572.2019 | 5.5722
2015-08-30 09:00 | 7164.9764 | 7.165
2015-08-30 10:00 | 7362.6696 | 7.3627
2015-08-30 11:00 | 7104.3626 | 7.1044
2015-08-30 12:00 | 6794.3852 | 6.7944
2015-08-30 13:00 | 6671.3719 | 6.6714
2015-08-30 14:00 | 6829.1447 | 6.8291
2015-08-30 15:00 | 7078.5563 | 7.0786
2015-08-30 16:00 | 7168.2664 | 7.1683
2015-08-30 17:00 | 6477.719 | 6.4777
2015-08-30 18:00 | 3344.5258 | 3.3445
2015-08-30 19:00 | -15.6528 | -0.015653
2015-08-30 20:00 | -15.6528 | -0.015653
2015-08-30 21:00 | -15.6528 | -0.015653
2015-08-30 22:00 | -15.6528 | -0.015653
2015-08-30 23:00 | -15.6528 | -0.015653
2015-08-31 | -15.6528 | -0.015653
2015-08-31 01:00 | -15.6528 | -0.015653
2015-08-31 02:00 | -15.6528 | -0.015653
2015-08-31 03:00 | -15.6528 | -0.015653
2015-08-31 04:00 | -15.6528 | -0.015653
2015-08-31 05:00 | -15.6528 | -0.015653
2015-08-31 06:00 | -15.6528 | -0.015653
2015-08-31 07:00 | -15.6528 | -0.015653
2015-08-31 08:00 | 5820.6084 | 5.8206
2015-08-31 09:00 | 7352.1426 | 7.3521
2015-08-31 10:00 | 7508.3882 | 7.5084
2015-08-31 11:00 | 7279.9726 | 7.28
2015-08-31 12:00 | 6991.2935 | 6.9913
2015-08-31 13:00 | 6887.8698 | 6.8879
2015-08-31 14:00 | 7041.4471 | 7.0414
2015-08-31 15:00 | 7295.5975 | 7.2956
2015-08-31 16:00 | 7383.1239 | 7.3831
2015-08-31 17:00 | 6692.1107 | 6.6921
2015-08-31 18:00 | 3567.7067 | 3.5677
2015-08-31 19:00 | -15.6528 | -0.015653
2015-08-31 20:00 | -15.6528 | -0.015653
2015-08-31 21:00 | -15.6528 | -0.015653
2015-08-31 22:00 | -15.6528 | -0.015653
2015-08-31 23:00 | -15.6528 | -0.015653
2015-09-01 | -15.6528 | -0.015653
2015-09-01 01:00 | -15.6528 | -0.015653
2015-09-01 02:00 | -15.6528 | -0.015653
2015-09-01 03:00 | -15.6528 | -0.015653
2015-09-01 04:00 | -15.6528 | -0.015653
2015-09-01 05:00 | -15.6528 | -0.015653
2015-09-01 06:00 | -15.6528 | -0.015653
2015-09-01 07:00 | -15.6528 | -0.015653
2015-09-01 08:00 | 6018.3976 | 6.0184
2015-09-01 09:00 | 7471.7848 | 7.4718
2015-09-01 10:00 | 7555.2474 | 7.5552
2015-09-01 11:00 | 7325.5818 | 7.3256
2015-09-01 12:00 | 7021.1289 | 7.0211
2015-09-01 13:00 | 6924.5273 | 6.9245
2015-09-01 14:00 | 7061.8171 | 7.0618
2015-09-01 15:00 | 7309.9736 | 7.31
2015-09-01 16:00 | 7388.9265 | 7.3889
2015-09-01 17:00 | 6686.101 | 6.6861
2015-09-01 18:00 | 3691.0082 | 3.691
2015-09-01 19:00 | -15.6528 | -0.015653
2015-09-01 20:00 | -15.6528 | -0.015653
2015-09-01 21:00 | -15.6528 | -0.015653
2015-09-01 22:00 | -15.6528 | -0.015653
2015-09-01 23:00 | -15.6528 | -0.015653
2015-09-02 | -15.6528 | -0.015653
2015-09-02 01:00 | -15.6528 | -0.015653
2015-09-02 02:00 | -15.6528 | -0.015653
2015-09-02 03:00 | -15.6528 | -0.015653
2015-09-02 04:00 | -15.6528 | -0.015653
2015-09-02 05:00 | -15.6528 | -0.015653
2015-09-02 06:00 | -15.6528 | -0.015653
2015-09-02 07:00 | -15.6528 | -0.015653
2015-09-02 08:00 | 6036.3198 | 6.0363
2015-09-02 09:00 | 7517.5162 | 7.5175
2015-09-02 10:00 | 7659.3051 | 7.6593
2015-09-02 11:00 | 7319.3084 | 7.3193
2015-09-02 12:00 | 7010.0494 | 7.01
2015-09-02 13:00 | 6892.9127 | 6.8929
2015-09-02 14:00 | 7092.4827 | 7.0925
2015-09-02 15:00 | 7421.3011 | 7.4213
2015-09-02 16:00 | 7535.0966 | 7.5351
2015-09-02 17:00 | 6888.5909 | 6.8886
2015-09-02 18:00 | 3818.476 | 3.8185
2015-09-02 19:00 | -15.6528 | -0.015653
2015-09-02 20:00 | -15.6528 | -0.015653
2015-09-02 21:00 | -15.6528 | -0.015653
2015-09-02 22:00 | -15.6528 | -0.015653
2015-09-02 23:00 | -15.6528 | -0.015653
2015-09-03 | -15.6528 | -0.015653
2015-09-03 01:00 | -15.6528 | -0.015653
2015-09-03 02:00 | -15.6528 | -0.015653
2015-09-03 03:00 | -15.6528 | -0.015653
2015-09-03 04:00 | -15.6528 | -0.015653
2015-09-03 05:00 | -15.6528 | -0.015653
2015-09-03 06:00 | -15.6528 | -0.015653
2015-09-03 07:00 | -15.6528 | -0.015653
2015-09-03 08:00 | 6378.8748 | 6.3789
2015-09-03 09:00 | 7758.9067 | 7.7589
2015-09-03 10:00 | 7810.3797 | 7.8104
2015-09-03 11:00 | 7505.1886 | 7.5052
2015-09-03 12:00 | 7203.9437 | 7.2039
2015-09-03 13:00 | 7113.5092 | 7.1135
2015-09-03 14:00 | 7280.5581 | 7.2806
2015-09-03 15:00 | 7592.5093 | 7.5925
2015-09-03 16:00 | 7675.6138 | 7.6756
2015-09-03 17:00 | 6992.1272 | 6.9921
2015-09-03 18:00 | 4005.3655 | 4.0054
2015-09-03 19:00 | -15.6528 | -0.015653
2015-09-03 20:00 | -15.6528 | -0.015653
2015-09-03 21:00 | -15.6528 | -0.015653
2015-09-03 22:00 | -15.6528 | -0.015653
2015-09-03 23:00 | -15.6528 | -0.015653
2015-09-04 | -15.6528 | -0.015653
2015-09-04 01:00 | -15.6528 | -0.015653
2015-09-04 02:00 | -15.6528 | -0.015653
2015-09-04 03:00 | -15.6528 | -0.015653
2015-09-04 04:00 | -15.6528 | -0.015653
2015-09-04 05:00 | -15.6528 | -0.015653
2015-09-04 06:00 | -15.6528 | -0.015653
2015-09-04 07:00 | -15.6528 | -0.015653
2015-09-04 08:00 | 6376.4339 | 6.3764
2015-09-04 09:00 | 7739.1135 | 7.7391
2015-09-04 10:00 | 7803.7351 | 7.8037
2015-09-04 11:00 | 7492.3778 | 7.4924
2015-09-04 12:00 | 7163.203 | 7.1632
2015-09-04 13:00 | 7029.8121 | 7.0298
2015-09-04 14:00 | 7163.2819 | 7.1633
2015-09-04 15:00 | 7403.8766 | 7.4039
2015-09-04 16:00 | 7476.9144 | 7.4769
2015-09-04 17:00 | 6853.4401 | 6.8534
2015-09-04 18:00 | 3981.5324 | 3.9815
2015-09-04 19:00 | -15.6528 | -0.015653
2015-09-04 20:00 | -15.6528 | -0.015653
2015-09-04 21:00 | -15.6528 | -0.015653
2015-09-04 22:00 | -15.6528 | -0.015653
2015-09-04 23:00 | -15.6528 | -0.015653
2015-09-05 | -15.6528 | -0.015653
2015-09-05 01:00 | -15.6528 | -0.015653
2015-09-05 02:00 | -15.6528 | -0.015653
2015-09-05 03:00 | -15.6528 | -0.015653
2015-09-05 04:00 | -15.6528 | -0.015653
2015-09-05 05:00 | -15.6528 | -0.015653
2015-09-05 06:00 | -15.6528 | -0.015653
2015-09-05 07:00 | -15.6528 | -0.015653
2015-09-05 08:00 | 6566.0418 | 6.566
2015-09-05 09:00 | 7839.3374 | 7.8393
2015-09-05 10:00 | 7796.5772 | 7.7966
2015-09-05 11:00 | 7529.3562 | 7.5294
2015-09-05 12:00 | 7226.7497 | 7.2267
2015-09-05 13:00 | 7120.2384 | 7.1202
2015-09-05 14:00 | 3351.2191 | 3.3512
2015-09-05 15:00 | 2671.5436 | 2.6715
2015-09-05 16:00 | 1287.7951 | 1.2878
2015-09-05 17:00 | 464.3467 | 0.46435
2015-09-05 18:00 | 4001.0907 | 4.0011
2015-09-05 19:00 | -15.6528 | -0.015653
2015-09-05 20:00 | -15.6528 | -0.015653
2015-09-05 21:00 | -15.6528 | -0.015653
2015-09-05 22:00 | -15.6528 | -0.015653
2015-09-05 23:00 | -15.6528 | -0.015653
2015-09-06 | -15.6528 | -0.015653
2015-09-06 01:00 | -15.6528 | -0.015653
2015-09-06 02:00 | -15.6528 | -0.015653
2015-09-06 03:00 | -15.6528 | -0.015653
2015-09-06 04:00 | -15.6528 | -0.015653
2015-09-06 05:00 | -15.6528 | -0.015653
2015-09-06 06:00 | -15.6528 | -0.015653
2015-09-06 07:00 | -15.6528 | -0.015653
2015-09-06 08:00 | 265.8569 | 0.26586
2015-09-06 09:00 | 735.1325 | 0.73513
2015-09-06 10:00 | 438.3489 | 0.43835
2015-09-06 11:00 | 693.6528 | 0.69365
2015-09-06 12:00 | 1504.903 | 1.5049
2015-09-06 13:00 | 1790.8994 | 1.7909
2015-09-06 14:00 | 1079.7366 | 1.0797
2015-09-06 15:00 | 2341.4756 | 2.3415
2015-09-06 16:00 | 905.4786 | 0.90548
2015-09-06 17:00 | 873.6302 | 0.87363
2015-09-06 18:00 | 3907.0165 | 3.907
2015-09-06 19:00 | -15.6528 | -0.015653
2015-09-06 20:00 | -15.6528 | -0.015653
2015-09-06 21:00 | -15.6528 | -0.015653
2015-09-06 22:00 | -15.6528 | -0.015653
2015-09-06 23:00 | -15.6528 | -0.015653
2015-09-07 | -15.6528 | -0.015653
2015-09-07 01:00 | -15.6528 | -0.015653
2015-09-07 02:00 | -15.6528 | -0.015653
2015-09-07 03:00 | -15.6528 | -0.015653
2015-09-07 04:00 | -15.6528 | -0.015653
2015-09-07 05:00 | -15.6528 | -0.015653
2015-09-07 06:00 | -15.6528 | -0.015653
2015-09-07 07:00 | -15.6528 | -0.015653
2015-09-07 08:00 | 79.4116 | 0.079412
2015-09-07 09:00 | 472.3669 | 0.47237
2015-09-07 10:00 | 333.5923 | 0.33359
2015-09-07 11:00 | 587.0408 | 0.58704
2015-09-07 12:00 | 704.3365 | 0.70434
2015-09-07 13:00 | 925.9588 | 0.92596
2015-09-07 14:00 | 1002.6932 | 1.0027
2015-09-07 15:00 | 464.1882 | 0.46419
2015-09-07 16:00 | 634.656 | 0.63466
2015-09-07 17:00 | 706.3266 | 0.70633
2015-09-07 18:00 | 4000.574 | 4.0006
2015-09-07 19:00 | -15.6528 | -0.015653
2015-09-07 20:00 | -15.6528 | -0.015653
2015-09-07 21:00 | -15.6528 | -0.015653
2015-09-07 22:00 | -15.6528 | -0.015653
2015-09-07 23:00 | -15.6528 | -0.015653
2015-09-08 | -15.6528 | -0.015653
2015-09-08 01:00 | -15.6528 | -0.015653
2015-09-08 02:00 | -15.6528 | -0.015653
2015-09-08 03:00 | -15.6528 | -0.015653
2015-09-08 04:00 | -15.6528 | -0.015653
2015-09-08 05:00 | -15.6528 | -0.015653
2015-09-08 06:00 | -15.6528 | -0.015653
2015-09-08 07:00 | -15.6528 | -0.015653
2015-09-08 08:00 | 227.8612 | 0.22786
2015-09-08 09:00 | 260.8608 | 0.26086
2015-09-08 10:00 | 582.5922 | 0.58259
2015-09-08 11:00 | 817.4396 | 0.81744
2015-09-08 12:00 | 826.0963 | 0.8261
2015-09-08 13:00 | 952.6037 | 0.9526
2015-09-08 14:00 | 501.1946 | 0.50119
2015-09-08 15:00 | 396.8341 | 0.39683
2015-09-08 16:00 | 516.974 | 0.51697
2015-09-08 17:00 | 259.1762 | 0.25918
2015-09-08 18:00 | 4191.2245 | 4.1912
2015-09-08 19:00 | -15.6528 | -0.015653
2015-09-08 20:00 | -15.6528 | -0.015653
2015-09-08 21:00 | -15.6528 | -0.015653
2015-09-08 22:00 | -15.6528 | -0.015653
2015-09-08 23:00 | -15.6528 | -0.015653
2015-09-09 | -15.6528 | -0.015653
2015-09-09 01:00 | -15.6528 | -0.015653
2015-09-09 02:00 | -15.6528 | -0.015653
2015-09-09 03:00 | -15.6528 | -0.015653
2015-09-09 04:00 | -15.6528 | -0.015653
2015-09-09 05:00 | -15.6528 | -0.015653
2015-09-09 06:00 | -15.6528 | -0.015653
2015-09-09 07:00 | -15.6528 | -0.015653
2015-09-09 08:00 | 327.8483 | 0.32785
2015-09-09 09:00 | 416.9291 | 0.41693
2015-09-09 10:00 | 559.8991 | 0.5599
2015-09-09 11:00 | 958.7273 | 0.95873
2015-09-09 12:00 | 990.169 | 0.99017
2015-09-09 13:00 | 965.5217 | 0.96552
2015-09-09 14:00 | 767.2605 | 0.76726
2015-09-09 15:00 | 488.0216 | 0.48802
2015-09-09 16:00 | 743.2668 | 0.74327
2015-09-09 17:00 | 793.7097 | 0.79371
2015-09-09 18:00 | 4333.3651 | 4.3334
2015-09-09 19:00 | -15.6528 | -0.015653
2015-09-09 20:00 | -15.6528 | -0.015653
2015-09-09 21:00 | -15.6528 | -0.015653
2015-09-09 22:00 | -15.6528 | -0.015653
2015-09-09 23:00 | -15.6528 | -0.015653
2015-09-10 | -15.6528 | -0.015653
2015-09-10 01:00 | -15.6528 | -0.015653
2015-09-10 02:00 | -15.6528 | -0.015653
2015-09-10 03:00 | -15.6528 | -0.015653
2015-09-10 04:00 | -15.6528 | -0.015653
2015-09-10 05:00 | -15.6528 | -0.015653
2015-09-10 06:00 | -15.6528 | -0.015653
2015-09-10 07:00 | -15.6528 | -0.015653
2015-09-10 08:00 | 732.0934 | 0.73209
2015-09-10 09:00 | 8038.5423 | 8.0385
2015-09-10 10:00 | 8178.0691 | 8.1781
2015-09-10 11:00 | 7989.8887 | 7.9899
2015-09-10 12:00 | 7696.8455 | 7.6968
2015-09-10 13:00 | 7593.2886 | 7.5933
2015-09-10 14:00 | 7770.5189 | 7.7705
2015-09-10 15:00 | 8061.4622 | 8.0615
2015-09-10 16:00 | 8182.343 | 8.1823
2015-09-10 17:00 | 7587.8459 | 7.5878
2015-09-10 18:00 | 4633.574 | 4.6336
2015-09-10 19:00 | -15.6528 | -0.015653
2015-09-10 20:00 | -15.6528 | -0.015653
2015-09-10 21:00 | -15.6528 | -0.015653
2015-09-10 22:00 | -15.6528 | -0.015653
2015-09-10 23:00 | -15.6528 | -0.015653
2015-09-11 | -15.6528 | -0.015653
2015-09-11 01:00 | -15.6528 | -0.015653
2015-09-11 02:00 | -15.6528 | -0.015653
2015-09-11 03:00 | -15.6528 | -0.015653
2015-09-11 04:00 | -15.6528 | -0.015653
2015-09-11 05:00 | -15.6528 | -0.015653
2015-09-11 06:00 | -15.6528 | -0.015653
2015-09-11 07:00 | -15.6528 | -0.015653
2015-09-11 08:00 | 7169.4228 | 7.1694
2015-09-11 09:00 | 8321.0868 | 8.3211
2015-09-11 10:00 | 8379.4575 | 8.3795
2015-09-11 11:00 | 8079.4846 | 8.0795
2015-09-11 12:00 | 7742.469 | 7.7425
2015-09-11 13:00 | 7593.0729 | 7.5931
2015-09-11 14:00 | 7739.6763 | 7.7397
2015-09-11 15:00 | 7991.6832 | 7.9917
2015-09-11 16:00 | 8067.6175 | 8.0676
2015-09-11 17:00 | 7445.2027 | 7.4452
2015-09-11 18:00 | 4783.9508 | 4.784
2015-09-11 19:00 | -15.6528 | -0.015653
2015-09-11 20:00 | -15.6528 | -0.015653
2015-09-11 21:00 | -15.6528 | -0.015653
2015-09-11 22:00 | -15.6528 | -0.015653
2015-09-11 23:00 | -15.6528 | -0.015653
2015-09-12 | -15.6528 | -0.015653
2015-09-12 01:00 | -15.6528 | -0.015653
2015-09-12 02:00 | -15.6528 | -0.015653
2015-09-12 03:00 | -15.6528 | -0.015653
2015-09-12 04:00 | -15.6528 | -0.015653
2015-09-12 05:00 | -15.6528 | -0.015653
2015-09-12 06:00 | -15.6528 | -0.015653
2015-09-12 07:00 | -15.6528 | -0.015653
2015-09-12 08:00 | 7079.2838 | 7.0793
2015-09-12 09:00 | 8209.4338 | 8.2094
2015-09-12 10:00 | 8252.5296 | 8.2525
2015-09-12 11:00 | 7983.0631 | 7.9831
2015-09-12 12:00 | 7707.1986 | 7.7072
2015-09-12 13:00 | 7644.0331 | 7.644
2015-09-12 14:00 | 7779.9853 | 7.78
2015-09-12 15:00 | 8027.8647 | 8.0279
2015-09-12 16:00 | 8076.6157 | 8.0766
2015-09-12 17:00 | 7429.2029 | 7.4292
2015-09-12 18:00 | 4760.3929 | 4.7604
2015-09-12 19:00 | -15.6528 | -0.015653
2015-09-12 20:00 | -15.6528 | -0.015653
2015-09-12 21:00 | -15.6528 | -0.015653
2015-09-12 22:00 | -15.6528 | -0.015653
2015-09-12 23:00 | -15.6528 | -0.015653
2015-09-13 | -15.6528 | -0.015653
2015-09-13 01:00 | -15.6528 | -0.015653
2015-09-13 02:00 | -15.6528 | -0.015653
2015-09-13 03:00 | -15.6528 | -0.015653
2015-09-13 04:00 | -15.6528 | -0.015653
2015-09-13 05:00 | -15.6528 | -0.015653
2015-09-13 06:00 | -15.6528 | -0.015653
2015-09-13 07:00 | -15.6528 | -0.015653
2015-09-13 08:00 | 7178.817 | 7.1788
2015-09-13 09:00 | 8259.4582 | 8.2595
2015-09-13 10:00 | 8223.4852 | 8.2235
2015-09-13 11:00 | 7925.0774 | 7.9251
2015-09-13 12:00 | 7610.202 | 7.6102
2015-09-13 13:00 | 7518.665 | 7.5187
2015-09-13 14:00 | 7698.6947 | 7.6987
2015-09-13 15:00 | 7947.2295 | 7.9472
2015-09-13 16:00 | 8016.6738 | 8.0167
2015-09-13 17:00 | 646.6828 | 0.64668
2015-09-13 18:00 | 4745.1176 | 4.7451
2015-09-13 19:00 | -15.6528 | -0.015653
2015-09-13 20:00 | -15.6528 | -0.015653
2015-09-13 21:00 | -15.6528 | -0.015653
2015-09-13 22:00 | -15.6528 | -0.015653
2015-09-13 23:00 | -15.6528 | -0.015653
2015-09-14 | -15.6528 | -0.015653
2015-09-14 01:00 | -15.6528 | -0.015653
2015-09-14 02:00 | -15.6528 | -0.015653
2015-09-14 03:00 | -15.6528 | -0.015653
2015-09-14 04:00 | -15.6528 | -0.015653
2015-09-14 05:00 | -15.6528 | -0.015653
2015-09-14 06:00 | -15.6528 | -0.015653
2015-09-14 07:00 | -15.6528 | -0.015653
2015-09-14 08:00 | 251.2748 | 0.25127
2015-09-14 09:00 | 845.5995 | 0.8456
2015-09-14 10:00 | 1277.9234 | 1.2779
2015-09-14 11:00 | 2568.5101 | 2.5685
2015-09-14 12:00 | 1904.9873 | 1.905
2015-09-14 13:00 | 2070.9278 | 2.0709
2015-09-14 14:00 | 1151.1568 | 1.1512
2015-09-14 15:00 | 1567.7469 | 1.5677
2015-09-14 16:00 | 511.1501 | 0.51115
2015-09-14 17:00 | 312.7495 | 0.31275
2015-09-14 18:00 | 4799.9051 | 4.7999
2015-09-14 19:00 | -15.6528 | -0.015653
2015-09-14 20:00 | -15.6528 | -0.015653
2015-09-14 21:00 | -15.6528 | -0.015653
2015-09-14 22:00 | -15.6528 | -0.015653
2015-09-14 23:00 | -15.6528 | -0.015653
2015-09-15 | -15.6528 | -0.015653
2015-09-15 01:00 | -15.6528 | -0.015653
2015-09-15 02:00 | -15.6528 | -0.015653
2015-09-15 03:00 | -15.6528 | -0.015653
2015-09-15 04:00 | -15.6528 | -0.015653
2015-09-15 05:00 | -15.6528 | -0.015653
2015-09-15 06:00 | -15.6528 | -0.015653
2015-09-15 07:00 | -15.6528 | -0.015653
2015-09-15 08:00 | 457.6517 | 0.45765
2015-09-15 09:00 | 547.5224 | 0.54752
2015-09-15 10:00 | 1067.5051 | 1.0675
2015-09-15 11:00 | 748.6972 | 0.7487
2015-09-15 12:00 | 1036.2494 | 1.0362
2015-09-15 13:00 | 839.8987 | 0.8399
2015-09-15 14:00 | 654.7539 | 0.65475
2015-09-15 15:00 | 437.9343 | 0.43793
2015-09-15 16:00 | 501.8987 | 0.5019
2015-09-15 17:00 | 403.9156 | 0.40392
2015-09-15 18:00 | 4668.2226 | 4.6682
2015-09-15 19:00 | -15.6528 | -0.015653
2015-09-15 20:00 | -15.6528 | -0.015653
2015-09-15 21:00 | -15.6528 | -0.015653
2015-09-15 22:00 | -15.6528 | -0.015653
2015-09-15 23:00 | -15.6528 | -0.015653
2015-09-16 | -15.6528 | -0.015653
2015-09-16 01:00 | -15.6528 | -0.015653
2015-09-16 02:00 | -15.6528 | -0.015653
2015-09-16 03:00 | -15.6528 | -0.015653
2015-09-16 04:00 | -15.6528 | -0.015653
2015-09-16 05:00 | -15.6528 | -0.015653
2015-09-16 06:00 | -15.6528 | -0.015653
2015-09-16 07:00 | -15.6528 | -0.015653
2015-09-16 08:00 | 292.3013 | 0.2923
2015-09-16 09:00 | 1142.307 | 1.1423
2015-09-16 10:00 | 1437.2317 | 1.4372
2015-09-16 11:00 | 984.2735 | 0.98427
2015-09-16 12:00 | 1271.0088 | 1.271
2015-09-16 13:00 | 1357.0948 | 1.3571
2015-09-16 14:00 | 573.1238 | 0.57312
2015-09-16 15:00 | 1748.627 | 1.7486
2015-09-16 16:00 | 1060.6141 | 1.0606
2015-09-16 17:00 | 702.6235 | 0.70262
2015-09-16 18:00 | 4658.4041 | 4.6584
2015-09-16 19:00 | -15.6528 | -0.015653
2015-09-16 20:00 | -15.6528 | -0.015653
2015-09-16 21:00 | -15.6528 | -0.015653
2015-09-16 22:00 | -15.6528 | -0.015653
2015-09-16 23:00 | -15.6528 | -0.015653
2015-09-17 | -15.6528 | -0.015653
2015-09-17 01:00 | -15.6528 | -0.015653
2015-09-17 02:00 | -15.6528 | -0.015653
2015-09-17 03:00 | -15.6528 | -0.015653
2015-09-17 04:00 | -15.6528 | -0.015653
2015-09-17 05:00 | -15.6528 | -0.015653
2015-09-17 06:00 | -15.6528 | -0.015653
2015-09-17 07:00 | -15.6528 | -0.015653
2015-09-17 08:00 | 493.3486 | 0.49335
2015-09-17 09:00 | 1158.833 | 1.1588
2015-09-17 10:00 | 1593.3428 | 1.5933
2015-09-17 11:00 | 1465.4093 | 1.4654
2015-09-17 12:00 | 2548.9755 | 2.549
2015-09-17 13:00 | 1960.8272 | 1.9608
2015-09-17 14:00 | 2622.8614 | 2.6229
2015-09-17 15:00 | 965.4717 | 0.96547
2015-09-17 16:00 | 1514.5867 | 1.5146
2015-09-17 17:00 | 781.6492 | 0.78165
2015-09-17 18:00 | 4769.1734 | 4.7692
2015-09-17 19:00 | -15.6528 | -0.015653
2015-09-17 20:00 | -15.6528 | -0.015653
2015-09-17 21:00 | -15.6528 | -0.015653
2015-09-17 22:00 | -15.6528 | -0.015653
2015-09-17 23:00 | -15.6528 | -0.015653
2015-09-18 | -15.6528 | -0.015653
2015-09-18 01:00 | -15.6528 | -0.015653
2015-09-18 02:00 | -15.6528 | -0.015653
2015-09-18 03:00 | -15.6528 | -0.015653
2015-09-18 04:00 | -15.6528 | -0.015653
2015-09-18 05:00 | -15.6528 | -0.015653
2015-09-18 06:00 | -15.6528 | -0.015653
2015-09-18 07:00 | 3140.2604 | 3.1403
2015-09-18 08:00 | 7207.6075 | 7.2076
2015-09-18 09:00 | 8285.3493 | 8.2853
2015-09-18 10:00 | 8359.7238 | 8.3597
2015-09-18 11:00 | 8140.9466 | 8.1409
2015-09-18 12:00 | 7889.9209 | 7.8899
2015-09-18 13:00 | 7795.7101 | 7.7957
2015-09-18 14:00 | 7866.6949 | 7.8667
2015-09-18 15:00 | 8083.2261 | 8.0832
2015-09-18 16:00 | 8095.4145 | 8.0954
2015-09-18 17:00 | 7457.2333 | 7.4572
2015-09-18 18:00 | 4897.922 | 4.8979
2015-09-18 19:00 | -15.6528 | -0.015653
2015-09-18 20:00 | -15.6528 | -0.015653
2015-09-18 21:00 | -15.6528 | -0.015653
2015-09-18 22:00 | -15.6528 | -0.015653
2015-09-18 23:00 | -15.6528 | -0.015653
2015-09-19 | -15.6528 | -0.015653
2015-09-19 01:00 | -15.6528 | -0.015653
2015-09-19 02:00 | -15.6528 | -0.015653
2015-09-19 03:00 | -15.6528 | -0.015653
2015-09-19 04:00 | -15.6528 | -0.015653
2015-09-19 05:00 | -15.6528 | -0.015653
2015-09-19 06:00 | -15.6528 | -0.015653
2015-09-19 07:00 | 3645.1746 | 3.6452
2015-09-19 08:00 | 7471.5109 | 7.4715
2015-09-19 09:00 | 8430.6541 | 8.4307
2015-09-19 10:00 | 3189.8818 | 3.1899
2015-09-19 11:00 | 4084.7207 | 4.0847
2015-09-19 12:00 | 4757.8489 | 4.7578
2015-09-19 13:00 | 5368.1112 | 5.3681
2015-09-19 14:00 | 4479.6652 | 4.4797
2015-09-19 15:00 | 3010.7331 | 3.0107
2015-09-19 16:00 | 1581.0686 | 1.5811
2015-09-19 17:00 | 908.8168 | 0.90882
2015-09-19 18:00 | 5117.5132 | 5.1175
2015-09-19 19:00 | -15.6528 | -0.015653
2015-09-19 20:00 | -15.6528 | -0.015653
2015-09-19 21:00 | -15.6528 | -0.015653
2015-09-19 22:00 | -15.6528 | -0.015653
2015-09-19 23:00 | -15.6528 | -0.015653
2015-09-20 | -15.6528 | -0.015653
2015-09-20 01:00 | -15.6528 | -0.015653
2015-09-20 02:00 | -15.6528 | -0.015653
2015-09-20 03:00 | -15.6528 | -0.015653
2015-09-20 04:00 | -15.6528 | -0.015653
2015-09-20 05:00 | -15.6528 | -0.015653
2015-09-20 06:00 | -15.6528 | -0.015653
2015-09-20 07:00 | 7.2662 | 0.0072662
2015-09-20 08:00 | 458.7608 | 0.45876
2015-09-20 09:00 | 625.9945 | 0.62599
2015-09-20 10:00 | 1543.2422 | 1.5432
2015-09-20 11:00 | 3472.9862 | 3.473
2015-09-20 12:00 | 4759.6552 | 4.7597
2015-09-20 13:00 | 5368.3026 | 5.3683
2015-09-20 14:00 | 4278.6699 | 4.2787
2015-09-20 15:00 | 1040.8848 | 1.0409
2015-09-20 16:00 | 748.2869 | 0.74829
2015-09-20 17:00 | 603.0237 | 0.60302
2015-09-20 18:00 | 5102.6656 | 5.1027
2015-09-20 19:00 | -15.6528 | -0.015653
2015-09-20 20:00 | -15.6528 | -0.015653
2015-09-20 21:00 | -15.6528 | -0.015653
2015-09-20 22:00 | -15.6528 | -0.015653
2015-09-20 23:00 | -15.6528 | -0.015653
2015-09-21 | -15.6528 | -0.015653
2015-09-21 01:00 | -15.6528 | -0.015653
2015-09-21 02:00 | -15.6528 | -0.015653
2015-09-21 03:00 | -15.6528 | -0.015653
2015-09-21 04:00 | -15.6528 | -0.015653
2015-09-21 05:00 | -15.6528 | -0.015653
2015-09-21 06:00 | -15.6528 | -0.015653
2015-09-21 07:00 | 14.0478 | 0.014048
2015-09-21 08:00 | 356.8952 | 0.3569
2015-09-21 09:00 | 465.7307 | 0.46573
2015-09-21 10:00 | 522.7955 | 0.5228
2015-09-21 11:00 | 3040.5882 | 3.0406
2015-09-21 12:00 | 1389.8356 | 1.3898
2015-09-21 13:00 | 1228.9822 | 1.229
2015-09-21 14:00 | 551.9693 | 0.55197
2015-09-21 15:00 | 2090.5134 | 2.0905
2015-09-21 16:00 | 1149.0445 | 1.149
2015-09-21 17:00 | 705.574 | 0.70557
2015-09-21 18:00 | 5039.5651 | 5.0396
2015-09-21 19:00 | -15.6528 | -0.015653
2015-09-21 20:00 | -15.6528 | -0.015653
2015-09-21 21:00 | -15.6528 | -0.015653
2015-09-21 22:00 | -15.6528 | -0.015653
2015-09-21 23:00 | -15.6528 | -0.015653
2015-09-22 | -15.6528 | -0.015653
2015-09-22 01:00 | -15.6528 | -0.015653
2015-09-22 02:00 | -15.6528 | -0.015653
2015-09-22 03:00 | -15.6528 | -0.015653
2015-09-22 04:00 | -15.6528 | -0.015653
2015-09-22 05:00 | -15.6528 | -0.015653
2015-09-22 06:00 | -15.6528 | -0.015653
2015-09-22 07:00 | 47.6057 | 0.047606
2015-09-22 08:00 | 347.4322 | 0.34743
2015-09-22 09:00 | 960.3152 | 0.96032
2015-09-22 10:00 | 2547.956 | 2.548
2015-09-22 11:00 | 4356.3579 | 4.3564
2015-09-22 12:00 | 4725.1427 | 4.7251
2015-09-22 13:00 | 5143.1921 | 5.1432
2015-09-22 14:00 | 2642.14 | 2.6421
2015-09-22 15:00 | 4041.1273 | 4.0411
2015-09-22 16:00 | 2658.7189 | 2.6587
2015-09-22 17:00 | 1200.5663 | 1.2006
2015-09-22 18:00 | 5050.893 | 5.0509
2015-09-22 19:00 | -15.6528 | -0.015653
2015-09-22 20:00 | -15.6528 | -0.015653
2015-09-22 21:00 | -15.6528 | -0.015653
2015-09-22 22:00 | -15.6528 | -0.015653
2015-09-22 23:00 | -15.6528 | -0.015653
2015-09-23 | -15.6528 | -0.015653
2015-09-23 01:00 | -15.6528 | -0.015653
2015-09-23 02:00 | -15.6528 | -0.015653
2015-09-23 03:00 | -15.6528 | -0.015653
2015-09-23 04:00 | -15.6528 | -0.015653
2015-09-23 05:00 | -15.6528 | -0.015653
2015-09-23 06:00 | -15.6528 | -0.015653
2015-09-23 07:00 | 4045.5071 | 4.0455
2015-09-23 08:00 | 7392.5795 | 7.3926
2015-09-23 09:00 | 8294.7736 | 8.2948
2015-09-23 10:00 | 8201.3907 | 8.2014
2015-09-23 11:00 | 8013.0115 | 8.013
2015-09-23 12:00 | 7771.325 | 7.7713
2015-09-23 13:00 | 7727.8578 | 7.7279
2015-09-23 14:00 | 7837.6904 | 7.8377
2015-09-23 15:00 | 8039.406 | 8.0394
2015-09-23 16:00 | 8123.7894 | 8.1238
2015-09-23 17:00 | 7492.1702 | 7.4922
2015-09-23 18:00 | 5125.5619 | 5.1256
2015-09-23 19:00 | -15.6528 | -0.015653
2015-09-23 20:00 | -15.6528 | -0.015653
2015-09-23 21:00 | -15.6528 | -0.015653
2015-09-23 22:00 | -15.6528 | -0.015653
2015-09-23 23:00 | -15.6528 | -0.015653
2015-09-24 | -15.6528 | -0.015653
2015-09-24 01:00 | -15.6528 | -0.015653
2015-09-24 02:00 | -15.6528 | -0.015653
2015-09-24 03:00 | -15.6528 | -0.015653
2015-09-24 04:00 | -15.6528 | -0.015653
2015-09-24 05:00 | -15.6528 | -0.015653
2015-09-24 06:00 | -15.6528 | -0.015653
2015-09-24 07:00 | 27.0259 | 0.027026
2015-09-24 08:00 | 176.8875 | 0.17689
2015-09-24 09:00 | 654.0637 | 0.65406
2015-09-24 10:00 | 510.5334 | 0.51053
2015-09-24 11:00 | 634.5182 | 0.63452
2015-09-24 12:00 | 2109.0878 | 2.1091
2015-09-24 13:00 | 2933.548 | 2.9335
2015-09-24 14:00 | 1771.931 | 1.7719
2015-09-24 15:00 | 590.1433 | 0.59014
2015-09-24 16:00 | 666.8547 | 0.66685
2015-09-24 17:00 | 1274.8375 | 1.2748
2015-09-24 18:00 | 5192.2447 | 5.1922
2015-09-24 19:00 | -15.6528 | -0.015653
2015-09-24 20:00 | -15.6528 | -0.015653
2015-09-24 21:00 | -15.6528 | -0.015653
2015-09-24 22:00 | -15.6528 | -0.015653
2015-09-24 23:00 | -15.6528 | -0.015653
2015-09-25 | -15.6528 | -0.015653
2015-09-25 01:00 | -15.6528 | -0.015653
2015-09-25 02:00 | -15.6528 | -0.015653
2015-09-25 03:00 | -15.6528 | -0.015653
2015-09-25 04:00 | -15.6528 | -0.015653
2015-09-25 05:00 | -15.6528 | -0.015653
2015-09-25 06:00 | -15.6528 | -0.015653
2015-09-25 07:00 | 142.0442 | 0.14204
2015-09-25 08:00 | 1209.682 | 1.2097
2015-09-25 09:00 | 8623.3655 | 8.6234
2015-09-25 10:00 | 8605.3431 | 8.6053
2015-09-25 11:00 | 3508.4882 | 3.5085
2015-09-25 12:00 | 5164.6616 | 5.1647
2015-09-25 13:00 | 8174.9223 | 8.1749
2015-09-25 14:00 | 5169.7619 | 5.1698
2015-09-25 15:00 | 3776.0402 | 3.776
2015-09-25 16:00 | 1712.4314 | 1.7124
2015-09-25 17:00 | 1089.6994 | 1.0897
2015-09-25 18:00 | 5467.5626 | 5.4676
2015-09-25 19:00 | -15.6528 | -0.015653
2015-09-25 20:00 | -15.6528 | -0.015653
2015-09-25 21:00 | -15.6528 | -0.015653
2015-09-25 22:00 | -15.6528 | -0.015653
2015-09-25 23:00 | -15.6528 | -0.015653
2015-09-26 | -15.6528 | -0.015653
2015-09-26 01:00 | -15.6528 | -0.015653
2015-09-26 02:00 | -15.6528 | -0.015653
2015-09-26 03:00 | -15.6528 | -0.015653
2015-09-26 04:00 | -15.6528 | -0.015653
2015-09-26 05:00 | -15.6528 | -0.015653
2015-09-26 06:00 | -15.6528 | -0.015653
2015-09-26 07:00 | 104.1177 | 0.10412
2015-09-26 08:00 | 548.0663 | 0.54807
2015-09-26 09:00 | 1044.3498 | 1.0443
2015-09-26 10:00 | 946.2299 | 0.94623
2015-09-26 11:00 | 4400.0562 | 4.4001
2015-09-26 12:00 | 5831.5475 | 5.8315
2015-09-26 13:00 | 2801.5024 | 2.8015
2015-09-26 14:00 | 5136.5172 | 5.1365
2015-09-26 15:00 | 8150.4528 | 8.1505
2015-09-26 16:00 | 8161.2132 | 8.1612
2015-09-26 17:00 | 7592.9745 | 7.593
2015-09-26 18:00 | 5385.0059 | 5.385
2015-09-26 19:00 | -15.6528 | -0.015653
2015-09-26 20:00 | -15.6528 | -0.015653
2015-09-26 21:00 | -15.6528 | -0.015653
2015-09-26 22:00 | -15.6528 | -0.015653
2015-09-26 23:00 | -15.6528 | -0.015653
2015-09-27 | -15.6528 | -0.015653
2015-09-27 01:00 | -15.6528 | -0.015653
2015-09-27 02:00 | -15.6528 | -0.015653
2015-09-27 03:00 | -15.6528 | -0.015653
2015-09-27 04:00 | -15.6528 | -0.015653
2015-09-27 05:00 | -15.6528 | -0.015653
2015-09-27 06:00 | -15.6528 | -0.015653
2015-09-27 07:00 | 127.5073 | 0.12751
2015-09-27 08:00 | 545.0187 | 0.54502
2015-09-27 09:00 | 671.6313 | 0.67163
2015-09-27 10:00 | 1390.4722 | 1.3905
2015-09-27 11:00 | 2194.7982 | 2.1948
2015-09-27 12:00 | 2012.7078 | 2.0127
2015-09-27 13:00 | 616.7784 | 0.61678
2015-09-27 14:00 | 557.2025 | 0.5572
2015-09-27 15:00 | 448.8149 | 0.44881
2015-09-27 16:00 | 341.2076 | 0.34121
2015-09-27 17:00 | 605.76 | 0.60576
2015-09-27 18:00 | 5283.3977 | 5.2834
2015-09-27 19:00 | -15.6528 | -0.015653
2015-09-27 20:00 | -15.6528 | -0.015653
2015-09-27 21:00 | -15.6528 | -0.015653
2015-09-27 22:00 | -15.6528 | -0.015653
2015-09-27 23:00 | -15.6528 | -0.015653
2015-09-28 | -15.6528 | -0.015653
2015-09-28 01:00 | -15.6528 | -0.015653
2015-09-28 02:00 | -15.6528 | -0.015653
2015-09-28 03:00 | -15.6528 | -0.015653
2015-09-28 04:00 | -15.6528 | -0.015653
2015-09-28 05:00 | -15.6528 | -0.015653
2015-09-28 06:00 | -15.6528 | -0.015653
2015-09-28 07:00 | 4450.8902 | 4.4509
2015-09-28 08:00 | 780.8733 | 0.78087
2015-09-28 09:00 | 1761.2957 | 1.7613
2015-09-28 10:00 | 8142.849 | 8.1428
2015-09-28 11:00 | 7941.5873 | 7.9416
2015-09-28 12:00 | 7761.1981 | 7.7612
2015-09-28 13:00 | 7752.3135 | 7.7523
2015-09-28 14:00 | 7905.5874 | 7.9056
2015-09-28 15:00 | 8063.93 | 8.0639
2015-09-28 16:00 | 8028.262 | 8.0283
2015-09-28 17:00 | 1042.2711 | 1.0423
2015-09-28 18:00 | 5198.5661 | 5.1986
2015-09-28 19:00 | -15.6528 | -0.015653
2015-09-28 20:00 | -15.6528 | -0.015653
2015-09-28 21:00 | -15.6528 | -0.015653
2015-09-28 22:00 | -15.6528 | -0.015653
2015-09-28 23:00 | -15.6528 | -0.015653
2015-09-29 | -15.6528 | -0.015653
2015-09-29 01:00 | -15.6528 | -0.015653
2015-09-29 02:00 | -15.6528 | -0.015653
2015-09-29 03:00 | -15.6528 | -0.015653
2015-09-29 04:00 | -15.6528 | -0.015653
2015-09-29 05:00 | -15.6528 | -0.015653
2015-09-29 06:00 | -15.6528 | -0.015653
2015-09-29 07:00 | 76.2406 | 0.076241
2015-09-29 08:00 | 734.403 | 0.7344
2015-09-29 09:00 | 1820.3539 | 1.8204
2015-09-29 10:00 | 8389.7336 | 8.3897
2015-09-29 11:00 | 8183.8305 | 8.1838
2015-09-29 12:00 | 7938.2147 | 7.9382
2015-09-29 13:00 | 7882.8985 | 7.8829
2015-09-29 14:00 | 7985.0558 | 7.9851
2015-09-29 15:00 | 8162.8664 | 8.1629
2015-09-29 16:00 | 2280.6303 | 2.2806
2015-09-29 17:00 | 711.4304 | 0.71143
2015-09-29 18:00 | 5298.0602 | 5.2981
2015-09-29 19:00 | -15.6528 | -0.015653
2015-09-29 20:00 | -15.6528 | -0.015653
2015-09-29 21:00 | -15.6528 | -0.015653
2015-09-29 22:00 | -15.6528 | -0.015653
2015-09-29 23:00 | -15.6528 | -0.015653
2015-09-30 | -15.6528 | -0.015653
2015-09-30 01:00 | -15.6528 | -0.015653
2015-09-30 02:00 | -15.6528 | -0.015653
2015-09-30 03:00 | -15.6528 | -0.015653
2015-09-30 04:00 | -15.6528 | -0.015653
2015-09-30 05:00 | -15.6528 | -0.015653
2015-09-30 06:00 | -15.6528 | -0.015653
2015-09-30 07:00 | 97.5022 | 0.097502
2015-09-30 08:00 | 553.9206 | 0.55392
2015-09-30 09:00 | 993.8474 | 0.99385
2015-09-30 10:00 | 1595.7316 | 1.5957
2015-09-30 11:00 | 2140.0422 | 2.14
2015-09-30 12:00 | 1405.9746 | 1.406
2015-09-30 13:00 | 1414.2667 | 1.4143
2015-09-30 14:00 | 1243.9963 | 1.244
2015-09-30 15:00 | 2081.0007 | 2.081
2015-09-30 16:00 | 1320.8191 | 1.3208
2015-09-30 17:00 | 681.1624 | 0.68116
2015-09-30 18:00 | 173.2917 | 0.17329
2015-09-30 19:00 | -15.6528 | -0.015653
2015-09-30 20:00 | -15.6528 | -0.015653
2015-09-30 21:00 | -15.6528 | -0.015653
2015-09-30 22:00 | -15.6528 | -0.015653
2015-09-30 23:00 | -15.6528 | -0.015653
2015-10-01 | -15.6528 | -0.015653
2015-10-01 01:00 | -15.6528 | -0.015653
2015-10-01 02:00 | -15.6528 | -0.015653
2015-10-01 03:00 | -15.6528 | -0.015653
2015-10-01 04:00 | -15.6528 | -0.015653
2015-10-01 05:00 | -15.6528 | -0.015653
2015-10-01 06:00 | -15.6528 | -0.015653
2015-10-01 07:00 | 15.7828 | 0.015783
2015-10-01 08:00 | 169.3698 | 0.16937
2015-10-01 09:00 | 718.3721 | 0.71837
2015-10-01 10:00 | 1142.8464 | 1.1428
2015-10-01 11:00 | 1518.4183 | 1.5184
2015-10-01 12:00 | 1417.1997 | 1.4172
2015-10-01 13:00 | 1432.7014 | 1.4327
2015-10-01 14:00 | 1263.808 | 1.2638
2015-10-01 15:00 | 1150.398 | 1.1504
2015-10-01 16:00 | 746.4603 | 0.74646
2015-10-01 17:00 | 397.8596 | 0.39786
2015-10-01 18:00 | 97.8802 | 0.09788
2015-10-01 19:00 | -15.6528 | -0.015653
2015-10-01 20:00 | -15.6528 | -0.015653
2015-10-01 21:00 | -15.6528 | -0.015653
2015-10-01 22:00 | -15.6528 | -0.015653
2015-10-01 23:00 | -15.6528 | -0.015653
2015-10-02 | -15.6528 | -0.015653
2015-10-02 01:00 | -15.6528 | -0.015653
2015-10-02 02:00 | -15.6528 | -0.015653
2015-10-02 03:00 | -15.6528 | -0.015653
2015-10-02 04:00 | -15.6528 | -0.015653
2015-10-02 05:00 | -15.6528 | -0.015653
2015-10-02 06:00 | -15.6528 | -0.015653
2015-10-02 07:00 | 99.6811 | 0.099681
2015-10-02 08:00 | 498.8456 | 0.49885
2015-10-02 09:00 | 2139.066 | 2.1391
2015-10-02 10:00 | 3449.4416 | 3.4494
2015-10-02 11:00 | 4607.8929 | 4.6079
2015-10-02 12:00 | 5088.6998 | 5.0887
2015-10-02 13:00 | 5093.1845 | 5.0932
2015-10-02 14:00 | 4502.5125 | 4.5025
2015-10-02 15:00 | 3230.0831 | 3.2301
2015-10-02 16:00 | 2049.7907 | 2.0498
2015-10-02 17:00 | 1050.1794 | 1.0502
2015-10-02 18:00 | 278.0121 | 0.27801
2015-10-02 19:00 | -15.6528 | -0.015653
2015-10-02 20:00 | -15.6528 | -0.015653
2015-10-02 21:00 | -15.6528 | -0.015653
2015-10-02 22:00 | -15.6528 | -0.015653
2015-10-02 23:00 | -15.6528 | -0.015653
2015-10-03 | -15.6528 | -0.015653
2015-10-03 01:00 | -15.6528 | -0.015653
2015-10-03 02:00 | -15.6528 | -0.015653
2015-10-03 03:00 | -15.6528 | -0.015653
2015-10-03 04:00 | -15.6528 | -0.015653
2015-10-03 05:00 | -15.6528 | -0.015653
2015-10-03 06:00 | -15.6528 | -0.015653
2015-10-03 07:00 | 72.8263 | 0.072826
2015-10-03 08:00 | 369.4904 | 0.36949
2015-10-03 09:00 | 1325.7858 | 1.3258
2015-10-03 10:00 | 2114.5983 | 2.1146
2015-10-03 11:00 | 2820.7072 | 2.8207
2015-10-03 12:00 | 3758.689 | 3.7587
2015-10-03 13:00 | 3778.5537 | 3.7786
2015-10-03 14:00 | 3311.8562 | 3.3119
2015-10-03 15:00 | 1834.4429 | 1.8344
2015-10-03 16:00 | 1177.4002 | 1.1774
2015-10-03 17:00 | 621.8437 | 0.62184
2015-10-03 18:00 | 171.4871 | 0.17149
2015-10-03 19:00 | -15.6528 | -0.015653
2015-10-03 20:00 | -15.6528 | -0.015653
2015-10-03 21:00 | -15.6528 | -0.015653
2015-10-03 22:00 | -15.6528 | -0.015653
2015-10-03 23:00 | -15.6528 | -0.015653
2015-10-04 | -15.6528 | -0.015653
2015-10-04 01:00 | -15.6528 | -0.015653
2015-10-04 02:00 | -15.6528 | -0.015653
2015-10-04 03:00 | -15.6528 | -0.015653
2015-10-04 04:00 | -15.6528 | -0.015653
2015-10-04 05:00 | -15.6528 | -0.015653
2015-10-04 06:00 | -15.6528 | -0.015653
2015-10-04 07:00 | 131.1874 | 0.13119
2015-10-04 08:00 | 582.8317 | 0.58283
2015-10-04 09:00 | 654.3926 | 0.65439
2015-10-04 10:00 | 1012.0245 | 1.012
2015-10-04 11:00 | 1333.8689 | 1.3339
2015-10-04 12:00 | 1662.9726 | 1.663
2015-10-04 13:00 | 1672.6551 | 1.6727
2015-10-04 14:00 | 1473.3418 | 1.4733
2015-10-04 15:00 | 1136.9009 | 1.1369
2015-10-04 16:00 | 744.9899 | 0.74499
2015-10-04 17:00 | 401.0114 | 0.40101
2015-10-04 18:00 | 107.1644 | 0.10716
2015-10-04 19:00 | -15.6528 | -0.015653
2015-10-04 20:00 | -15.6528 | -0.015653
2015-10-04 21:00 | -15.6528 | -0.015653
2015-10-04 22:00 | -15.6528 | -0.015653
2015-10-04 23:00 | -15.6528 | -0.015653
2015-10-05 | -15.6528 | -0.015653
2015-10-05 01:00 | -15.6528 | -0.015653
2015-10-05 02:00 | -15.6528 | -0.015653
2015-10-05 03:00 | -15.6528 | -0.015653
2015-10-05 04:00 | -15.6528 | -0.015653
2015-10-05 05:00 | -15.6528 | -0.015653
2015-10-05 06:00 | -15.6528 | -0.015653
2015-10-05 07:00 | 42.8406 | 0.042841
2015-10-05 08:00 | 233.0381 | 0.23304
2015-10-05 09:00 | 787.5071 | 0.78751
2015-10-05 10:00 | 1223.8565 | 1.2239
2015-10-05 11:00 | 1611.9083 | 1.6119
2015-10-05 12:00 | 2534.1445 | 2.5341
2015-10-05 13:00 | 2546.0812 | 2.5461
2015-10-05 14:00 | 2239.6715 | 2.2397
2015-10-05 15:00 | 1934.9045 | 1.9349
2015-10-05 16:00 | 1249.3014 | 1.2493
2015-10-05 17:00 | 662.5602 | 0.66256
2015-10-05 18:00 | 187.4492 | 0.18745
2015-10-05 19:00 | -15.6528 | -0.015653
2015-10-05 20:00 | -15.6528 | -0.015653
2015-10-05 21:00 | -15.6528 | -0.015653
2015-10-05 22:00 | -15.6528 | -0.015653
2015-10-05 23:00 | -15.6528 | -0.015653
2015-10-06 | -15.6528 | -0.015653
2015-10-06 01:00 | -15.6528 | -0.015653
2015-10-06 02:00 | -15.6528 | -0.015653
2015-10-06 03:00 | -15.6528 | -0.015653
2015-10-06 04:00 | -15.6528 | -0.015653
2015-10-06 05:00 | -15.6528 | -0.015653
2015-10-06 06:00 | -15.6528 | -0.015653
2015-10-06 07:00 | 137.4293 | 0.13743
2015-10-06 08:00 | 818.5695 | 0.81857
2015-10-06 09:00 | 1491.3535 | 1.4914
2015-10-06 10:00 | 3310.1202 | 3.3101
2015-10-06 11:00 | 3349.0703 | 3.3491
2015-10-06 12:00 | 4606.0369 | 4.606
2015-10-06 13:00 | 3676.9761 | 3.677
2015-10-06 14:00 | 3390.5438 | 3.3905
2015-10-06 15:00 | 3737.9497 | 3.7379
2015-10-06 16:00 | 2248.6167 | 2.2486
2015-10-06 17:00 | 1504.0343 | 1.504
2015-10-06 18:00 | 5942.7175 | 5.9427
2015-10-06 19:00 | -15.6528 | -0.015653
2015-10-06 20:00 | -15.6528 | -0.015653
2015-10-06 21:00 | -15.6528 | -0.015653
2015-10-06 22:00 | -15.6528 | -0.015653
2015-10-06 23:00 | -15.6528 | -0.015653
2015-10-07 | -15.6528 | -0.015653
2015-10-07 01:00 | -15.6528 | -0.015653
2015-10-07 02:00 | -15.6528 | -0.015653
2015-10-07 03:00 | -15.6528 | -0.015653
2015-10-07 04:00 | -15.6528 | -0.015653
2015-10-07 05:00 | -15.6528 | -0.015653
2015-10-07 06:00 | -15.6528 | -0.015653
2015-10-07 07:00 | 5831.514 | 5.8315
2015-10-07 08:00 | 8124.4385 | 8.1244
2015-10-07 09:00 | 8799.9745 | 8.8
2015-10-07 10:00 | 8830.1677 | 8.8302
2015-10-07 11:00 | 5864.1783 | 5.8642
2015-10-07 12:00 | 8514.4358 | 8.5144
2015-10-07 13:00 | 2401.6987 | 2.4017
2015-10-07 14:00 | 5968.6962 | 5.9687
2015-10-07 15:00 | 8756.349 | 8.7563
2015-10-07 16:00 | 8749.0968 | 8.7491
2015-10-07 17:00 | 8180.6429 | 8.1806
2015-10-07 18:00 | 6062.1301 | 6.0621
2015-10-07 19:00 | -15.6528 | -0.015653
2015-10-07 20:00 | -15.6528 | -0.015653
2015-10-07 21:00 | -15.6528 | -0.015653
2015-10-07 22:00 | -15.6528 | -0.015653
2015-10-07 23:00 | -15.6528 | -0.015653
2015-10-08 | -15.6528 | -0.015653
2015-10-08 01:00 | -15.6528 | -0.015653
2015-10-08 02:00 | -15.6528 | -0.015653
2015-10-08 03:00 | -15.6528 | -0.015653
2015-10-08 04:00 | -15.6528 | -0.015653
2015-10-08 05:00 | -15.6528 | -0.015653
2015-10-08 06:00 | -15.6528 | -0.015653
2015-10-08 07:00 | 237.1804 | 0.23718
2015-10-08 08:00 | 1054.8352 | 1.0548
2015-10-08 09:00 | 2044.6737 | 2.0447
2015-10-08 10:00 | 4288.5682 | 4.2886
2015-10-08 11:00 | 8833.3589 | 8.8334
2015-10-08 12:00 | 8650.7096 | 8.6507
2015-10-08 13:00 | 8664.1671 | 8.6642
2015-10-08 14:00 | 8725.8407 | 8.7258
2015-10-08 15:00 | 4154.7255 | 4.1547
2015-10-08 16:00 | 8911.4028 | 8.9114
2015-10-08 17:00 | 8291.7479 | 8.2917
2015-10-08 18:00 | 6171.7235 | 6.1717
2015-10-08 19:00 | -15.6528 | -0.015653
2015-10-08 20:00 | -15.6528 | -0.015653
2015-10-08 21:00 | -15.6528 | -0.015653
2015-10-08 22:00 | -15.6528 | -0.015653
2015-10-08 23:00 | -15.6528 | -0.015653
2015-10-09 | -15.6528 | -0.015653
2015-10-09 01:00 | -15.6528 | -0.015653
2015-10-09 02:00 | -15.6528 | -0.015653
2015-10-09 03:00 | -15.6528 | -0.015653
2015-10-09 04:00 | -15.6528 | -0.015653
2015-10-09 05:00 | -15.6528 | -0.015653
2015-10-09 06:00 | -15.6528 | -0.015653
2015-10-09 07:00 | 6170.7003 | 6.1707
2015-10-09 08:00 | 8402.8004 | 8.4028
2015-10-09 09:00 | 8971.7626 | 8.9718
2015-10-09 10:00 | 9004.0522 | 9.0041
2015-10-09 11:00 | 8882.3243 | 8.8823
2015-10-09 12:00 | 8656.0972 | 8.6561
2015-10-09 13:00 | 8635.5982 | 8.6356
2015-10-09 14:00 | 8708.2518 | 8.7083
2015-10-09 15:00 | 8791.206 | 8.7912
2015-10-09 16:00 | 8744.788 | 8.7448
2015-10-09 17:00 | 8150.3626 | 8.1504
2015-10-09 18:00 | 6134.39 | 6.1344
2015-10-09 19:00 | -15.6528 | -0.015653
2015-10-09 20:00 | -15.6528 | -0.015653
2015-10-09 21:00 | -15.6528 | -0.015653
2015-10-09 22:00 | -15.6528 | -0.015653
2015-10-09 23:00 | -15.6528 | -0.015653
2015-10-10 | -15.6528 | -0.015653
2015-10-10 01:00 | -15.6528 | -0.015653
2015-10-10 02:00 | -15.6528 | -0.015653
2015-10-10 03:00 | -15.6528 | -0.015653
2015-10-10 04:00 | -15.6528 | -0.015653
2015-10-10 05:00 | -15.6528 | -0.015653
2015-10-10 06:00 | -15.6528 | -0.015653
2015-10-10 07:00 | 6251.8241 | 6.2518
2015-10-10 08:00 | 8417.6217 | 8.4176
2015-10-10 09:00 | 8990.2135 | 8.9902
2015-10-10 10:00 | 8962.2795 | 8.9623
2015-10-10 11:00 | 8834.3366 | 8.8343
2015-10-10 12:00 | 8617.5318 | 8.6175
2015-10-10 13:00 | 8587.3229 | 8.5873
2015-10-10 14:00 | 8670.17 | 8.6702
2015-10-10 15:00 | 8788.94 | 8.7889
2015-10-10 16:00 | 8726.4166 | 8.7264
2015-10-10 17:00 | 8132.2362 | 8.1322
2015-10-10 18:00 | 6155.1121 | 6.1551
2015-10-10 19:00 | -15.6528 | -0.015653
2015-10-10 20:00 | -15.6528 | -0.015653
2015-10-10 21:00 | -15.6528 | -0.015653
2015-10-10 22:00 | -15.6528 | -0.015653
2015-10-10 23:00 | -15.6528 | -0.015653
2015-10-11 | -15.6528 | -0.015653
2015-10-11 01:00 | -15.6528 | -0.015653
2015-10-11 02:00 | -15.6528 | -0.015653
2015-10-11 03:00 | -15.6528 | -0.015653
2015-10-11 04:00 | -15.6528 | -0.015653
2015-10-11 05:00 | -15.6528 | -0.015653
2015-10-11 06:00 | -15.6528 | -0.015653
2015-10-11 07:00 | 6329.721 | 6.3297
2015-10-11 08:00 | 8473.1085 | 8.4731
2015-10-11 09:00 | 9010.2544 | 9.0103
2015-10-11 10:00 | 9022.9798 | 9.023
2015-10-11 11:00 | 8788.8214 | 8.7888
2015-10-11 12:00 | 8646.4972 | 8.6465
2015-10-11 13:00 | 8643.0197 | 8.643
2015-10-11 14:00 | 8716.9475 | 8.7169
2015-10-11 15:00 | 8794.9194 | 8.7949
2015-10-11 16:00 | 8737.7149 | 8.7377
2015-10-11 17:00 | 8142.985 | 8.143
2015-10-11 18:00 | 6273.9371 | 6.2739
2015-10-11 19:00 | -15.6528 | -0.015653
2015-10-11 20:00 | -15.6528 | -0.015653
2015-10-11 21:00 | -15.6528 | -0.015653
2015-10-11 22:00 | -15.6528 | -0.015653
2015-10-11 23:00 | -15.6528 | -0.015653
2015-10-12 | -15.6528 | -0.015653
2015-10-12 01:00 | -15.6528 | -0.015653
2015-10-12 02:00 | -15.6528 | -0.015653
2015-10-12 03:00 | -15.6528 | -0.015653
2015-10-12 04:00 | -15.6528 | -0.015653
2015-10-12 05:00 | -15.6528 | -0.015653
2015-10-12 06:00 | -15.6528 | -0.015653
2015-10-12 07:00 | 202.3537 | 0.20235
2015-10-12 08:00 | 756.4252 | 0.75643
2015-10-12 09:00 | 2071.7688 | 2.0718
2015-10-12 10:00 | 3279.9001 | 3.2799
2015-10-12 11:00 | 5104.6087 | 5.1046
2015-10-12 12:00 | 1903.8896 | 1.9039
2015-10-12 13:00 | 2388.6424 | 2.3886
2015-10-12 14:00 | 1160.9779 | 1.161
2015-10-12 15:00 | 995.8644 | 0.99586
2015-10-12 16:00 | 1204.4395 | 1.2044
2015-10-12 17:00 | 790.7128 | 0.79071
2015-10-12 18:00 | 6292.3685 | 6.2924
2015-10-12 19:00 | -15.6528 | -0.015653
2015-10-12 20:00 | -15.6528 | -0.015653
2015-10-12 21:00 | -15.6528 | -0.015653
2015-10-12 22:00 | -15.6528 | -0.015653
2015-10-12 23:00 | -15.6528 | -0.015653
2015-10-13 | -15.6528 | -0.015653
2015-10-13 01:00 | -15.6528 | -0.015653
2015-10-13 02:00 | -15.6528 | -0.015653
2015-10-13 03:00 | -15.6528 | -0.015653
2015-10-13 04:00 | -15.6528 | -0.015653
2015-10-13 05:00 | -15.6528 | -0.015653
2015-10-13 06:00 | -15.6528 | -0.015653
2015-10-13 07:00 | 490.1845 | 0.49018
2015-10-13 08:00 | 1715.9094 | 1.7159
2015-10-13 09:00 | 8829.7936 | 8.8298
2015-10-13 10:00 | 2127.2128 | 2.1272
2015-10-13 11:00 | 3158.2644 | 3.1583
2015-10-13 12:00 | 840.1432 | 0.84014
2015-10-13 13:00 | 1160.0452 | 1.16
2015-10-13 14:00 | 611.0274 | 0.61103
2015-10-13 15:00 | 500.6429 | 0.50064
2015-10-13 16:00 | 1012.2622 | 1.0123
2015-10-13 17:00 | 549.1303 | 0.54913
2015-10-13 18:00 | 6129.1323 | 6.1291
2015-10-13 19:00 | -15.6528 | -0.015653
2015-10-13 20:00 | -15.6528 | -0.015653
2015-10-13 21:00 | -15.6528 | -0.015653
2015-10-13 22:00 | -15.6528 | -0.015653
2015-10-13 23:00 | -15.6528 | -0.015653
2015-10-14 | -15.6528 | -0.015653
2015-10-14 01:00 | -15.6528 | -0.015653
2015-10-14 02:00 | -15.6528 | -0.015653
2015-10-14 03:00 | -15.6528 | -0.015653
2015-10-14 04:00 | -15.6528 | -0.015653
2015-10-14 05:00 | -15.6528 | -0.015653
2015-10-14 06:00 | -15.6528 | -0.015653
2015-10-14 07:00 | 81.6532 | 0.081653
2015-10-14 08:00 | 223.5494 | 0.22355
2015-10-14 09:00 | 693.8227 | 0.69382
2015-10-14 10:00 | 715.5192 | 0.71552
2015-10-14 11:00 | 910.8323 | 0.91083
2015-10-14 12:00 | 718.4942 | 0.71849
2015-10-14 13:00 | 1792.1636 | 1.7922
2015-10-14 14:00 | 909.0691 | 0.90907
2015-10-14 15:00 | 1176.3636 | 1.1764
2015-10-14 16:00 | 847.6892 | 0.84769
2015-10-14 17:00 | 610.8 | 0.6108
2015-10-14 18:00 | 6114.5075 | 6.1145
2015-10-14 19:00 | -15.6528 | -0.015653
2015-10-14 20:00 | -15.6528 | -0.015653
2015-10-14 21:00 | -15.6528 | -0.015653
2015-10-14 22:00 | -15.6528 | -0.015653
2015-10-14 23:00 | -15.6528 | -0.015653
2015-10-15 | -15.6528 | -0.015653
2015-10-15 01:00 | -15.6528 | -0.015653
2015-10-15 02:00 | -15.6528 | -0.015653
2015-10-15 03:00 | -15.6528 | -0.015653
2015-10-15 04:00 | -15.6528 | -0.015653
2015-10-15 05:00 | -15.6528 | -0.015653
2015-10-15 06:00 | -15.6528 | -0.015653
2015-10-15 07:00 | 6404.0424 | 6.404
2015-10-15 08:00 | 8392.8627 | 8.3929
2015-10-15 09:00 | 8936.3756 | 8.9364
2015-10-15 10:00 | 8917.554 | 8.9176
2015-10-15 11:00 | 5700.8888 | 5.7009
2015-10-15 12:00 | 8597.132 | 8.5971
2015-10-15 13:00 | 6590.4997 | 6.5905
2015-10-15 14:00 | 4528.1365 | 4.5281
2015-10-15 15:00 | 8802.9407 | 8.8029
2015-10-15 16:00 | 2552.7205 | 2.5527
2015-10-15 17:00 | 8163.7585 | 8.1638
2015-10-15 18:00 | 6257.7458 | 6.2577
2015-10-15 19:00 | -15.6528 | -0.015653
2015-10-15 20:00 | -15.6528 | -0.015653
2015-10-15 21:00 | -15.6528 | -0.015653
2015-10-15 22:00 | -15.6528 | -0.015653
2015-10-15 23:00 | -15.6528 | -0.015653
2015-10-16 | -15.6528 | -0.015653
2015-10-16 01:00 | -15.6528 | -0.015653
2015-10-16 02:00 | -15.6528 | -0.015653
2015-10-16 03:00 | -15.6528 | -0.015653
2015-10-16 04:00 | -15.6528 | -0.015653
2015-10-16 05:00 | -15.6528 | -0.015653
2015-10-16 06:00 | -15.6528 | -0.015653
2015-10-16 07:00 | 277.5139 | 0.27751
2015-10-16 08:00 | 824.0711 | 0.82407
2015-10-16 09:00 | 1334.5008 | 1.3345
2015-10-16 10:00 | 2706.0464 | 2.706
2015-10-16 11:00 | 5329.1954 | 5.3292
2015-10-16 12:00 | 5795.04 | 5.795
2015-10-16 13:00 | 6310.409 | 6.3104
2015-10-16 14:00 | 5782.3631 | 5.7824
2015-10-16 15:00 | 4022.8458 | 4.0228
2015-10-16 16:00 | 2909.8535 | 2.9099
2015-10-16 17:00 | 1052.1343 | 1.0521
2015-10-16 18:00 | 6331.6775 | 6.3317
2015-10-16 19:00 | -15.6528 | -0.015653
2015-10-16 20:00 | -15.6528 | -0.015653
2015-10-16 21:00 | -15.6528 | -0.015653
2015-10-16 22:00 | -15.6528 | -0.015653
2015-10-16 23:00 | -15.6528 | -0.015653
2015-10-17 | -15.6528 | -0.015653
2015-10-17 01:00 | -15.6528 | -0.015653
2015-10-17 02:00 | -15.6528 | -0.015653
2015-10-17 03:00 | -15.6528 | -0.015653
2015-10-17 04:00 | -15.6528 | -0.015653
2015-10-17 05:00 | -15.6528 | -0.015653
2015-10-17 06:00 | -15.6528 | -0.015653
2015-10-17 07:00 | 6731.7513 | 6.7318
2015-10-17 08:00 | 8594.6856 | 8.5947
2015-10-17 09:00 | 9059.7984 | 9.0598
2015-10-17 10:00 | 9055.619 | 9.0556
2015-10-17 11:00 | 8865.8999 | 8.8659
2015-10-17 12:00 | 8666.48 | 8.6665
2015-10-17 13:00 | 8589.3543 | 8.5894
2015-10-17 14:00 | 8673.6358 | 8.6736
2015-10-17 15:00 | 8715.0861 | 8.7151
2015-10-17 16:00 | 8673.1794 | 8.6732
2015-10-17 17:00 | 8099.4054 | 8.0994
2015-10-17 18:00 | 6297.655 | 6.2977
2015-10-17 19:00 | -15.6528 | -0.015653
2015-10-17 20:00 | -15.6528 | -0.015653
2015-10-17 21:00 | -15.6528 | -0.015653
2015-10-17 22:00 | -15.6528 | -0.015653
2015-10-17 23:00 | -15.6528 | -0.015653
2015-10-18 | -15.6528 | -0.015653
2015-10-18 01:00 | -15.6528 | -0.015653
2015-10-18 02:00 | -15.6528 | -0.015653
2015-10-18 03:00 | -15.6528 | -0.015653
2015-10-18 04:00 | -15.6528 | -0.015653
2015-10-18 05:00 | -15.6528 | -0.015653
2015-10-18 06:00 | -15.6528 | -0.015653
2015-10-18 07:00 | 328.0192 | 0.32802
2015-10-18 08:00 | 754.5658 | 0.75457
2015-10-18 09:00 | 2150.1407 | 2.1501
2015-10-18 10:00 | 2499.816 | 2.4998
2015-10-18 11:00 | 4534.0987 | 4.5341
2015-10-18 12:00 | 6689.3819 | 6.6894
2015-10-18 13:00 | 3618.3648 | 3.6184
2015-10-18 14:00 | 5395.6826 | 5.3957
2015-10-18 15:00 | 8672.5543 | 8.6726
2015-10-18 16:00 | 2168.2222 | 2.1682
2015-10-18 17:00 | 1114.9098 | 1.1149
2015-10-18 18:00 | 6239.7778 | 6.2398
2015-10-18 19:00 | -15.6528 | -0.015653
2015-10-18 20:00 | -15.6528 | -0.015653
2015-10-18 21:00 | -15.6528 | -0.015653
2015-10-18 22:00 | -15.6528 | -0.015653
2015-10-18 23:00 | -15.6528 | -0.015653
2015-10-19 | -15.6528 | -0.015653
2015-10-19 01:00 | -15.6528 | -0.015653
2015-10-19 02:00 | -15.6528 | -0.015653
2015-10-19 03:00 | -15.6528 | -0.015653
2015-10-19 04:00 | -15.6528 | -0.015653
2015-10-19 05:00 | -15.6528 | -0.015653
2015-10-19 06:00 | -15.6528 | -0.015653
2015-10-19 07:00 | 440.9186 | 0.44092
2015-10-19 08:00 | 230.7351 | 0.23074
2015-10-19 09:00 | 530.5083 | 0.53051
2015-10-19 10:00 | 605.2047 | 0.6052
2015-10-19 11:00 | 818.3736 | 0.81837
2015-10-19 12:00 | 677.0725 | 0.67707
2015-10-19 13:00 | 1511.7296 | 1.5117
2015-10-19 14:00 | 616.2494 | 0.61625
2015-10-19 15:00 | 816.615 | 0.81661
2015-10-19 16:00 | 369.4973 | 0.3695
2015-10-19 17:00 | 1253.0187 | 1.253
2015-10-19 18:00 | 6372.9344 | 6.3729
2015-10-19 19:00 | -15.6528 | -0.015653
2015-10-19 20:00 | -15.6528 | -0.015653
2015-10-19 21:00 | -15.6528 | -0.015653
2015-10-19 22:00 | -15.6528 | -0.015653
2015-10-19 23:00 | -15.6528 | -0.015653
2015-10-20 | -15.6528 | -0.015653
2015-10-20 01:00 | -15.6528 | -0.015653
2015-10-20 02:00 | -15.6528 | -0.015653
2015-10-20 03:00 | -15.6528 | -0.015653
2015-10-20 04:00 | -15.6528 | -0.015653
2015-10-20 05:00 | -15.6528 | -0.015653
2015-10-20 06:00 | -15.6528 | -0.015653
2015-10-20 07:00 | 546.7702 | 0.54677
2015-10-20 08:00 | 1317.2029 | 1.3172
2015-10-20 09:00 | 1870.319 | 1.8703
2015-10-20 10:00 | 2791.4058 | 2.7914
2015-10-20 11:00 | 3197.5517 | 3.1976
2015-10-20 12:00 | 2641.9313 | 2.6419
2015-10-20 13:00 | 4400.1878 | 4.4002
2015-10-20 14:00 | 4692.7654 | 4.6928
2015-10-20 15:00 | 4006.2656 | 4.0063
2015-10-20 16:00 | 3016.1688 | 3.0162
2015-10-20 17:00 | 1450.1369 | 1.4501
2015-10-20 18:00 | 6484.421 | 6.4844
2015-10-20 19:00 | -15.6528 | -0.015653
2015-10-20 20:00 | -15.6528 | -0.015653
2015-10-20 21:00 | -15.6528 | -0.015653
2015-10-20 22:00 | -15.6528 | -0.015653
2015-10-20 23:00 | -15.6528 | -0.015653
2015-10-21 | -15.6528 | -0.015653
2015-10-21 01:00 | -15.6528 | -0.015653
2015-10-21 02:00 | -15.6528 | -0.015653
2015-10-21 03:00 | -15.6528 | -0.015653
2015-10-21 04:00 | -15.6528 | -0.015653
2015-10-21 05:00 | -15.6528 | -0.015653
2015-10-21 06:00 | -15.6528 | -0.015653
2015-10-21 07:00 | 461.1023 | 0.4611
2015-10-21 08:00 | 1200.9526 | 1.201
2015-10-21 09:00 | 1792.0845 | 1.7921
2015-10-21 10:00 | 1786.5801 | 1.7866
2015-10-21 11:00 | 4253.2285 | 4.2532
2015-10-21 12:00 | 2460.3443 | 2.4603
2015-10-21 13:00 | 3825.3269 | 3.8253
2015-10-21 14:00 | 4908.8239 | 4.9088
2015-10-21 15:00 | 2534.0864 | 2.5341
2015-10-21 16:00 | 3112.6687 | 3.1127
2015-10-21 17:00 | 1711.9571 | 1.712
2015-10-21 18:00 | 6429.4719 | 6.4295
2015-10-21 19:00 | -15.6528 | -0.015653
2015-10-21 20:00 | -15.6528 | -0.015653
2015-10-21 21:00 | -15.6528 | -0.015653
2015-10-21 22:00 | -15.6528 | -0.015653
2015-10-21 23:00 | -15.6528 | -0.015653
2015-10-22 | -15.6528 | -0.015653
2015-10-22 01:00 | -15.6528 | -0.015653
2015-10-22 02:00 | -15.6528 | -0.015653
2015-10-22 03:00 | -15.6528 | -0.015653
2015-10-22 04:00 | -15.6528 | -0.015653
2015-10-22 05:00 | -15.6528 | -0.015653
2015-10-22 06:00 | -15.6528 | -0.015653
2015-10-22 07:00 | 6963.8282 | 6.9638
2015-10-22 08:00 | 8730.5238 | 8.7305
2015-10-22 09:00 | 9163.4808 | 9.1635
2015-10-22 10:00 | 9125.6846 | 9.1257
2015-10-22 11:00 | 8985.1625 | 8.9852
2015-10-22 12:00 | 8779.1728 | 8.7792
2015-10-22 13:00 | 8672.6991 | 8.6727
2015-10-22 14:00 | 8733.4197 | 8.7334
2015-10-22 15:00 | 8739.3782 | 8.7394
2015-10-22 16:00 | 8685.3186 | 8.6853
2015-10-22 17:00 | 8119.5416 | 8.1195
2015-10-22 18:00 | 6384.1646 | 6.3842
2015-10-22 19:00 | -15.6528 | -0.015653
2015-10-22 20:00 | -15.6528 | -0.015653
2015-10-22 21:00 | -15.6528 | -0.015653
2015-10-22 22:00 | -15.6528 | -0.015653
2015-10-22 23:00 | -15.6528 | -0.015653
2015-10-23 | -15.6528 | -0.015653
2015-10-23 01:00 | -15.6528 | -0.015653
2015-10-23 02:00 | -15.6528 | -0.015653
2015-10-23 03:00 | -15.6528 | -0.015653
2015-10-23 04:00 | -15.6528 | -0.015653
2015-10-23 05:00 | -15.6528 | -0.015653
2015-10-23 06:00 | -15.6528 | -0.015653
2015-10-23 07:00 | 6839.9546 | 6.84
2015-10-23 08:00 | 8532.9731 | 8.533
2015-10-23 09:00 | 9065.4886 | 9.0655
2015-10-23 10:00 | 9050.233 | 9.0502
2015-10-23 11:00 | 8918.413 | 8.9184
2015-10-23 12:00 | 8754.0199 | 8.754
2015-10-23 13:00 | 8793.7337 | 8.7937
2015-10-23 14:00 | 8848.6659 | 8.8487
2015-10-23 15:00 | 8845.8831 | 8.8459
2015-10-23 16:00 | 8795.3944 | 8.7954
2015-10-23 17:00 | 8290.8931 | 8.2909
2015-10-23 18:00 | 6546.102 | 6.5461
2015-10-23 19:00 | -15.6528 | -0.015653
2015-10-23 20:00 | -15.6528 | -0.015653
2015-10-23 21:00 | -15.6528 | -0.015653
2015-10-23 22:00 | -15.6528 | -0.015653
2015-10-23 23:00 | -15.6528 | -0.015653
2015-10-24 | -15.6528 | -0.015653
2015-10-24 01:00 | -15.6528 | -0.015653
2015-10-24 02:00 | -15.6528 | -0.015653
2015-10-24 03:00 | -15.6528 | -0.015653
2015-10-24 04:00 | -15.6528 | -0.015653
2015-10-24 05:00 | -15.6528 | -0.015653
2015-10-24 06:00 | -15.6528 | -0.015653
2015-10-24 07:00 | 248.2116 | 0.24821
2015-10-24 08:00 | 544.4167 | 0.54442
2015-10-24 09:00 | 1336.9817 | 1.337
2015-10-24 10:00 | 1063.1088 | 1.0631
2015-10-24 11:00 | 1752.6417 | 1.7526
2015-10-24 12:00 | 6943.2631 | 6.9433
2015-10-24 13:00 | 7145.1352 | 7.1451
2015-10-24 14:00 | 6181.4097 | 6.1814
2015-10-24 15:00 | 8993.9642 | 8.994
2015-10-24 16:00 | 2750.0776 | 2.7501
2015-10-24 17:00 | 8216.8128 | 8.2168
2015-10-24 18:00 | 6489.1041 | 6.4891
2015-10-24 19:00 | -15.6528 | -0.015653
2015-10-24 20:00 | -15.6528 | -0.015653
2015-10-24 21:00 | -15.6528 | -0.015653
2015-10-24 22:00 | -15.6528 | -0.015653
2015-10-24 23:00 | -15.6528 | -0.015653
2015-10-25 | -15.6528 | -0.015653
2015-10-25 01:00 | -15.6528 | -0.015653
2015-10-25 02:00 | -15.6528 | -0.015653
2015-10-25 03:00 | -15.6528 | -0.015653
2015-10-25 04:00 | -15.6528 | -0.015653
2015-10-25 05:00 | -15.6528 | -0.015653
2015-10-25 06:00 | -15.6528 | -0.015653
2015-10-25 07:00 | 6877.9206 | 6.8779
2015-10-25 08:00 | 8419.5978 | 8.4196
2015-10-25 09:00 | 8861.6736 | 8.8617
2015-10-25 10:00 | 8966.0105 | 8.966
2015-10-25 11:00 | 8829.8018 | 8.8298
2015-10-25 12:00 | 6171.096 | 6.1711
2015-10-25 13:00 | 6707.0851 | 6.7071
2015-10-25 14:00 | 6752.2792 | 6.7523
2015-10-25 15:00 | 8952.0359 | 8.952
2015-10-25 16:00 | 8799.8522 | 8.7999
2015-10-25 17:00 | 8245.2342 | 8.2452
2015-10-25 18:00 | 6490.2047 | 6.4902
2015-10-25 19:00 | -15.6528 | -0.015653
2015-10-25 20:00 | -15.6528 | -0.015653
2015-10-25 21:00 | -15.6528 | -0.015653
2015-10-25 22:00 | -15.6528 | -0.015653
2015-10-25 23:00 | -15.6528 | -0.015653
2015-10-26 | -15.6528 | -0.015653
2015-10-26 01:00 | -15.6528 | -0.015653
2015-10-26 02:00 | -15.6528 | -0.015653
2015-10-26 03:00 | -15.6528 | -0.015653
2015-10-26 04:00 | -15.6528 | -0.015653
2015-10-26 05:00 | -15.6528 | -0.015653
2015-10-26 06:00 | -15.6528 | -0.015653
2015-10-26 07:00 | 520.7954 | 0.5208
2015-10-26 08:00 | 8507.634 | 8.5076
2015-10-26 09:00 | 9031.6694 | 9.0317
2015-10-26 10:00 | 9118.9295 | 9.1189
2015-10-26 11:00 | 8981.3259 | 8.9813
2015-10-26 12:00 | 8851.0402 | 8.851
2015-10-26 13:00 | 8757.6129 | 8.7576
2015-10-26 14:00 | 8812.1686 | 8.8122
2015-10-26 15:00 | 8876.7382 | 8.8767
2015-10-26 16:00 | 8793.8193 | 8.7938
2015-10-26 17:00 | 8277.1327 | 8.2771
2015-10-26 18:00 | 6567.1499 | 6.5671
2015-10-26 19:00 | -15.6528 | -0.015653
2015-10-26 20:00 | -15.6528 | -0.015653
2015-10-26 21:00 | -15.6528 | -0.015653
2015-10-26 22:00 | -15.6528 | -0.015653
2015-10-26 23:00 | -15.6528 | -0.015653
2015-10-27 | -15.6528 | -0.015653
2015-10-27 01:00 | -15.6528 | -0.015653
2015-10-27 02:00 | -15.6528 | -0.015653
2015-10-27 03:00 | -15.6528 | -0.015653
2015-10-27 04:00 | -15.6528 | -0.015653
2015-10-27 05:00 | -15.6528 | -0.015653
2015-10-27 06:00 | -15.6528 | -0.015653
2015-10-27 07:00 | 418.7665 | 0.41877
2015-10-27 08:00 | 948.7081 | 0.94871
2015-10-27 09:00 | 1822.8666 | 1.8229
2015-10-27 10:00 | 2687.8393 | 2.6878
2015-10-27 11:00 | 4707.94 | 4.7079
2015-10-27 12:00 | 6063.1535 | 6.0632
2015-10-27 13:00 | 6999.5426 | 6.9995
2015-10-27 14:00 | 3933.1672 | 3.9332
2015-10-27 15:00 | 2444.746 | 2.4447
2015-10-27 16:00 | 2464.6357 | 2.4646
2015-10-27 17:00 | 1243.0681 | 1.2431
2015-10-27 18:00 | 521.8146 | 0.52181
2015-10-27 19:00 | -15.6528 | -0.015653
2015-10-27 20:00 | -15.6528 | -0.015653
2015-10-27 21:00 | -15.6528 | -0.015653
2015-10-27 22:00 | -15.6528 | -0.015653
2015-10-27 23:00 | -15.6528 | -0.015653
2015-10-28 | -15.6528 | -0.015653
2015-10-28 01:00 | -15.6528 | -0.015653
2015-10-28 02:00 | -15.6528 | -0.015653
2015-10-28 03:00 | -15.6528 | -0.015653
2015-10-28 04:00 | -15.6528 | -0.015653
2015-10-28 05:00 | -15.6528 | -0.015653
2015-10-28 06:00 | -15.6528 | -0.015653
2015-10-28 07:00 | 210.0545 | 0.21005
2015-10-28 08:00 | 563.6629 | 0.56366
2015-10-28 09:00 | 867.2405 | 0.86724
2015-10-28 10:00 | 794.3609 | 0.79436
2015-10-28 11:00 | 1873.4583 | 1.8735
2015-10-28 12:00 | 1764.4038 | 1.7644
2015-10-28 13:00 | 2243.5433 | 2.2435
2015-10-28 14:00 | 3537.1487 | 3.5371
2015-10-28 15:00 | 2151.7081 | 2.1517
2015-10-28 16:00 | 1119.3388 | 1.1193
2015-10-28 17:00 | 1337.3551 | 1.3374
2015-10-28 18:00 | 528.6906 | 0.52869
2015-10-28 19:00 | 1309.2959 | 1.3093
2015-10-28 20:00 | -15.6528 | -0.015653
2015-10-28 21:00 | -15.6528 | -0.015653
2015-10-28 22:00 | -15.6528 | -0.015653
2015-10-28 23:00 | -15.6528 | -0.015653
2015-10-29 | -15.6528 | -0.015653
2015-10-29 01:00 | -15.6528 | -0.015653
2015-10-29 02:00 | -15.6528 | -0.015653
2015-10-29 03:00 | -15.6528 | -0.015653
2015-10-29 04:00 | -15.6528 | -0.015653
2015-10-29 05:00 | -15.6528 | -0.015653
2015-10-29 06:00 | -15.6528 | -0.015653
2015-10-29 07:00 | 329.1336 | 0.32913
2015-10-29 08:00 | 549.8381 | 0.54984
2015-10-29 09:00 | 1066.9412 | 1.0669
2015-10-29 10:00 | 2310.9952 | 2.311
2015-10-29 11:00 | 4616.6363 | 4.6166
2015-10-29 12:00 | 6239.8766 | 6.2399
2015-10-29 13:00 | 6416.4218 | 6.4164
2015-10-29 14:00 | 5989.7768 | 5.9898
2015-10-29 15:00 | 8901.392 | 8.9014
2015-10-29 16:00 | 8811.6567 | 8.8117
2015-10-29 17:00 | 8304.1214 | 8.3041
2015-10-29 18:00 | 6633.925 | 6.6339
2015-10-29 19:00 | 1509.5729 | 1.5096
2015-10-29 20:00 | -15.6528 | -0.015653
2015-10-29 21:00 | -15.6528 | -0.015653
2015-10-29 22:00 | -15.6528 | -0.015653
2015-10-29 23:00 | -15.6528 | -0.015653
2015-10-30 | -15.6528 | -0.015653
2015-10-30 01:00 | -15.6528 | -0.015653
2015-10-30 02:00 | -15.6528 | -0.015653
2015-10-30 03:00 | -15.6528 | -0.015653
2015-10-30 04:00 | -15.6528 | -0.015653
2015-10-30 05:00 | -15.6528 | -0.015653
2015-10-30 06:00 | -10.7342 | -0.010734
2015-10-30 07:00 | 7123.7204 | 7.1237
2015-10-30 08:00 | 8750.425 | 8.7504
2015-10-30 09:00 | 9342.7745 | 9.3428
2015-10-30 10:00 | 9422.4241 | 9.4224
2015-10-30 11:00 | 9336.9303 | 9.3369
2015-10-30 12:00 | 9117.056 | 9.1171
2015-10-30 13:00 | 9089.2746 | 9.0893
2015-10-30 14:00 | 9071.5832 | 9.0716
2015-10-30 15:00 | 9180.4784 | 9.1805
2015-10-30 16:00 | 9062.9258 | 9.0629
2015-10-30 17:00 | 8537.3508 | 8.5374
2015-10-30 18:00 | 6857.3866 | 6.8574
2015-10-30 19:00 | 1761.1635 | 1.7612
2015-10-30 20:00 | -15.6528 | -0.015653
2015-10-30 21:00 | -15.6528 | -0.015653
2015-10-30 22:00 | -15.6528 | -0.015653
2015-10-30 23:00 | -15.6528 | -0.015653
2015-10-31 | -15.6528 | -0.015653
2015-10-31 01:00 | -15.6528 | -0.015653
2015-10-31 02:00 | -15.6528 | -0.015653
2015-10-31 03:00 | -15.6528 | -0.015653
2015-10-31 04:00 | -15.6528 | -0.015653
2015-10-31 05:00 | -15.6528 | -0.015653
2015-10-31 06:00 | -2.85 | -0.00285
2015-10-31 07:00 | 7261.4152 | 7.2614
2015-10-31 08:00 | 8825.4098 | 8.8254
2015-10-31 09:00 | 9333.7537 | 9.3338
2015-10-31 10:00 | 9392.6442 | 9.3926
2015-10-31 11:00 | 9270.5805 | 9.2706
2015-10-31 12:00 | 9068.6403 | 9.0686
2015-10-31 13:00 | 9003.0047 | 9.003
2015-10-31 14:00 | 8952.6255 | 8.9526
2015-10-31 15:00 | 8971.5622 | 8.9716
2015-10-31 16:00 | 3696.3306 | 3.6963
2015-10-31 17:00 | 1940.647 | 1.9406
2015-10-31 18:00 | 622.6838 | 0.62268
2015-10-31 19:00 | 1973.0065 | 1.973
2015-10-31 20:00 | -15.6528 | -0.015653
2015-10-31 21:00 | -15.6528 | -0.015653
2015-10-31 22:00 | -15.6528 | -0.015653
2015-10-31 23:00 | -15.6528 | -0.015653
2015-11-01 | -15.6528 | -0.015653
2015-11-01 01:00 | -15.6528 | -0.015653
2015-11-01 02:00 | -15.6528 | -0.015653
2015-11-01 03:00 | -15.6528 | -0.015653
2015-11-01 04:00 | -15.6528 | -0.015653
2015-11-01 05:00 | -15.6528 | -0.015653
2015-11-01 06:00 | 1.4327 | 0.0014327
2015-11-01 07:00 | 7025.4725 | 7.0255
2015-11-01 08:00 | 8554.4389 | 8.5544
2015-11-01 09:00 | 9042.7247 | 9.0427
2015-11-01 10:00 | 9069.4687 | 9.0695
2015-11-01 11:00 | 8958.8825 | 8.9589
2015-11-01 12:00 | 8862.2321 | 8.8622
2015-11-01 13:00 | 8764.5334 | 8.7645
2015-11-01 14:00 | 8806.0434 | 8.806
2015-11-01 15:00 | 8862.5518 | 8.8626
2015-11-01 16:00 | 8748.9102 | 8.7489
2015-11-01 17:00 | 8238.3265 | 8.2383
2015-11-01 18:00 | 6694.9822 | 6.695
2015-11-01 19:00 | 2016.9517 | 2.017
2015-11-01 20:00 | -15.6528 | -0.015653
2015-11-01 21:00 | -15.6528 | -0.015653
2015-11-01 22:00 | -15.6528 | -0.015653
2015-11-01 23:00 | -15.6528 | -0.015653
2015-11-02 | -15.6528 | -0.015653
2015-11-02 01:00 | -15.6528 | -0.015653
2015-11-02 02:00 | -15.6528 | -0.015653
2015-11-02 03:00 | -15.6528 | -0.015653
2015-11-02 04:00 | -15.6528 | -0.015653
2015-11-02 05:00 | -15.6528 | -0.015653
2015-11-02 06:00 | -15.6528 | -0.015653
2015-11-02 07:00 | 540.603 | 0.5406
2015-11-02 08:00 | 797.747 | 0.79775
2015-11-02 09:00 | 1215.4894 | 1.2155
2015-11-02 10:00 | 960.6425 | 0.96064
2015-11-02 11:00 | 3096.6107 | 3.0966
2015-11-02 12:00 | 2088.5719 | 2.0886
2015-11-02 13:00 | 1745.3931 | 1.7454
2015-11-02 14:00 | 1412.4915 | 1.4125
2015-11-02 15:00 | 2167.0632 | 2.1671
2015-11-02 16:00 | 666.4153 | 0.66642
2015-11-02 17:00 | 875.4859 | 0.87549
2015-11-02 18:00 | 150.0698 | 0.15007
2015-11-02 19:00 | 2091.0163 | 2.091
2015-11-02 20:00 | -15.6528 | -0.015653
2015-11-02 21:00 | -15.6528 | -0.015653
2015-11-02 22:00 | -15.6528 | -0.015653
2015-11-02 23:00 | -15.6528 | -0.015653
2015-11-03 | -15.6528 | -0.015653
2015-11-03 01:00 | -15.6528 | -0.015653
2015-11-03 02:00 | -15.6528 | -0.015653
2015-11-03 03:00 | -15.6528 | -0.015653
2015-11-03 04:00 | -15.6528 | -0.015653
2015-11-03 05:00 | -15.6528 | -0.015653
2015-11-03 06:00 | -15.6528 | -0.015653
2015-11-03 07:00 | 339.1304 | 0.33913
2015-11-03 08:00 | 899.8097 | 0.89981
2015-11-03 09:00 | 1847.9226 | 1.8479
2015-11-03 10:00 | 1760.314 | 1.7603
2015-11-03 11:00 | 2291.5302 | 2.2915
2015-11-03 12:00 | 6778.8098 | 6.7788
2015-11-03 13:00 | 6720.5477 | 6.7205
2015-11-03 14:00 | 6022.9925 | 6.023
2015-11-03 15:00 | 3227.9113 | 3.2279
2015-11-03 16:00 | 2172.7191 | 2.1727
2015-11-03 17:00 | 1107.0559 | 1.1071
2015-11-03 18:00 | 553.8879 | 0.55389
2015-11-03 19:00 | 2174.6966 | 2.1747
2015-11-03 20:00 | -15.6528 | -0.015653
2015-11-03 21:00 | -15.6528 | -0.015653
2015-11-03 22:00 | -15.6528 | -0.015653
2015-11-03 23:00 | -15.6528 | -0.015653
2015-11-04 | -15.6528 | -0.015653
2015-11-04 01:00 | -15.6528 | -0.015653
2015-11-04 02:00 | -15.6528 | -0.015653
2015-11-04 03:00 | -15.6528 | -0.015653
2015-11-04 04:00 | -15.6528 | -0.015653
2015-11-04 05:00 | -15.6528 | -0.015653
2015-11-04 06:00 | -15.6528 | -0.015653
2015-11-04 07:00 | 6994.379 | 6.9944
2015-11-04 08:00 | 1590.8274 | 1.5908
2015-11-04 09:00 | 1943.2641 | 1.9433
2015-11-04 10:00 | 3279.627 | 3.2796
2015-11-04 11:00 | 5680.0392 | 5.68
2015-11-04 12:00 | 6035.5904 | 6.0356
2015-11-04 13:00 | 7131.9452 | 7.1319
2015-11-04 14:00 | 2138.7261 | 2.1387
2015-11-04 15:00 | 1445.0692 | 1.4451
2015-11-04 16:00 | 2762.8146 | 2.7628
2015-11-04 17:00 | 1858.7703 | 1.8588
2015-11-04 18:00 | 635.2451 | 0.63525
2015-11-04 19:00 | 2275.6724 | 2.2757
2015-11-04 20:00 | -15.6528 | -0.015653
2015-11-04 21:00 | -15.6528 | -0.015653
2015-11-04 22:00 | -15.6528 | -0.015653
2015-11-04 23:00 | -15.6528 | -0.015653
2015-11-05 | -15.6528 | -0.015653
2015-11-05 01:00 | -15.6528 | -0.015653
2015-11-05 02:00 | -15.6528 | -0.015653
2015-11-05 03:00 | -15.6528 | -0.015653
2015-11-05 04:00 | -15.6528 | -0.015653
2015-11-05 05:00 | -15.6528 | -0.015653
2015-11-05 06:00 | -15.6528 | -0.015653
2015-11-05 07:00 | 7133.2827 | 7.1333
2015-11-05 08:00 | 8603.945 | 8.6039
2015-11-05 09:00 | 9088.4968 | 9.0885
2015-11-05 10:00 | 9208.5141 | 9.2085
2015-11-05 11:00 | 9160.5845 | 9.1606
2015-11-05 12:00 | 8988.332 | 8.9883
2015-11-05 13:00 | 8871.367 | 8.8714
2015-11-05 14:00 | 8912.3015 | 8.9123
2015-11-05 15:00 | 8876.7765 | 8.8768
2015-11-05 16:00 | 2920.5737 | 2.9206
2015-11-05 17:00 | 1099.1982 | 1.0992
2015-11-05 18:00 | 456.6433 | 0.45664
2015-11-05 19:00 | 2311.1993 | 2.3112
2015-11-05 20:00 | -15.6528 | -0.015653
2015-11-05 21:00 | -15.6528 | -0.015653
2015-11-05 22:00 | -15.6528 | -0.015653
2015-11-05 23:00 | -15.6528 | -0.015653
2015-11-06 | -15.6528 | -0.015653
2015-11-06 01:00 | -15.6528 | -0.015653
2015-11-06 02:00 | -15.6528 | -0.015653
2015-11-06 03:00 | -15.6528 | -0.015653
2015-11-06 04:00 | -15.6528 | -0.015653
2015-11-06 05:00 | -15.6528 | -0.015653
2015-11-06 06:00 | -15.6528 | -0.015653
2015-11-06 07:00 | 395.5246 | 0.39552
2015-11-06 08:00 | 891.3254 | 0.89133
2015-11-06 09:00 | 1370.3785 | 1.3704
2015-11-06 10:00 | 2178.7789 | 2.1788
2015-11-06 11:00 | 5058.6191 | 5.0586
2015-11-06 12:00 | 8948.192 | 8.9482
2015-11-06 13:00 | 8904.0527 | 8.9041
2015-11-06 14:00 | 8934.7559 | 8.9348
2015-11-06 15:00 | 8920.241 | 8.9202
2015-11-06 16:00 | 8743.5031 | 8.7435
2015-11-06 17:00 | 8184.3654 | 8.1844
2015-11-06 18:00 | 6735.0719 | 6.7351
2015-11-06 19:00 | 2523.4341 | 2.5234
2015-11-06 20:00 | -15.6528 | -0.015653
2015-11-06 21:00 | -15.6528 | -0.015653
2015-11-06 22:00 | -15.6528 | -0.015653
2015-11-06 23:00 | -15.6528 | -0.015653
2015-11-07 | -15.6528 | -0.015653
2015-11-07 01:00 | -15.6528 | -0.015653
2015-11-07 02:00 | -15.6528 | -0.015653
2015-11-07 03:00 | -15.6528 | -0.015653
2015-11-07 04:00 | -15.6528 | -0.015653
2015-11-07 05:00 | -15.6528 | -0.015653
2015-11-07 06:00 | -15.6528 | -0.015653
2015-11-07 07:00 | 367.0306 | 0.36703
2015-11-07 08:00 | 867.0592 | 0.86706
2015-11-07 09:00 | 1411.6 | 1.4116
2015-11-07 10:00 | 1642.7785 | 1.6428
2015-11-07 11:00 | 2697.9825 | 2.698
2015-11-07 12:00 | 4770.9173 | 4.7709
2015-11-07 13:00 | 1532.7484 | 1.5327
2015-11-07 14:00 | 1643.303 | 1.6433
2015-11-07 15:00 | 1524.3731 | 1.5244
2015-11-07 16:00 | 1417.3863 | 1.4174
2015-11-07 17:00 | 1296.8994 | 1.2969
2015-11-07 18:00 | 570.4619 | 0.57046
2015-11-07 19:00 | 2626.6964 | 2.6267
2015-11-07 20:00 | -15.6528 | -0.015653
2015-11-07 21:00 | -15.6528 | -0.015653
2015-11-07 22:00 | -15.6528 | -0.015653
2015-11-07 23:00 | -15.6528 | -0.015653
2015-11-08 | -15.6528 | -0.015653
2015-11-08 01:00 | -15.6528 | -0.015653
2015-11-08 02:00 | -15.6528 | -0.015653
2015-11-08 03:00 | -15.6528 | -0.015653
2015-11-08 04:00 | -15.6528 | -0.015653
2015-11-08 05:00 | -15.6528 | -0.015653
2015-11-08 06:00 | -15.6528 | -0.015653
2015-11-08 07:00 | 435.7476 | 0.43575
2015-11-08 08:00 | 998.7928 | 0.99879
2015-11-08 09:00 | 1731.3377 | 1.7313
2015-11-08 10:00 | 1826.2161 | 1.8262
2015-11-08 11:00 | 3893.7069 | 3.8937
2015-11-08 12:00 | 6139.2076 | 6.1392
2015-11-08 13:00 | 4999.4953 | 4.9995
2015-11-08 14:00 | 5552.8694 | 5.5529
2015-11-08 15:00 | 5263.4595 | 5.2635
2015-11-08 16:00 | 3229.593 | 3.2296
2015-11-08 17:00 | 1835.2788 | 1.8353
2015-11-08 18:00 | 737.3509 | 0.73735
2015-11-08 19:00 | 2820.6985 | 2.8207
2015-11-08 20:00 | -15.6528 | -0.015653
2015-11-08 21:00 | -15.6528 | -0.015653
2015-11-08 22:00 | -15.6528 | -0.015653
2015-11-08 23:00 | -15.6528 | -0.015653
2015-11-09 | -15.6528 | -0.015653
2015-11-09 01:00 | -15.6528 | -0.015653
2015-11-09 02:00 | -15.6528 | -0.015653
2015-11-09 03:00 | -15.6528 | -0.015653
2015-11-09 04:00 | -15.6528 | -0.015653
2015-11-09 05:00 | -15.6528 | -0.015653
2015-11-09 06:00 | 45.3369 | 0.045337
2015-11-09 07:00 | 829.8209 | 0.82982
2015-11-09 08:00 | 2261.4179 | 2.2614
2015-11-09 09:00 | 3660.3142 | 3.6603
2015-11-09 10:00 | 4663.541 | 4.6635
2015-11-09 11:00 | 5176.8263 | 5.1768
2015-11-09 12:00 | 5490.5382 | 5.4905
2015-11-09 13:00 | 6567.7023 | 6.5677
2015-11-09 14:00 | 4912.7197 | 4.9127
2015-11-09 15:00 | 4557.2519 | 4.5573
2015-11-09 16:00 | 1870.1124 | 1.8701
2015-11-09 17:00 | 1377.5879 | 1.3776
2015-11-09 18:00 | 501.3678 | 0.50137
2015-11-09 19:00 | 3002.8327 | 3.0028
2015-11-09 20:00 | -15.6528 | -0.015653
2015-11-09 21:00 | -15.6528 | -0.015653
2015-11-09 22:00 | -15.6528 | -0.015653
2015-11-09 23:00 | -15.6528 | -0.015653
2015-11-10 | -15.6528 | -0.015653
2015-11-10 01:00 | -15.6528 | -0.015653
2015-11-10 02:00 | -15.6528 | -0.015653
2015-11-10 03:00 | -15.6528 | -0.015653
2015-11-10 04:00 | -15.6528 | -0.015653
2015-11-10 05:00 | -15.6528 | -0.015653
2015-11-10 06:00 | 48.5091 | 0.048509
2015-11-10 07:00 | 7328.3691 | 7.3284
2015-11-10 08:00 | 8698.7752 | 8.6988
2015-11-10 09:00 | 9211.406 | 9.2114
2015-11-10 10:00 | 9257.4235 | 9.2574
2015-11-10 11:00 | 9156.9953 | 9.157
2015-11-10 12:00 | 9030.1575 | 9.0302
2015-11-10 13:00 | 8970.4794 | 8.9705
2015-11-10 14:00 | 8923.1902 | 8.9232
2015-11-10 15:00 | 8931.6125 | 8.9316
2015-11-10 16:00 | 8723.6845 | 8.7237
2015-11-10 17:00 | 8193.9406 | 8.1939
2015-11-10 18:00 | 6774.2628 | 6.7743
2015-11-10 19:00 | 2985.2311 | 2.9852
2015-11-10 20:00 | -15.6528 | -0.015653
2015-11-10 21:00 | -15.6528 | -0.015653
2015-11-10 22:00 | -15.6528 | -0.015653
2015-11-10 23:00 | -15.6528 | -0.015653
2015-11-11 | -15.6528 | -0.015653
2015-11-11 01:00 | -15.6528 | -0.015653
2015-11-11 02:00 | -15.6528 | -0.015653
2015-11-11 03:00 | -15.6528 | -0.015653
2015-11-11 04:00 | -15.6528 | -0.015653
2015-11-11 05:00 | -15.6528 | -0.015653
2015-11-11 06:00 | 44.4247 | 0.044425
2015-11-11 07:00 | 576.4163 | 0.57642
2015-11-11 08:00 | 1375.0521 | 1.3751
2015-11-11 09:00 | 3760.3984 | 3.7604
2015-11-11 10:00 | 2698.3121 | 2.6983
2015-11-11 11:00 | 2418.8667 | 2.4189
2015-11-11 12:00 | 6603.4075 | 6.6034
2015-11-11 13:00 | 6572.0262 | 6.572
2015-11-11 14:00 | 5878.8861 | 5.8789
2015-11-11 15:00 | 1614.9695 | 1.615
2015-11-11 16:00 | 1123.336 | 1.1233
2015-11-11 17:00 | 655.6853 | 0.65569
2015-11-11 18:00 | 6991.4964 | 6.9915
2015-11-11 19:00 | 3079.2807 | 3.0793
2015-11-11 20:00 | -15.6528 | -0.015653
2015-11-11 21:00 | -15.6528 | -0.015653
2015-11-11 22:00 | -15.6528 | -0.015653
2015-11-11 23:00 | -15.6528 | -0.015653
2015-11-12 | -15.6528 | -0.015653
2015-11-12 01:00 | -15.6528 | -0.015653
2015-11-12 02:00 | -15.6528 | -0.015653
2015-11-12 03:00 | -15.6528 | -0.015653
2015-11-12 04:00 | -15.6528 | -0.015653
2015-11-12 05:00 | -15.6528 | -0.015653
2015-11-12 06:00 | 50.3744 | 0.050374
2015-11-12 07:00 | 7270.352 | 7.2704
2015-11-12 08:00 | 8577.9363 | 8.5779
2015-11-12 09:00 | 3770.7306 | 3.7707
2015-11-12 10:00 | 4651.4868 | 4.6515
2015-11-12 11:00 | 5981.7599 | 5.9818
2015-11-12 12:00 | 7274.2071 | 7.2742
2015-11-12 13:00 | 9026.1625 | 9.0262
2015-11-12 14:00 | 9078.7754 | 9.0788
2015-11-12 15:00 | 9023.0563 | 9.0231
2015-11-12 16:00 | 8939.1508 | 8.9392
2015-11-12 17:00 | 8452.4409 | 8.4524
2015-11-12 18:00 | 6960.9761 | 6.961
2015-11-12 19:00 | 3149.3597 | 3.1494
2015-11-12 20:00 | -15.6528 | -0.015653
2015-11-12 21:00 | -15.6528 | -0.015653
2015-11-12 22:00 | -15.6528 | -0.015653
2015-11-12 23:00 | -15.6528 | -0.015653
2015-11-13 | -15.6528 | -0.015653
2015-11-13 01:00 | -15.6528 | -0.015653
2015-11-13 02:00 | -15.6528 | -0.015653
2015-11-13 03:00 | -15.6528 | -0.015653
2015-11-13 04:00 | -15.6528 | -0.015653
2015-11-13 05:00 | -15.6528 | -0.015653
2015-11-13 06:00 | 3904.9245 | 3.9049
2015-11-13 07:00 | 7610.8166 | 7.6108
2015-11-13 08:00 | 8967.4626 | 8.9675
2015-11-13 09:00 | 9396.8359 | 9.3968
2015-11-13 10:00 | 9460.6382 | 9.4606
2015-11-13 11:00 | 9341.1617 | 9.3412
2015-11-13 12:00 | 9181.8522 | 9.1819
2015-11-13 13:00 | 9138.9561 | 9.139
2015-11-13 14:00 | 9135.4053 | 9.1354
2015-11-13 15:00 | 9137.4975 | 9.1375
2015-11-13 16:00 | 8988.7802 | 8.9888
2015-11-13 17:00 | 8507.5615 | 8.5076
2015-11-13 18:00 | 7099.7081 | 7.0997
2015-11-13 19:00 | 3408.0083 | 3.408
2015-11-13 20:00 | -15.6528 | -0.015653
2015-11-13 21:00 | -15.6528 | -0.015653
2015-11-13 22:00 | -15.6528 | -0.015653
2015-11-13 23:00 | -15.6528 | -0.015653
2015-11-14 | -15.6528 | -0.015653
2015-11-14 01:00 | -15.6528 | -0.015653
2015-11-14 02:00 | -15.6528 | -0.015653
2015-11-14 03:00 | -15.6528 | -0.015653
2015-11-14 04:00 | -15.6528 | -0.015653
2015-11-14 05:00 | -15.6528 | -0.015653
2015-11-14 06:00 | 3847.7516 | 3.8478
2015-11-14 07:00 | 7442.6093 | 7.4426
2015-11-14 08:00 | 8855.7101 | 8.8557
2015-11-14 09:00 | 9294.7598 | 9.2948
2015-11-14 10:00 | 9409.7384 | 9.4097
2015-11-14 11:00 | 9188.9338 | 9.1889
2015-11-14 12:00 | 9047.5372 | 9.0475
2015-11-14 13:00 | 9064.2882 | 9.0643
2015-11-14 14:00 | 9056.3446 | 9.0563
2015-11-14 15:00 | 9091.944 | 9.0919
2015-11-14 16:00 | 8940.0344 | 8.94
2015-11-14 17:00 | 8433.7987 | 8.4338
2015-11-14 18:00 | 7077.2586 | 7.0773
2015-11-14 19:00 | 3506.6438 | 3.5066
2015-11-14 20:00 | -15.6528 | -0.015653
2015-11-14 21:00 | -15.6528 | -0.015653
2015-11-14 22:00 | -15.6528 | -0.015653
2015-11-14 23:00 | -15.6528 | -0.015653
2015-11-15 | -15.6528 | -0.015653
2015-11-15 01:00 | -15.6528 | -0.015653
2015-11-15 02:00 | -15.6528 | -0.015653
2015-11-15 03:00 | -15.6528 | -0.015653
2015-11-15 04:00 | -15.6528 | -0.015653
2015-11-15 05:00 | -15.6528 | -0.015653
2015-11-15 06:00 | 3734.319 | 3.7343
2015-11-15 07:00 | 7337.594 | 7.3376
2015-11-15 08:00 | 8673.7556 | 8.6738
2015-11-15 09:00 | 9192.6 | 9.1926
2015-11-15 10:00 | 9304.3945 | 9.3044
2015-11-15 11:00 | 9239.3882 | 9.2394
2015-11-15 12:00 | 9049.7587 | 9.0498
2015-11-15 13:00 | 9023.9617 | 9.024
2015-11-15 14:00 | 9056.7953 | 9.0568
2015-11-15 15:00 | 9042.4118 | 9.0424
2015-11-15 16:00 | 8936.3052 | 8.9363
2015-11-15 17:00 | 1790.1037 | 1.7901
2015-11-15 18:00 | 563.6513 | 0.56365
2015-11-15 19:00 | 3542.2478 | 3.5422
2015-11-15 20:00 | -15.6528 | -0.015653
2015-11-15 21:00 | -15.6528 | -0.015653
2015-11-15 22:00 | -15.6528 | -0.015653
2015-11-15 23:00 | -15.6528 | -0.015653
2015-11-16 | -15.6528 | -0.015653
2015-11-16 01:00 | -15.6528 | -0.015653
2015-11-16 02:00 | -15.6528 | -0.015653
2015-11-16 03:00 | -15.6528 | -0.015653
2015-11-16 04:00 | -15.6528 | -0.015653
2015-11-16 05:00 | -15.6528 | -0.015653
2015-11-16 06:00 | 87.1557 | 0.087156
2015-11-16 07:00 | 7323.2012 | 7.3232
2015-11-16 08:00 | 8724.3026 | 8.7243
2015-11-16 09:00 | 1943.2805 | 1.9433
2015-11-16 10:00 | 5774.0235 | 5.774
2015-11-16 11:00 | 5780.5639 | 5.7806
2015-11-16 12:00 | 6538.0682 | 6.5381
2015-11-16 13:00 | 7451.5257 | 7.4515
2015-11-16 14:00 | 6708.4673 | 6.7085
2015-11-16 15:00 | 5065.8069 | 5.0658
2015-11-16 16:00 | 3510.3858 | 3.5104
2015-11-16 17:00 | 1999.5158 | 1.9995
2015-11-16 18:00 | 7273.3032 | 7.2733
2015-11-16 19:00 | 3678.6382 | 3.6786
2015-11-16 20:00 | -15.6528 | -0.015653
2015-11-16 21:00 | -15.6528 | -0.015653
2015-11-16 22:00 | -15.6528 | -0.015653
2015-11-16 23:00 | -15.6528 | -0.015653
2015-11-17 | -15.6528 | -0.015653
2015-11-17 01:00 | -15.6528 | -0.015653
2015-11-17 02:00 | -15.6528 | -0.015653
2015-11-17 03:00 | -15.6528 | -0.015653
2015-11-17 04:00 | -15.6528 | -0.015653
2015-11-17 05:00 | -15.6528 | -0.015653
2015-11-17 06:00 | 60.2164 | 0.060216
2015-11-17 07:00 | 712.592 | 0.71259
2015-11-17 08:00 | 8861.1474 | 8.8611
2015-11-17 09:00 | 9341.0303 | 9.341
2015-11-17 10:00 | 6282.086 | 6.2821
2015-11-17 11:00 | 7610.5796 | 7.6106
2015-11-17 12:00 | 7681.1748 | 7.6812
2015-11-17 13:00 | 7669.2215 | 7.6692
2015-11-17 14:00 | 6988.9898 | 6.989
2015-11-17 15:00 | 9271.1264 | 9.2711
2015-11-17 16:00 | 9093.6404 | 9.0936
2015-11-17 17:00 | 8581.1537 | 8.5812
2015-11-17 18:00 | 7219.0935 | 7.2191
2015-11-17 19:00 | 3754.6477 | 3.7546
2015-11-17 20:00 | -15.6528 | -0.015653
2015-11-17 21:00 | -15.6528 | -0.015653
2015-11-17 22:00 | -15.6528 | -0.015653
2015-11-17 23:00 | -15.6528 | -0.015653
2015-11-18 | -15.6528 | -0.015653
2015-11-18 01:00 | -15.6528 | -0.015653
2015-11-18 02:00 | -15.6528 | -0.015653
2015-11-18 03:00 | -15.6528 | -0.015653
2015-11-18 04:00 | -15.6528 | -0.015653
2015-11-18 05:00 | -15.6528 | -0.015653
2015-11-18 06:00 | 84.2458 | 0.084246
2015-11-18 07:00 | 866.9119 | 0.86691
2015-11-18 08:00 | 2432.8412 | 2.4328
2015-11-18 09:00 | 3757.1661 | 3.7572
2015-11-18 10:00 | 5926.9232 | 5.9269
2015-11-18 11:00 | 2559.7218 | 2.5597
2015-11-18 12:00 | 2744.9853 | 2.745
2015-11-18 13:00 | 4604.8937 | 4.6049
2015-11-18 14:00 | 6499.1285 | 6.4991
2015-11-18 15:00 | 2995.8824 | 2.9959
2015-11-18 16:00 | 9300.3911 | 9.3004
2015-11-18 17:00 | 8922.3512 | 8.9224
2015-11-18 18:00 | 7534.3919 | 7.5344
2015-11-18 19:00 | 3962.667 | 3.9627
2015-11-18 20:00 | -15.6528 | -0.015653
2015-11-18 21:00 | -15.6528 | -0.015653
2015-11-18 22:00 | -15.6528 | -0.015653
2015-11-18 23:00 | -15.6528 | -0.015653
2015-11-19 | -15.6528 | -0.015653
2015-11-19 01:00 | -15.6528 | -0.015653
2015-11-19 02:00 | -15.6528 | -0.015653
2015-11-19 03:00 | -15.6528 | -0.015653
2015-11-19 04:00 | -15.6528 | -0.015653
2015-11-19 05:00 | -15.6528 | -0.015653
2015-11-19 06:00 | 4085.2518 | 4.0853
2015-11-19 07:00 | 7607.3751 | 7.6074
2015-11-19 08:00 | 1433.9188 | 1.4339
2015-11-19 09:00 | 1761.3564 | 1.7614
2015-11-19 10:00 | 4113.6393 | 4.1136
2015-11-19 11:00 | 7398.5261 | 7.3985
2015-11-19 12:00 | 8416.5605 | 8.4166
2015-11-19 13:00 | 9337.4534 | 9.3375
2015-11-19 14:00 | 9348.6348 | 9.3486
2015-11-19 15:00 | 9359.9871 | 9.36
2015-11-19 16:00 | 9176.5076 | 9.1765
2015-11-19 17:00 | 8789.9419 | 8.7899
2015-11-19 18:00 | 7475.8964 | 7.4759
2015-11-19 19:00 | 4063.1152 | 4.0631
2015-11-19 20:00 | -15.6528 | -0.015653
2015-11-19 21:00 | -15.6528 | -0.015653
2015-11-19 22:00 | -15.6528 | -0.015653
2015-11-19 23:00 | -15.6528 | -0.015653
2015-11-20 | -15.6528 | -0.015653
2015-11-20 01:00 | -15.6528 | -0.015653
2015-11-20 02:00 | -15.6528 | -0.015653
2015-11-20 03:00 | -15.6528 | -0.015653
2015-11-20 04:00 | -15.6528 | -0.015653
2015-11-20 05:00 | -15.6528 | -0.015653
2015-11-20 06:00 | 4243.4022 | 4.2434
2015-11-20 07:00 | 7708.9243 | 7.7089
2015-11-20 08:00 | 9107.98 | 9.108
2015-11-20 09:00 | 9556.226 | 9.5562
2015-11-20 10:00 | 9551.2562 | 9.5513
2015-11-20 11:00 | 9421.0639 | 9.4211
2015-11-20 12:00 | 9317.4124 | 9.3174
2015-11-20 13:00 | 9324.5207 | 9.3245
2015-11-20 14:00 | 9309.5112 | 9.3095
2015-11-20 15:00 | 9329.2641 | 9.3293
2015-11-20 16:00 | 9122.2138 | 9.1222
2015-11-20 17:00 | 8725.8523 | 8.7259
2015-11-20 18:00 | 996.356 | 0.99636
2015-11-20 19:00 | 4129.2426 | 4.1292
2015-11-20 20:00 | -15.6528 | -0.015653
2015-11-20 21:00 | -15.6528 | -0.015653
2015-11-20 22:00 | -15.6528 | -0.015653
2015-11-20 23:00 | -15.6528 | -0.015653
2015-11-21 | -15.6528 | -0.015653
2015-11-21 01:00 | -15.6528 | -0.015653
2015-11-21 02:00 | -15.6528 | -0.015653
2015-11-21 03:00 | -15.6528 | -0.015653
2015-11-21 04:00 | -15.6528 | -0.015653
2015-11-21 05:00 | -15.6528 | -0.015653
2015-11-21 06:00 | 78.4928 | 0.078493
2015-11-21 07:00 | 391.9798 | 0.39198
2015-11-21 08:00 | 2506.7597 | 2.5068
2015-11-21 09:00 | 4356.6716 | 4.3567
2015-11-21 10:00 | 5982.9328 | 5.9829
2015-11-21 11:00 | 7459.5055 | 7.4595
2015-11-21 12:00 | 6858.1744 | 6.8582
2015-11-21 13:00 | 9135.602 | 9.1356
2015-11-21 14:00 | 9112.1137 | 9.1121
2015-11-21 15:00 | 5508.7341 | 5.5087
2015-11-21 16:00 | 3897.5935 | 3.8976
2015-11-21 17:00 | 2231.5035 | 2.2315
2015-11-21 18:00 | 888.1575 | 0.88816
2015-11-21 19:00 | 4059.183 | 4.0592
2015-11-21 20:00 | -15.6528 | -0.015653
2015-11-21 21:00 | -15.6528 | -0.015653
2015-11-21 22:00 | -15.6528 | -0.015653
2015-11-21 23:00 | -15.6528 | -0.015653
2015-11-22 | -15.6528 | -0.015653
2015-11-22 01:00 | -15.6528 | -0.015653
2015-11-22 02:00 | -15.6528 | -0.015653
2015-11-22 03:00 | -15.6528 | -0.015653
2015-11-22 04:00 | -15.6528 | -0.015653
2015-11-22 05:00 | -15.6528 | -0.015653
2015-11-22 06:00 | 62.3719 | 0.062372
2015-11-22 07:00 | 516.7816 | 0.51678
2015-11-22 08:00 | 2234.6322 | 2.2346
2015-11-22 09:00 | 4407.1898 | 4.4072
2015-11-22 10:00 | 9351.6009 | 9.3516
2015-11-22 11:00 | 5882.9638 | 5.883
2015-11-22 12:00 | 6118.9639 | 6.119
2015-11-22 13:00 | 7399.9438 | 7.3999
2015-11-22 14:00 | 5407.6177 | 5.4076
2015-11-22 15:00 | 4902.2714 | 4.9023
2015-11-22 16:00 | 8940.2345 | 8.9402
2015-11-22 17:00 | 8517.7077 | 8.5177
2015-11-22 18:00 | 7222.0715 | 7.2221
2015-11-22 19:00 | 4054.271 | 4.0543
2015-11-22 20:00 | -15.6528 | -0.015653
2015-11-22 21:00 | -15.6528 | -0.015653
2015-11-22 22:00 | -15.6528 | -0.015653
2015-11-22 23:00 | -15.6528 | -0.015653
2015-11-23 | -15.6528 | -0.015653
2015-11-23 01:00 | -15.6528 | -0.015653
2015-11-23 02:00 | -15.6528 | -0.015653
2015-11-23 03:00 | -15.6528 | -0.015653
2015-11-23 04:00 | -15.6528 | -0.015653
2015-11-23 05:00 | -15.6528 | -0.015653
2015-11-23 06:00 | 4108.8406 | 4.1088
2015-11-23 07:00 | 7411.3919 | 7.4114
2015-11-23 08:00 | 8756.157 | 8.7562
2015-11-23 09:00 | 9255.7879 | 9.2558
2015-11-23 10:00 | 9428.1671 | 9.4282
2015-11-23 11:00 | 6516.9664 | 6.517
2015-11-23 12:00 | 7308.2738 | 7.3083
2015-11-23 13:00 | 6972.0392 | 6.972
2015-11-23 14:00 | 7700.2399 | 7.7002
2015-11-23 15:00 | 9263.9396 | 9.2639
2015-11-23 16:00 | 9120.1842 | 9.1202
2015-11-23 17:00 | 8677.0445 | 8.677
2015-11-23 18:00 | 7424.3552 | 7.4244
2015-11-23 19:00 | 4252.5273 | 4.2525
2015-11-23 20:00 | -15.6528 | -0.015653
2015-11-23 21:00 | -15.6528 | -0.015653
2015-11-23 22:00 | -15.6528 | -0.015653
2015-11-23 23:00 | -15.6528 | -0.015653
2015-11-24 | -15.6528 | -0.015653
2015-11-24 01:00 | -15.6528 | -0.015653
2015-11-24 02:00 | -15.6528 | -0.015653
2015-11-24 03:00 | -15.6528 | -0.015653
2015-11-24 04:00 | -15.6528 | -0.015653
2015-11-24 05:00 | -15.6528 | -0.015653
2015-11-24 06:00 | 4154.7056 | 4.1547
2015-11-24 07:00 | 7487.133 | 7.4871
2015-11-24 08:00 | 8907.4131 | 8.9074
2015-11-24 09:00 | 9492.2284 | 9.4922
2015-11-24 10:00 | 5455.9885 | 5.456
2015-11-24 11:00 | 9510.2493 | 9.5102
2015-11-24 12:00 | 9368.6777 | 9.3687
2015-11-24 13:00 | 5132.8002 | 5.1328
2015-11-24 14:00 | 9392.2612 | 9.3923
2015-11-24 15:00 | 9496.1171 | 9.4961
2015-11-24 16:00 | 9320.1766 | 9.3202
2015-11-24 17:00 | 8802.4583 | 8.8025
2015-11-24 18:00 | 7520.009 | 7.52
2015-11-24 19:00 | 4394.7011 | 4.3947
2015-11-24 20:00 | -15.6528 | -0.015653
2015-11-24 21:00 | -15.6528 | -0.015653
2015-11-24 22:00 | -15.6528 | -0.015653
2015-11-24 23:00 | -15.6528 | -0.015653
2015-11-25 | -15.6528 | -0.015653
2015-11-25 01:00 | -15.6528 | -0.015653
2015-11-25 02:00 | -15.6528 | -0.015653
2015-11-25 03:00 | -15.6528 | -0.015653
2015-11-25 04:00 | -15.6528 | -0.015653
2015-11-25 05:00 | -15.6528 | -0.015653
2015-11-25 06:00 | 4266.9467 | 4.2669
2015-11-25 07:00 | 7513.6132 | 7.5136
2015-11-25 08:00 | 8867.7949 | 8.8678
2015-11-25 09:00 | 9344.6238 | 9.3446
2015-11-25 10:00 | 9504.8535 | 9.5049
2015-11-25 11:00 | 6173.5343 | 6.1735
2015-11-25 12:00 | 7484.8369 | 7.4848
2015-11-25 13:00 | 7826.997 | 7.827
2015-11-25 14:00 | 7881.2807 | 7.8813
2015-11-25 15:00 | 9358.9498 | 9.3589
2015-11-25 16:00 | 9165.201 | 9.1652
2015-11-25 17:00 | 8693.3006 | 8.6933
2015-11-25 18:00 | 7523.7362 | 7.5237
2015-11-25 19:00 | 4454.9549 | 4.455
2015-11-25 20:00 | -15.6528 | -0.015653
2015-11-25 21:00 | -15.6528 | -0.015653
2015-11-25 22:00 | -15.6528 | -0.015653
2015-11-25 23:00 | -15.6528 | -0.015653
2015-11-26 | -15.6528 | -0.015653
2015-11-26 01:00 | -15.6528 | -0.015653
2015-11-26 02:00 | -15.6528 | -0.015653
2015-11-26 03:00 | -15.6528 | -0.015653
2015-11-26 04:00 | -15.6528 | -0.015653
2015-11-26 05:00 | -15.6528 | -0.015653
2015-11-26 06:00 | 4263.3205 | 4.2633
2015-11-26 07:00 | 7532.2442 | 7.5322
2015-11-26 08:00 | 8842.9097 | 8.8429
2015-11-26 09:00 | 9400.6581 | 9.4007
2015-11-26 10:00 | 9389.2224 | 9.3892
2015-11-26 11:00 | 5779.2732 | 5.7793
2015-11-26 12:00 | 9280.8714 | 9.2809
2015-11-26 13:00 | 9238.3689 | 9.2384
2015-11-26 14:00 | 9258.029 | 9.258
2015-11-26 15:00 | 9275.1433 | 9.2751
2015-11-26 16:00 | 9081.6967 | 9.0817
2015-11-26 17:00 | 8606.8138 | 8.6068
2015-11-26 18:00 | 7459.7793 | 7.4598
2015-11-26 19:00 | 4476.5626 | 4.4766
2015-11-26 20:00 | -15.6528 | -0.015653
2015-11-26 21:00 | -15.6528 | -0.015653
2015-11-26 22:00 | -15.6528 | -0.015653
2015-11-26 23:00 | -15.6528 | -0.015653
2015-11-27 | -15.6528 | -0.015653
2015-11-27 01:00 | -15.6528 | -0.015653
2015-11-27 02:00 | -15.6528 | -0.015653
2015-11-27 03:00 | -15.6528 | -0.015653
2015-11-27 04:00 | -15.6528 | -0.015653
2015-11-27 05:00 | -15.6528 | -0.015653
2015-11-27 06:00 | 4255.415 | 4.2554
2015-11-27 07:00 | 7501.5717 | 7.5016
2015-11-27 08:00 | 8889.3736 | 8.8894
2015-11-27 09:00 | 9318.4506 | 9.3185
2015-11-27 10:00 | 9425.8323 | 9.4258
2015-11-27 11:00 | 9382.7032 | 9.3827
2015-11-27 12:00 | 9346.3752 | 9.3464
2015-11-27 13:00 | 9344.2518 | 9.3443
2015-11-27 14:00 | 9394.4944 | 9.3945
2015-11-27 15:00 | 9404.272 | 9.4043
2015-11-27 16:00 | 9247.7343 | 9.2477
2015-11-27 17:00 | 8775.4665 | 8.7755
2015-11-27 18:00 | 7517.9321 | 7.5179
2015-11-27 19:00 | 4519.6255 | 4.5196
2015-11-27 20:00 | -15.6528 | -0.015653
2015-11-27 21:00 | -15.6528 | -0.015653
2015-11-27 22:00 | -15.6528 | -0.015653
2015-11-27 23:00 | -15.6528 | -0.015653
2015-11-28 | -15.6528 | -0.015653
2015-11-28 01:00 | -15.6528 | -0.015653
2015-11-28 02:00 | -15.6528 | -0.015653
2015-11-28 03:00 | -15.6528 | -0.015653
2015-11-28 04:00 | -15.6528 | -0.015653
2015-11-28 05:00 | -15.6528 | -0.015653
2015-11-28 06:00 | 4389.1001 | 4.3891
2015-11-28 07:00 | 7710.7 | 7.7107
2015-11-28 08:00 | 9077.5416 | 9.0775
2015-11-28 09:00 | 9573.9105 | 9.5739
2015-11-28 10:00 | 9564.9516 | 9.565
2015-11-28 11:00 | 9533.7234 | 9.5337
2015-11-28 12:00 | 9478.3712 | 9.4784
2015-11-28 13:00 | 9385.5208 | 9.3855
2015-11-28 14:00 | 9399.5228 | 9.3995
2015-11-28 15:00 | 9384.32 | 9.3843
2015-11-28 16:00 | 9207.0096 | 9.207
2015-11-28 17:00 | 8717.957 | 8.718
2015-11-28 18:00 | 7485.4233 | 7.4854
2015-11-28 19:00 | 4600.8128 | 4.6008
2015-11-28 20:00 | -15.6528 | -0.015653
2015-11-28 21:00 | -15.6528 | -0.015653
2015-11-28 22:00 | -15.6528 | -0.015653
2015-11-28 23:00 | -15.6528 | -0.015653
2015-11-29 | -15.6528 | -0.015653
2015-11-29 01:00 | -15.6528 | -0.015653
2015-11-29 02:00 | -15.6528 | -0.015653
2015-11-29 03:00 | -15.6528 | -0.015653
2015-11-29 04:00 | -15.6528 | -0.015653
2015-11-29 05:00 | -15.6528 | -0.015653
2015-11-29 06:00 | 4301.7446 | 4.3017
2015-11-29 07:00 | 7520.442 | 7.5204
2015-11-29 08:00 | 8846.285 | 8.8463
2015-11-29 09:00 | 9321.0595 | 9.3211
2015-11-29 10:00 | 9401.124 | 9.4011
2015-11-29 11:00 | 9363.0677 | 9.3631
2015-11-29 12:00 | 9189.5526 | 9.1896
2015-11-29 13:00 | 9091.9207 | 9.0919
2015-11-29 14:00 | 9096.6525 | 9.0967
2015-11-29 15:00 | 9114.3288 | 9.1143
2015-11-29 16:00 | 8959.51 | 8.9595
2015-11-29 17:00 | 8497.3648 | 8.4974
2015-11-29 18:00 | 7342.0995 | 7.3421
2015-11-29 19:00 | 4622.835 | 4.6228
2015-11-29 20:00 | -15.6528 | -0.015653
2015-11-29 21:00 | -15.6528 | -0.015653
2015-11-29 22:00 | -15.6528 | -0.015653
2015-11-29 23:00 | -15.6528 | -0.015653
2015-11-30 | -15.6528 | -0.015653
2015-11-30 01:00 | -15.6528 | -0.015653
2015-11-30 02:00 | -15.6528 | -0.015653
2015-11-30 03:00 | -15.6528 | -0.015653
2015-11-30 04:00 | -15.6528 | -0.015653
2015-11-30 05:00 | -15.6528 | -0.015653
2015-11-30 06:00 | 4120.3247 | 4.1203
2015-11-30 07:00 | 7292.3491 | 7.2923
2015-11-30 08:00 | 8607.4005 | 8.6074
2015-11-30 09:00 | 9066.5012 | 9.0665
2015-11-30 10:00 | 9263.099 | 9.2631
2015-11-30 11:00 | 9150.7085 | 9.1507
2015-11-30 12:00 | 9054.8172 | 9.0548
2015-11-30 13:00 | 9004.575 | 9.0046
2015-11-30 14:00 | 9038.8201 | 9.0388
2015-11-30 15:00 | 9025.574 | 9.0256
2015-11-30 16:00 | 8923.7303 | 8.9237
2015-11-30 17:00 | 8466.4402 | 8.4664
2015-11-30 18:00 | 7388.0208 | 7.388
2015-11-30 19:00 | 4634.9069 | 4.6349
2015-11-30 20:00 | -15.6528 | -0.015653
2015-11-30 21:00 | -15.6528 | -0.015653
2015-11-30 22:00 | -15.6528 | -0.015653
2015-11-30 23:00 | -15.6528 | -0.015653
2015-12-01 | -15.6528 | -0.015653
2015-12-01 01:00 | -15.6528 | -0.015653
2015-12-01 02:00 | -15.6528 | -0.015653
2015-12-01 03:00 | -15.6528 | -0.015653
2015-12-01 04:00 | -15.6528 | -0.015653
2015-12-01 05:00 | -15.6528 | -0.015653
2015-12-01 06:00 | 52.8857 | 0.052886
2015-12-01 07:00 | 664.1564 | 0.66416
2015-12-01 08:00 | 926.7019 | 0.9267
2015-12-01 09:00 | 1021.6738 | 1.0217
2015-12-01 10:00 | 3521.4624 | 3.5215
2015-12-01 11:00 | 3992.6143 | 3.9926
2015-12-01 12:00 | 5502.4361 | 5.5024
2015-12-01 13:00 | 7093.1395 | 7.0931
2015-12-01 14:00 | 7326.9711 | 7.327
2015-12-01 15:00 | 6422.8055 | 6.4228
2015-12-01 16:00 | 4244.6711 | 4.2447
2015-12-01 17:00 | 2573.3113 | 2.5733
2015-12-01 18:00 | 7429.3051 | 7.4293
2015-12-01 19:00 | 4673.3187 | 4.6733
2015-12-01 20:00 | -15.6528 | -0.015653
2015-12-01 21:00 | -15.6528 | -0.015653
2015-12-01 22:00 | -15.6528 | -0.015653
2015-12-01 23:00 | -15.6528 | -0.015653
2015-12-02 | -15.6528 | -0.015653
2015-12-02 01:00 | -15.6528 | -0.015653
2015-12-02 02:00 | -15.6528 | -0.015653
2015-12-02 03:00 | -15.6528 | -0.015653
2015-12-02 04:00 | -15.6528 | -0.015653
2015-12-02 05:00 | -15.6528 | -0.015653
2015-12-02 06:00 | 73.1178 | 0.073118
2015-12-02 07:00 | 368.8683 | 0.36887
2015-12-02 08:00 | 1194.4106 | 1.1944
2015-12-02 09:00 | 1687.0828 | 1.6871
2015-12-02 10:00 | 1848.2038 | 1.8482
2015-12-02 11:00 | 2465.8875 | 2.4659
2015-12-02 12:00 | 2263.3662 | 2.2634
2015-12-02 13:00 | 3332.263 | 3.3323
2015-12-02 14:00 | 4374.7367 | 4.3747
2015-12-02 15:00 | 5179.5833 | 5.1796
2015-12-02 16:00 | 9241.9819 | 9.242
2015-12-02 17:00 | 8809.5807 | 8.8096
2015-12-02 18:00 | 7572.2105 | 7.5722
2015-12-02 19:00 | 4790.7768 | 4.7908
2015-12-02 20:00 | -15.6528 | -0.015653
2015-12-02 21:00 | -15.6528 | -0.015653
2015-12-02 22:00 | -15.6528 | -0.015653
2015-12-02 23:00 | -15.6528 | -0.015653
2015-12-03 | -15.6528 | -0.015653
2015-12-03 01:00 | -15.6528 | -0.015653
2015-12-03 02:00 | -15.6528 | -0.015653
2015-12-03 03:00 | -15.6528 | -0.015653
2015-12-03 04:00 | -15.6528 | -0.015653
2015-12-03 05:00 | -15.6528 | -0.015653
2015-12-03 06:00 | 112.1371 | 0.11214
2015-12-03 07:00 | 1055.512 | 1.0555
2015-12-03 08:00 | 1868.6434 | 1.8686
2015-12-03 09:00 | 3985.0406 | 3.985
2015-12-03 10:00 | 4909.1536 | 4.9092
2015-12-03 11:00 | 4216.8252 | 4.2168
2015-12-03 12:00 | 8198.9215 | 8.1989
2015-12-03 13:00 | 8177.1726 | 8.1772
2015-12-03 14:00 | 7554.8061 | 7.5548
2015-12-03 15:00 | 9264.6056 | 9.2646
2015-12-03 16:00 | 9098.4112 | 9.0984
2015-12-03 17:00 | 8656.7567 | 8.6568
2015-12-03 18:00 | 7545.5126 | 7.5455
2015-12-03 19:00 | 4869.135 | 4.8691
2015-12-03 20:00 | -15.6528 | -0.015653
2015-12-03 21:00 | -15.6528 | -0.015653
2015-12-03 22:00 | -15.6528 | -0.015653
2015-12-03 23:00 | -15.6528 | -0.015653
2015-12-04 | -15.6528 | -0.015653
2015-12-04 01:00 | -15.6528 | -0.015653
2015-12-04 02:00 | -15.6528 | -0.015653
2015-12-04 03:00 | -15.6528 | -0.015653
2015-12-04 04:00 | -15.6528 | -0.015653
2015-12-04 05:00 | -15.6528 | -0.015653
2015-12-04 06:00 | 4209.9412 | 4.2099
2015-12-04 07:00 | 928.58 | 0.92858
2015-12-04 08:00 | 2564.084 | 2.5641
2015-12-04 09:00 | 3795.2985 | 3.7953
2015-12-04 10:00 | 9378.4171 | 9.3784
2015-12-04 11:00 | 9302.8314 | 9.3028
2015-12-04 12:00 | 9254.7912 | 9.2548
2015-12-04 13:00 | 7612.1061 | 7.6121
2015-12-04 14:00 | 7481.261 | 7.4813
2015-12-04 15:00 | 9097.6703 | 9.0977
2015-12-04 16:00 | 4350.0549 | 4.3501
2015-12-04 17:00 | 2682.2485 | 2.6822
2015-12-04 18:00 | 780.8022 | 0.7808
2015-12-04 19:00 | 4791.9746 | 4.792
2015-12-04 20:00 | -15.6528 | -0.015653
2015-12-04 21:00 | -15.6528 | -0.015653
2015-12-04 22:00 | -15.6528 | -0.015653
2015-12-04 23:00 | -15.6528 | -0.015653
2015-12-05 | -15.6528 | -0.015653
2015-12-05 01:00 | -15.6528 | -0.015653
2015-12-05 02:00 | -15.6528 | -0.015653
2015-12-05 03:00 | -15.6528 | -0.015653
2015-12-05 04:00 | -15.6528 | -0.015653
2015-12-05 05:00 | -15.6528 | -0.015653
2015-12-05 06:00 | 4067.3213 | 4.0673
2015-12-05 07:00 | 7217.3243 | 7.2173
2015-12-05 08:00 | 8530.3971 | 8.5304
2015-12-05 09:00 | 9152.0777 | 9.1521
2015-12-05 10:00 | 9176.2415 | 9.1762
2015-12-05 11:00 | 9228.9767 | 9.229
2015-12-05 12:00 | 9151.5064 | 9.1515
2015-12-05 13:00 | 9124.2056 | 9.1242
2015-12-05 14:00 | 9022.1219 | 9.0221
2015-12-05 15:00 | 9018.4314 | 9.0184
2015-12-05 16:00 | 8924.8224 | 8.9248
2015-12-05 17:00 | 8522.2679 | 8.5223
2015-12-05 18:00 | 7389.2283 | 7.3892
2015-12-05 19:00 | 4760.6283 | 4.7606
2015-12-05 20:00 | -15.6528 | -0.015653
2015-12-05 21:00 | -15.6528 | -0.015653
2015-12-05 22:00 | -15.6528 | -0.015653
2015-12-05 23:00 | -15.6528 | -0.015653
2015-12-06 | -15.6528 | -0.015653
2015-12-06 01:00 | -15.6528 | -0.015653
2015-12-06 02:00 | -15.6528 | -0.015653
2015-12-06 03:00 | -15.6528 | -0.015653
2015-12-06 04:00 | -15.6528 | -0.015653
2015-12-06 05:00 | -15.6528 | -0.015653
2015-12-06 06:00 | 57.2262 | 0.057226
2015-12-06 07:00 | 768.4953 | 0.7685
2015-12-06 08:00 | 1812.982 | 1.813
2015-12-06 09:00 | 3272.6588 | 3.2727
2015-12-06 10:00 | 9307.2399 | 9.3072
2015-12-06 11:00 | 6633.1977 | 6.6332
2015-12-06 12:00 | 7962.5222 | 7.9625
2015-12-06 13:00 | 9202.8523 | 9.2029
2015-12-06 14:00 | 9157.2081 | 9.1572
2015-12-06 15:00 | 9185.7503 | 9.1858
2015-12-06 16:00 | 8992.3604 | 8.9924
2015-12-06 17:00 | 8543.7632 | 8.5438
2015-12-06 18:00 | 7399.8809 | 7.3999
2015-12-06 19:00 | 4797.0671 | 4.7971
2015-12-06 20:00 | -15.6528 | -0.015653
2015-12-06 21:00 | -15.6528 | -0.015653
2015-12-06 22:00 | -15.6528 | -0.015653
2015-12-06 23:00 | -15.6528 | -0.015653
2015-12-07 | -15.6528 | -0.015653
2015-12-07 01:00 | -15.6528 | -0.015653
2015-12-07 02:00 | -15.6528 | -0.015653
2015-12-07 03:00 | -15.6528 | -0.015653
2015-12-07 04:00 | -15.6528 | -0.015653
2015-12-07 05:00 | -15.6528 | -0.015653
2015-12-07 06:00 | 4070.8505 | 4.0709
2015-12-07 07:00 | 7218.4594 | 7.2185
2015-12-07 08:00 | 8600.8693 | 8.6009
2015-12-07 09:00 | 9174.8911 | 9.1749
2015-12-07 10:00 | 6044.8127 | 6.0448
2015-12-07 11:00 | 7797.6678 | 7.7977
2015-12-07 12:00 | 7943.2483 | 7.9432
2015-12-07 13:00 | 9235.2649 | 9.2353
2015-12-07 14:00 | 6176.7019 | 6.1767
2015-12-07 15:00 | 4088.6325 | 4.0886
2015-12-07 16:00 | 2207.8047 | 2.2078
2015-12-07 17:00 | 1761.0999 | 1.7611
2015-12-07 18:00 | 990.1857 | 0.99019
2015-12-07 19:00 | 4915.7772 | 4.9158
2015-12-07 20:00 | -15.6528 | -0.015653
2015-12-07 21:00 | -15.6528 | -0.015653
2015-12-07 22:00 | -15.6528 | -0.015653
2015-12-07 23:00 | -15.6528 | -0.015653
2015-12-08 | -15.6528 | -0.015653
2015-12-08 01:00 | -15.6528 | -0.015653
2015-12-08 02:00 | -15.6528 | -0.015653
2015-12-08 03:00 | -15.6528 | -0.015653
2015-12-08 04:00 | -15.6528 | -0.015653
2015-12-08 05:00 | -15.6528 | -0.015653
2015-12-08 06:00 | 4117.593 | 4.1176
2015-12-08 07:00 | 7343.4049 | 7.3434
2015-12-08 08:00 | 8727.357 | 8.7274
2015-12-08 09:00 | 9301.7299 | 9.3017
2015-12-08 10:00 | 9523.0792 | 9.5231
2015-12-08 11:00 | 9571.128 | 9.5711
2015-12-08 12:00 | 9478.2016 | 9.4782
2015-12-08 13:00 | 9281.651 | 9.2817
2015-12-08 14:00 | 9234.3745 | 9.2344
2015-12-08 15:00 | 9263.9103 | 9.2639
2015-12-08 16:00 | 9100.128 | 9.1001
2015-12-08 17:00 | 8696.9604 | 8.697
2015-12-08 18:00 | 7590.4823 | 7.5905
2015-12-08 19:00 | 5043.2706 | 5.0433
2015-12-08 20:00 | -15.6528 | -0.015653
2015-12-08 21:00 | -15.6528 | -0.015653
2015-12-08 22:00 | -15.6528 | -0.015653
2015-12-08 23:00 | -15.6528 | -0.015653
2015-12-09 | -15.6528 | -0.015653
2015-12-09 01:00 | -15.6528 | -0.015653
2015-12-09 02:00 | -15.6528 | -0.015653
2015-12-09 03:00 | -15.6528 | -0.015653
2015-12-09 04:00 | -15.6528 | -0.015653
2015-12-09 05:00 | -15.6528 | -0.015653
2015-12-09 06:00 | 4289.0123 | 4.289
2015-12-09 07:00 | 7539.8333 | 7.5398
2015-12-09 08:00 | 8900.3359 | 8.9003
2015-12-09 09:00 | 9449.3495 | 9.4493
2015-12-09 10:00 | 9571.2357 | 9.5712
2015-12-09 11:00 | 9448.8308 | 9.4488
2015-12-09 12:00 | 9295.1942 | 9.2952
2015-12-09 13:00 | 9326.2441 | 9.3262
2015-12-09 14:00 | 9280.6686 | 9.2807
2015-12-09 15:00 | 9280.5893 | 9.2806
2015-12-09 16:00 | 9131.8209 | 9.1318
2015-12-09 17:00 | 8735.0825 | 8.7351
2015-12-09 18:00 | 7631.0394 | 7.631
2015-12-09 19:00 | 5120.2951 | 5.1203
2015-12-09 20:00 | -15.6528 | -0.015653
2015-12-09 21:00 | -15.6528 | -0.015653
2015-12-09 22:00 | -15.6528 | -0.015653
2015-12-09 23:00 | -15.6528 | -0.015653
2015-12-10 | -15.6528 | -0.015653
2015-12-10 01:00 | -15.6528 | -0.015653
2015-12-10 02:00 | -15.6528 | -0.015653
2015-12-10 03:00 | -15.6528 | -0.015653
2015-12-10 04:00 | -15.6528 | -0.015653
2015-12-10 05:00 | -15.6528 | -0.015653
2015-12-10 06:00 | 4215.8001 | 4.2158
2015-12-10 07:00 | 7405.7583 | 7.4058
2015-12-10 08:00 | 8766.2725 | 8.7663
2015-12-10 09:00 | 9283.4201 | 9.2834
2015-12-10 10:00 | 9435.6098 | 9.4356
2015-12-10 11:00 | 9383.1465 | 9.3831
2015-12-10 12:00 | 9276.9129 | 9.2769
2015-12-10 13:00 | 9230.0041 | 9.23
2015-12-10 14:00 | 9192.8203 | 9.1928
2015-12-10 15:00 | 9228.7902 | 9.2288
2015-12-10 16:00 | 9045.1721 | 9.0452
2015-12-10 17:00 | 8605.8989 | 8.6059
2015-12-10 18:00 | 7587.3024 | 7.5873
2015-12-10 19:00 | 5182.4842 | 5.1825
2015-12-10 20:00 | -15.6528 | -0.015653
2015-12-10 21:00 | -15.6528 | -0.015653
2015-12-10 22:00 | -15.6528 | -0.015653
2015-12-10 23:00 | -15.6528 | -0.015653
2015-12-11 | -15.6528 | -0.015653
2015-12-11 01:00 | -15.6528 | -0.015653
2015-12-11 02:00 | -15.6528 | -0.015653
2015-12-11 03:00 | -15.6528 | -0.015653
2015-12-11 04:00 | -15.6528 | -0.015653
2015-12-11 05:00 | -15.6528 | -0.015653
2015-12-11 06:00 | 4177.8741 | 4.1779
2015-12-11 07:00 | 7336.0893 | 7.3361
2015-12-11 08:00 | 8702.3779 | 8.7024
2015-12-11 09:00 | 9252.5903 | 9.2526
2015-12-11 10:00 | 9406.1825 | 9.4062
2015-12-11 11:00 | 9330.0273 | 9.33
2015-12-11 12:00 | 9210.392 | 9.2104
2015-12-11 13:00 | 9161.8401 | 9.1618
2015-12-11 14:00 | 9170.8307 | 9.1708
2015-12-11 15:00 | 9122.3531 | 9.1224
2015-12-11 16:00 | 9012.6035 | 9.0126
2015-12-11 17:00 | 8604.7012 | 8.6047
2015-12-11 18:00 | 7589.2057 | 7.5892
2015-12-11 19:00 | 5205.0089 | 5.205
2015-12-11 20:00 | -15.6528 | -0.015653
2015-12-11 21:00 | -15.6528 | -0.015653
2015-12-11 22:00 | -15.6528 | -0.015653
2015-12-11 23:00 | -15.6528 | -0.015653
2015-12-12 | -15.6528 | -0.015653
2015-12-12 01:00 | -15.6528 | -0.015653
2015-12-12 02:00 | -15.6528 | -0.015653
2015-12-12 03:00 | -15.6528 | -0.015653
2015-12-12 04:00 | -15.6528 | -0.015653
2015-12-12 05:00 | -15.6528 | -0.015653
2015-12-12 06:00 | 107.2073 | 0.10721
2015-12-12 07:00 | 836.2536 | 0.83625
2015-12-12 08:00 | 1415.4246 | 1.4154
2015-12-12 09:00 | 3461.6873 | 3.4617
2015-12-12 10:00 | 2592.2741 | 2.5923
2015-12-12 11:00 | 6846.5632 | 6.8466
2015-12-12 12:00 | 4927.6004 | 4.9276
2015-12-12 13:00 | 5518.0675 | 5.5181
2015-12-12 14:00 | 2958.722 | 2.9587
2015-12-12 15:00 | 6088.9638 | 6.089
2015-12-12 16:00 | 9202.0706 | 9.2021
2015-12-12 17:00 | 8726.2858 | 8.7263
2015-12-12 18:00 | 7684.8439 | 7.6848
2015-12-12 19:00 | 5253.9572 | 5.254
2015-12-12 20:00 | -15.6528 | -0.015653
2015-12-12 21:00 | -15.6528 | -0.015653
2015-12-12 22:00 | -15.6528 | -0.015653
2015-12-12 23:00 | -15.6528 | -0.015653
2015-12-13 | -15.6528 | -0.015653
2015-12-13 01:00 | -15.6528 | -0.015653
2015-12-13 02:00 | -15.6528 | -0.015653
2015-12-13 03:00 | -15.6528 | -0.015653
2015-12-13 04:00 | -15.6528 | -0.015653
2015-12-13 05:00 | -15.6528 | -0.015653
2015-12-13 06:00 | 81.2436 | 0.081244
2015-12-13 07:00 | 563.8827 | 0.56388
2015-12-13 08:00 | 1066.1975 | 1.0662
2015-12-13 09:00 | 1717.6531 | 1.7177
2015-12-13 10:00 | 3878.8255 | 3.8788
2015-12-13 11:00 | 7163.0024 | 7.163
2015-12-13 12:00 | 7118.5406 | 7.1185
2015-12-13 13:00 | 7705.7989 | 7.7058
2015-12-13 14:00 | 8054.7505 | 8.0548
2015-12-13 15:00 | 9325.5322 | 9.3255
2015-12-13 16:00 | 3852.9509 | 3.853
2015-12-13 17:00 | 1136.3287 | 1.1363
2015-12-13 18:00 | 572.188 | 0.57219
2015-12-13 19:00 | 5344.3274 | 5.3443
2015-12-13 20:00 | -15.6528 | -0.015653
2015-12-13 21:00 | -15.6528 | -0.015653
2015-12-13 22:00 | -15.6528 | -0.015653
2015-12-13 23:00 | -15.6528 | -0.015653
2015-12-14 | -15.6528 | -0.015653
2015-12-14 01:00 | -15.6528 | -0.015653
2015-12-14 02:00 | -15.6528 | -0.015653
2015-12-14 03:00 | -15.6528 | -0.015653
2015-12-14 04:00 | -15.6528 | -0.015653
2015-12-14 05:00 | -15.6528 | -0.015653
2015-12-14 06:00 | 4106.9552 | 4.107
2015-12-14 07:00 | 7413.3987 | 7.4134
2015-12-14 08:00 | 8863.0203 | 8.863
2015-12-14 09:00 | 9449.6926 | 9.4497
2015-12-14 10:00 | 9540.9295 | 9.5409
2015-12-14 11:00 | 9488.8684 | 9.4889
2015-12-14 12:00 | 9400.496 | 9.4005
2015-12-14 13:00 | 9375.2179 | 9.3752
2015-12-14 14:00 | 9403.4241 | 9.4034
2015-12-14 15:00 | 9381.3651 | 9.3814
2015-12-14 16:00 | 9245.4231 | 9.2454
2015-12-14 17:00 | 8826.2782 | 8.8263
2015-12-14 18:00 | 7760.6451 | 7.7606
2015-12-14 19:00 | 5327.3524 | 5.3274
2015-12-14 20:00 | -15.6528 | -0.015653
2015-12-14 21:00 | -15.6528 | -0.015653
2015-12-14 22:00 | -15.6528 | -0.015653
2015-12-14 23:00 | -15.6528 | -0.015653
2015-12-15 | -15.6528 | -0.015653
2015-12-15 01:00 | -15.6528 | -0.015653
2015-12-15 02:00 | -15.6528 | -0.015653
2015-12-15 03:00 | -15.6528 | -0.015653
2015-12-15 04:00 | -15.6528 | -0.015653
2015-12-15 05:00 | -15.6528 | -0.015653
2015-12-15 06:00 | 4236.747 | 4.2367
2015-12-15 07:00 | 7514.1512 | 7.5142
2015-12-15 08:00 | 8876.0135 | 8.876
2015-12-15 09:00 | 9424.0669 | 9.4241
2015-12-15 10:00 | 9569.1794 | 9.5692
2015-12-15 11:00 | 9450.1693 | 9.4502
2015-12-15 12:00 | 9366.1668 | 9.3662
2015-12-15 13:00 | 9281.72 | 9.2817
2015-12-15 14:00 | 9251.4863 | 9.2515
2015-12-15 15:00 | 5329.5636 | 5.3296
2015-12-15 16:00 | 9105.445 | 9.1054
2015-12-15 17:00 | 8694.8376 | 8.6948
2015-12-15 18:00 | 7717.1876 | 7.7172
2015-12-15 19:00 | 5414.2788 | 5.4143
2015-12-15 20:00 | -15.6528 | -0.015653
2015-12-15 21:00 | -15.6528 | -0.015653
2015-12-15 22:00 | -15.6528 | -0.015653
2015-12-15 23:00 | -15.6528 | -0.015653
2015-12-16 | -15.6528 | -0.015653
2015-12-16 01:00 | -15.6528 | -0.015653
2015-12-16 02:00 | -15.6528 | -0.015653
2015-12-16 03:00 | -15.6528 | -0.015653
2015-12-16 04:00 | -15.6528 | -0.015653
2015-12-16 05:00 | -15.6528 | -0.015653
2015-12-16 06:00 | 107.8305 | 0.10783
2015-12-16 07:00 | 812.1909 | 0.81219
2015-12-16 08:00 | 1365.2667 | 1.3653
2015-12-16 09:00 | 3632.5436 | 3.6325
2015-12-16 10:00 | 3316.7957 | 3.3168
2015-12-16 11:00 | 6643.1794 | 6.6432
2015-12-16 12:00 | 6844.4493 | 6.8444
2015-12-16 13:00 | 6089.6846 | 6.0897
2015-12-16 14:00 | 8043.0774 | 8.0431
2015-12-16 15:00 | 4533.9787 | 4.534
2015-12-16 16:00 | 3157.2107 | 3.1572
2015-12-16 17:00 | 1305.3462 | 1.3053
2015-12-16 18:00 | 876.1734 | 0.87617
2015-12-16 19:00 | 5468.5319 | 5.4685
2015-12-16 20:00 | -15.6528 | -0.015653
2015-12-16 21:00 | -15.6528 | -0.015653
2015-12-16 22:00 | -15.6528 | -0.015653
2015-12-16 23:00 | -15.6528 | -0.015653
2015-12-17 | -15.6528 | -0.015653
2015-12-17 01:00 | -15.6528 | -0.015653
2015-12-17 02:00 | -15.6528 | -0.015653
2015-12-17 03:00 | -15.6528 | -0.015653
2015-12-17 04:00 | -15.6528 | -0.015653
2015-12-17 05:00 | -15.6528 | -0.015653
2015-12-17 06:00 | 4018.6575 | 4.0187
2015-12-17 07:00 | 7321.2097 | 7.3212
2015-12-17 08:00 | 8748.3375 | 8.7483
2015-12-17 09:00 | 9332.2269 | 9.3322
2015-12-17 10:00 | 9521.843 | 9.5218
2015-12-17 11:00 | 9561.2875 | 9.5613
2015-12-17 12:00 | 9570.5425 | 9.5705
2015-12-17 13:00 | 9463.8785 | 9.4639
2015-12-17 14:00 | 9456.5411 | 9.4565
2015-12-17 15:00 | 9429.6719 | 9.4297
2015-12-17 16:00 | 9250.5764 | 9.2506
2015-12-17 17:00 | 8896.6698 | 8.8967
2015-12-17 18:00 | 7904.013 | 7.904
2015-12-17 19:00 | 5542.9341 | 5.5429
2015-12-17 20:00 | -15.6528 | -0.015653
2015-12-17 21:00 | -15.6528 | -0.015653
2015-12-17 22:00 | -15.6528 | -0.015653
2015-12-17 23:00 | -15.6528 | -0.015653
2015-12-18 | -15.6528 | -0.015653
2015-12-18 01:00 | -15.6528 | -0.015653
2015-12-18 02:00 | -15.6528 | -0.015653
2015-12-18 03:00 | -15.6528 | -0.015653
2015-12-18 04:00 | -15.6528 | -0.015653
2015-12-18 05:00 | -15.6528 | -0.015653
2015-12-18 06:00 | 4196.6799 | 4.1967
2015-12-18 07:00 | 7568.8637 | 7.5689
2015-12-18 08:00 | 9047.683 | 9.0477
2015-12-18 09:00 | 9615.3647 | 9.6154
2015-12-18 10:00 | 9767.3297 | 9.7673
2015-12-18 11:00 | 9723.3693 | 9.7234
2015-12-18 12:00 | 9684.6281 | 9.6846
2015-12-18 13:00 | 9575.7513 | 9.5758
2015-12-18 14:00 | 9529.609 | 9.5296
2015-12-18 15:00 | 9564.2788 | 9.5643
2015-12-18 16:00 | 9456.1047 | 9.4561
2015-12-18 17:00 | 9065.2974 | 9.0653
2015-12-18 18:00 | 7971.7414 | 7.9717
2015-12-18 19:00 | 5603.9046 | 5.6039
2015-12-18 20:00 | -15.6528 | -0.015653
2015-12-18 21:00 | -15.6528 | -0.015653
2015-12-18 22:00 | -15.6528 | -0.015653
2015-12-18 23:00 | -15.6528 | -0.015653
2015-12-19 | -15.6528 | -0.015653
2015-12-19 01:00 | -15.6528 | -0.015653
2015-12-19 02:00 | -15.6528 | -0.015653
2015-12-19 03:00 | -15.6528 | -0.015653
2015-12-19 04:00 | -15.6528 | -0.015653
2015-12-19 05:00 | -15.6528 | -0.015653
2015-12-19 06:00 | 4167.7318 | 4.1677
2015-12-19 07:00 | 7545.2091 | 7.5452
2015-12-19 08:00 | 8915.4016 | 8.9154
2015-12-19 09:00 | 9341.1753 | 9.3412
2015-12-19 10:00 | 9503.2724 | 9.5033
2015-12-19 11:00 | 9468.6216 | 9.4686
2015-12-19 12:00 | 9368.7759 | 9.3688
2015-12-19 13:00 | 9307.6381 | 9.3076
2015-12-19 14:00 | 9334.8992 | 9.3349
2015-12-19 15:00 | 9366.7373 | 9.3667
2015-12-19 16:00 | 9250.4038 | 9.2504
2015-12-19 17:00 | 8825.5528 | 8.8256
2015-12-19 18:00 | 7883.4147 | 7.8834
2015-12-19 19:00 | 5741.6382 | 5.7416
2015-12-19 20:00 | -15.6528 | -0.015653
2015-12-19 21:00 | -15.6528 | -0.015653
2015-12-19 22:00 | -15.6528 | -0.015653
2015-12-19 23:00 | -15.6528 | -0.015653
2015-12-20 | -15.6528 | -0.015653
2015-12-20 01:00 | -15.6528 | -0.015653
2015-12-20 02:00 | -15.6528 | -0.015653
2015-12-20 03:00 | -15.6528 | -0.015653
2015-12-20 04:00 | -15.6528 | -0.015653
2015-12-20 05:00 | -15.6528 | -0.015653
2015-12-20 06:00 | 3998.6143 | 3.9986
2015-12-20 07:00 | 876.6826 | 0.87668
2015-12-20 08:00 | 8831.8598 | 8.8319
2015-12-20 09:00 | 9413.5992 | 9.4136
2015-12-20 10:00 | 9585.1093 | 9.5851
2015-12-20 11:00 | 7527.2941 | 7.5273
2015-12-20 12:00 | 8524.2798 | 8.5243
2015-12-20 13:00 | 8154.252 | 8.1543
2015-12-20 14:00 | 8136.5188 | 8.1365
2015-12-20 15:00 | 9429.5634 | 9.4296
2015-12-20 16:00 | 9298.9365 | 9.2989
2015-12-20 17:00 | 8916.7416 | 8.9167
2015-12-20 18:00 | 7927.0134 | 7.927
2015-12-20 19:00 | 5640.4329 | 5.6404
2015-12-20 20:00 | -15.6528 | -0.015653
2015-12-20 21:00 | -15.6528 | -0.015653
2015-12-20 22:00 | -15.6528 | -0.015653
2015-12-20 23:00 | -15.6528 | -0.015653
2015-12-21 | -15.6528 | -0.015653
2015-12-21 01:00 | -15.6528 | -0.015653
2015-12-21 02:00 | -15.6528 | -0.015653
2015-12-21 03:00 | -15.6528 | -0.015653
2015-12-21 04:00 | -15.6528 | -0.015653
2015-12-21 05:00 | -15.6528 | -0.015653
2015-12-21 06:00 | 49.5517 | 0.049552
2015-12-21 07:00 | 907.8528 | 0.90785
2015-12-21 08:00 | 1916.0817 | 1.9161
2015-12-21 09:00 | 3626.1422 | 3.6261
2015-12-21 10:00 | 6032.0698 | 6.0321
2015-12-21 11:00 | 7851.6804 | 7.8517
2015-12-21 12:00 | 8637.6717 | 8.6377
2015-12-21 13:00 | 9330.5878 | 9.3306
2015-12-21 14:00 | 9341.3936 | 9.3414
2015-12-21 15:00 | 9370.6648 | 9.3707
2015-12-21 16:00 | 9300.9299 | 9.3009
2015-12-21 17:00 | 8928.7395 | 8.9287
2015-12-21 18:00 | 1275.5872 | 1.2756
2015-12-21 19:00 | 5704.3457 | 5.7043
2015-12-21 20:00 | -15.6528 | -0.015653
2015-12-21 21:00 | -15.6528 | -0.015653
2015-12-21 22:00 | -15.6528 | -0.015653
2015-12-21 23:00 | -15.6528 | -0.015653
2015-12-22 | -15.6528 | -0.015653
2015-12-22 01:00 | -15.6528 | -0.015653
2015-12-22 02:00 | -15.6528 | -0.015653
2015-12-22 03:00 | -15.6528 | -0.015653
2015-12-22 04:00 | -15.6528 | -0.015653
2015-12-22 05:00 | -15.6528 | -0.015653
2015-12-22 06:00 | 73.3822 | 0.073382
2015-12-22 07:00 | 7415.3659 | 7.4154
2015-12-22 08:00 | 8835.3889 | 8.8354
2015-12-22 09:00 | 9436.4721 | 9.4365
2015-12-22 10:00 | 9563.5611 | 9.5636
2015-12-22 11:00 | 9559.1159 | 9.5591
2015-12-22 12:00 | 9433.2651 | 9.4333
2015-12-22 13:00 | 9408.1657 | 9.4082
2015-12-22 14:00 | 9395.4592 | 9.3955
2015-12-22 15:00 | 9362.2431 | 9.3622
2015-12-22 16:00 | 9304.2381 | 9.3042
2015-12-22 17:00 | 8979.7452 | 8.9797
2015-12-22 18:00 | 1240.5331 | 1.2405
2015-12-22 19:00 | 5745.8417 | 5.7458
2015-12-22 20:00 | -15.6528 | -0.015653
2015-12-22 21:00 | -15.6528 | -0.015653
2015-12-22 22:00 | -15.6528 | -0.015653
2015-12-22 23:00 | -15.6528 | -0.015653
2015-12-23 | -15.6528 | -0.015653
2015-12-23 01:00 | -15.6528 | -0.015653
2015-12-23 02:00 | -15.6528 | -0.015653
2015-12-23 03:00 | -15.6528 | -0.015653
2015-12-23 04:00 | -15.6528 | -0.015653
2015-12-23 05:00 | -15.6528 | -0.015653
2015-12-23 06:00 | 71.5793 | 0.071579
2015-12-23 07:00 | 7421.4276 | 7.4214
2015-12-23 08:00 | 8930.8393 | 8.9308
2015-12-23 09:00 | 9524.7601 | 9.5248
2015-12-23 10:00 | 9702.2771 | 9.7023
2015-12-23 11:00 | 9666.3307 | 9.6663
2015-12-23 12:00 | 9632.9347 | 9.6329
2015-12-23 13:00 | 9574.808 | 9.5748
2015-12-23 14:00 | 9624.8147 | 9.6248
2015-12-23 15:00 | 9591.9913 | 9.592
2015-12-23 16:00 | 9470.718 | 9.4707
2015-12-23 17:00 | 9074.9604 | 9.075
2015-12-23 18:00 | 8024.0491 | 8.024
2015-12-23 19:00 | 5721.2137 | 5.7212
2015-12-23 20:00 | -15.6528 | -0.015653
2015-12-23 21:00 | -15.6528 | -0.015653
2015-12-23 22:00 | -15.6528 | -0.015653
2015-12-23 23:00 | -15.6528 | -0.015653
2015-12-24 | -15.6528 | -0.015653
2015-12-24 01:00 | -15.6528 | -0.015653
2015-12-24 02:00 | -15.6528 | -0.015653
2015-12-24 03:00 | -15.6528 | -0.015653
2015-12-24 04:00 | -15.6528 | -0.015653
2015-12-24 05:00 | -15.6528 | -0.015653
2015-12-24 06:00 | 70.2057 | 0.070206
2015-12-24 07:00 | 7501.4356 | 7.5014
2015-12-24 08:00 | 9009.4441 | 9.0094
2015-12-24 09:00 | 9632.1066 | 9.6321
2015-12-24 10:00 | 9732.008 | 9.732
2015-12-24 11:00 | 9663.6269 | 9.6636
2015-12-24 12:00 | 9573.5854 | 9.5736
2015-12-24 13:00 | 9505.2864 | 9.5053
2015-12-24 14:00 | 9454.1079 | 9.4541
2015-12-24 15:00 | 9437.8308 | 9.4378
2015-12-24 16:00 | 9280.8396 | 9.2808
2015-12-24 17:00 | 8904.7074 | 8.9047
2015-12-24 18:00 | 7985.4862 | 7.9855
2015-12-24 19:00 | 5832.6805 | 5.8327
2015-12-24 20:00 | -15.6528 | -0.015653
2015-12-24 21:00 | -15.6528 | -0.015653
2015-12-24 22:00 | -15.6528 | -0.015653
2015-12-24 23:00 | -15.6528 | -0.015653
2015-12-25 | -15.6528 | -0.015653
2015-12-25 01:00 | -15.6528 | -0.015653
2015-12-25 02:00 | -15.6528 | -0.015653
2015-12-25 03:00 | -15.6528 | -0.015653
2015-12-25 04:00 | -15.6528 | -0.015653
2015-12-25 05:00 | -15.6528 | -0.015653
2015-12-25 06:00 | 66.2641 | 0.066264
2015-12-25 07:00 | 7367.679 | 7.3677
2015-12-25 08:00 | 8849.0096 | 8.849
2015-12-25 09:00 | 9346.4372 | 9.3464
2015-12-25 10:00 | 9480.2059 | 9.4802
2015-12-25 11:00 | 9452.298 | 9.4523
2015-12-25 12:00 | 9380.4943 | 9.3805
2015-12-25 13:00 | 9286.4544 | 9.2865
2015-12-25 14:00 | 9186.6525 | 9.1867
2015-12-25 15:00 | 9204.8104 | 9.2048
2015-12-25 16:00 | 9080.3348 | 9.0803
2015-12-25 17:00 | 8707.2975 | 8.7073
2015-12-25 18:00 | 7878.2766 | 7.8783
2015-12-25 19:00 | 5786.6073 | 5.7866
2015-12-25 20:00 | -15.6528 | -0.015653
2015-12-25 21:00 | -15.6528 | -0.015653
2015-12-25 22:00 | -15.6528 | -0.015653
2015-12-25 23:00 | -15.6528 | -0.015653
2015-12-26 | -15.6528 | -0.015653
2015-12-26 01:00 | -15.6528 | -0.015653
2015-12-26 02:00 | -15.6528 | -0.015653
2015-12-26 03:00 | -15.6528 | -0.015653
2015-12-26 04:00 | -15.6528 | -0.015653
2015-12-26 05:00 | -15.6528 | -0.015653
2015-12-26 06:00 | 63.2526 | 0.063253
2015-12-26 07:00 | 7243.8945 | 7.2439
2015-12-26 08:00 | 8706.4638 | 8.7065
2015-12-26 09:00 | 9266.667 | 9.2667
2015-12-26 10:00 | 9349.5146 | 9.3495
2015-12-26 11:00 | 9408.2991 | 9.4083
2015-12-26 12:00 | 9364.8637 | 9.3649
2015-12-26 13:00 | 9269.7298 | 9.2697
2015-12-26 14:00 | 9250.756 | 9.2508
2015-12-26 15:00 | 9211.1952 | 9.2112
2015-12-26 16:00 | 9071.991 | 9.072
2015-12-26 17:00 | 8715.6162 | 8.7156
2015-12-26 18:00 | 7827.9416 | 7.8279
2015-12-26 19:00 | 5742.2477 | 5.7422
2015-12-26 20:00 | -15.6528 | -0.015653
2015-12-26 21:00 | -15.6528 | -0.015653
2015-12-26 22:00 | -15.6528 | -0.015653
2015-12-26 23:00 | -15.6528 | -0.015653
2015-12-27 | -15.6528 | -0.015653
2015-12-27 01:00 | -15.6528 | -0.015653
2015-12-27 02:00 | -15.6528 | -0.015653
2015-12-27 03:00 | -15.6528 | -0.015653
2015-12-27 04:00 | -15.6528 | -0.015653
2015-12-27 05:00 | -15.6528 | -0.015653
2015-12-27 06:00 | 59.9682 | 0.059968
2015-12-27 07:00 | 7218.4753 | 7.2185
2015-12-27 08:00 | 8672.5159 | 8.6725
2015-12-27 09:00 | 9241.8464 | 9.2418
2015-12-27 10:00 | 9503.8864 | 9.5039
2015-12-27 11:00 | 9473.8697 | 9.4739
2015-12-27 12:00 | 9400.6906 | 9.4007
2015-12-27 13:00 | 9291.1253 | 9.2911
2015-12-27 14:00 | 9298.3655 | 9.2984
2015-12-27 15:00 | 9274.9203 | 9.2749
2015-12-27 16:00 | 9148.9837 | 9.149
2015-12-27 17:00 | 8793.0253 | 8.793
2015-12-27 18:00 | 7895.4226 | 7.8954
2015-12-27 19:00 | 5797.1916 | 5.7972
2015-12-27 20:00 | -15.6528 | -0.015653
2015-12-27 21:00 | -15.6528 | -0.015653
2015-12-27 22:00 | -15.6528 | -0.015653
2015-12-27 23:00 | -15.6528 | -0.015653
2015-12-28 | -15.6528 | -0.015653
2015-12-28 01:00 | -15.6528 | -0.015653
2015-12-28 02:00 | -15.6528 | -0.015653
2015-12-28 03:00 | -15.6528 | -0.015653
2015-12-28 04:00 | -15.6528 | -0.015653
2015-12-28 05:00 | -15.6528 | -0.015653
2015-12-28 06:00 | 56.9698 | 0.05697
2015-12-28 07:00 | 7120.5349 | 7.1205
2015-12-28 08:00 | 8600.4116 | 8.6004
2015-12-28 09:00 | 9180.8454 | 9.1808
2015-12-28 10:00 | 9441.5756 | 9.4416
2015-12-28 11:00 | 9384.5 | 9.3845
2015-12-28 12:00 | 9263.7543 | 9.2638
2015-12-28 13:00 | 9204.3147 | 9.2043
2015-12-28 14:00 | 9179.537 | 9.1795
2015-12-28 15:00 | 9178.1218 | 9.1781
2015-12-28 16:00 | 9062.8663 | 9.0629
2015-12-28 17:00 | 8682.5857 | 8.6826
2015-12-28 18:00 | 7773.5112 | 7.7735
2015-12-28 19:00 | 5735.1752 | 5.7352
2015-12-28 20:00 | -15.6528 | -0.015653
2015-12-28 21:00 | -15.6528 | -0.015653
2015-12-28 22:00 | -15.6528 | -0.015653
2015-12-28 23:00 | -15.6528 | -0.015653
2015-12-29 | -15.6528 | -0.015653
2015-12-29 01:00 | -15.6528 | -0.015653
2015-12-29 02:00 | -15.6528 | -0.015653
2015-12-29 03:00 | -15.6528 | -0.015653
2015-12-29 04:00 | -15.6528 | -0.015653
2015-12-29 05:00 | -15.6528 | -0.015653
2015-12-29 06:00 | 11.9168 | 0.011917
2015-12-29 07:00 | 570.5346 | 0.57053
2015-12-29 08:00 | 1556.2029 | 1.5562
2015-12-29 09:00 | 8951.1547 | 8.9512
2015-12-29 10:00 | 9186.9418 | 9.1869
2015-12-29 11:00 | 9257.2386 | 9.2572
2015-12-29 12:00 | 9181.5622 | 9.1816
2015-12-29 13:00 | 7636.9283 | 7.6369
2015-12-29 14:00 | 6201.4761 | 6.2015
2015-12-29 15:00 | 4846.2555 | 4.8463
2015-12-29 16:00 | 3712.1072 | 3.7121
2015-12-29 17:00 | 2526.6898 | 2.5267
2015-12-29 18:00 | 1533.5569 | 1.5336
2015-12-29 19:00 | 5597.5037 | 5.5975
2015-12-29 20:00 | -15.6528 | -0.015653
2015-12-29 21:00 | -15.6528 | -0.015653
2015-12-29 22:00 | -15.6528 | -0.015653
2015-12-29 23:00 | -15.6528 | -0.015653
2015-12-30 | -15.6528 | -0.015653
2015-12-30 01:00 | -15.6528 | -0.015653
2015-12-30 02:00 | -15.6528 | -0.015653
2015-12-30 03:00 | -15.6528 | -0.015653
2015-12-30 04:00 | -15.6528 | -0.015653
2015-12-30 05:00 | -15.6528 | -0.015653 | <
2015-12-30 06:00 | -11.9691 | -0.011969
2015-12-30 07:00 | 6943.0004 | 6.943
2015-12-30 08:00 | 8537.6125 | 8.5376
2015-12-30 09:00 | 9117.0842 | 9.1171
2015-12-30 10:00 | 9293.077 | 9.2931
2015-12-30 11:00 | 9307.6037 | 9.3076
2015-12-30 12:00 | 9202.2382 | 9.2022
2015-12-30 13:00 | 9105.573 | 9.1056
2015-12-30 14:00 | 9099.2183 | 9.0992
2015-12-30 15:00 | 9157.0252 | 9.157
2015-12-30 16:00 | 9104.1849 | 9.1042
2015-12-30 17:00 | 8832.7912 | 8.8328
2015-12-30 18:00 | 7888.7192 | 7.8887
2015-12-30 19:00 | 5661.7014 | 5.6617
2015-12-30 20:00 | -15.6528 | -0.015653
2015-12-30 21:00 | -15.6528 | -0.015653
2015-12-30 22:00 | -15.6528 | -0.015653
2015-12-30 23:00 | -15.6528 | -0.015653
2015-12-31 | -15.6528 | -0.015653
2015-12-31 01:00 | -15.6528 | -0.015653
2015-12-31 02:00 | -15.6528 | -0.015653
2015-12-31 03:00 | -15.6528 | -0.015653
2015-12-31 04:00 | -15.6528 | -0.015653
2015-12-31 05:00 | -15.6528 | -0.015653
2015-12-31 06:00 | 45.8092 | 0.045809
2015-12-31 07:00 | 6947.0719 | 6.9471
2015-12-31 08:00 | 8498.392 | 8.4984
2015-12-31 09:00 | 9081.9823 | 9.082
2015-12-31 10:00 | 9283.9852 | 9.284
2015-12-31 11:00 | 9222.3638 | 9.2224
2015-12-31 12:00 | 9216.3416 | 9.2163
2015-12-31 13:00 | 9124.1264 | 9.1241
2015-12-31 14:00 | 9099.7544 | 9.0998
2015-12-31 15:00 | 9147.0754 | 9.1471
2015-12-31 16:00 | 9077.4158 | 9.0774
2015-12-31 17:00 | 8683.4095 | 8.6834
2015-12-31 18:00 | 7826.2627 | 7.8263
2015-12-31 19:00 | 5758.2578 | 5.7583
2015-12-31 20:00 | -15.6528 | -0.015653
2015-12-31 21:00 | -15.6528 | -0.015653
2015-12-31 22:00 | -15.6528 | -0.015653
2015-12-31 23:00 | -15.6528 | -0.015653

## Resultados
Escenario | TIR año 20 | TIR año 25 | VAN [MUSD] | Payback [año] | LCOE [USD/MWh]
PV 10.611 MWp, BESS 27 MWh (3 hrs), EPC 0,12 MMUSD/MWh | 10.13% | 10.71% | 2.8 | 7.6 | 54
PV 10.611 MWp, BESS 27 MWh (3 hrs), EPC 0,14 MMUSD/MWh | 9.09% | 9.72% | 2.15 | 8.1 | 56.9
PV 10.611 MWp, BESS 27 MWh (3 hrs), EPC 0,16 MMUSD/MWh | 8.13% | 8.82% | 1.5 | 8.6 | 59.7
PV 10.611 MWp, BESS 27 MWh (3 hrs), EPC 0,18 MMUSD/MWh | 7.23% | 7.99% | 0.8 | 9.2 | 62.6
PV 10.611 MWp, BESS 27 MWh (3 hrs), EPC 0,2 MMUSD/MWh | 6.4% | 7.22% | 0.2 | 9.5 | 65.5